## CVC_BOMT_T7114-10-22-20
JOJOBPLANT | SIJOBNUM | SICUSTSO | SILINESPEC | SIFABCODE | SIPHASE | SISKETCH | SIREVLEVEL | SITAGPCMAR | SBBOMITEMN | SBBOMPARTN | SBBOMSIZE | SBBOMQTY | SBBOMLGTNU | SBBOMLGTFT | SBMATLCLAS | SBBOMHEAT | SBBOMMATL | SBBOMRATIN | SBFIELDMAT | SIPRIORDAT | SIPRIORITY | SIPAINTSYS | SITOPCOAT | SIPMI | JOCUSTPO | SILINENBR | SIREFDWG | SICLIENTRE | SITRANSMIT | SICHECKBY | SISHEETPO | LOLOADNUM
BR | 7114 | 7114 | P1A42M | B31.3 | 0 | 1164-1 | 0 |  | B |  | 1/2 | 1 | 3.8125 | 0.32 | CUTPIPE |  | PIPE PE SMLS OR WELDED ASME B36.10M SCH 40 CS ASTM A106 GR B HOT-DIP GALV |  | FALSE |  | 2 | GALV./2Z285S | - | N/A |  | 1.5"-DWW-64984-P1A42M-0-C2E-1.5" | 64984-P1A42M-0 | 0 | 4060 | WDM | -
BR | 7114 | 7114 | P1A42M | B31.3 | 0 | 1164-1 | 0 |  | A |  | 1/2 | 1 | 25.1875 | 2.1 | CUTPIPE |  | PIPE PE SMLS OR WELDED ASME B36.10M SCH 40 CS ASTM A106 GR B HOT-DIP GALV |  | FALSE |  | 2 | GALV./2Z285S | - | N/A |  | 1.5"-DWW-64984-P1A42M-0-C2E-1.5" | 64984-P1A42M-0 | 0 | 4060 | WDM | -
BR | 7114 | 7114 | P1A42M | B31.3 | 0 | 1164-1 | 0 |  | D |  | 1/2 | 1 | 58.6875 | 4.89 | CUTPIPE |  | PIPE PE SMLS OR WELDED ASME B36.10M SCH 40 CS ASTM A106 GR B HOT-DIP GALV |  | FALSE |  | 2 | GALV./2Z285S | - | N/A |  | 1.5"-DWW-64984-P1A42M-0-C2E-1.5" | 64984-P1A42M-0 | 0 | 4060 | WDM | -
BR | 7114 | 7114 | P1A42M | B31.3 | 0 | 1164-1 | 0 |  | C |  | 1/2 | 1 | 123.6875 | 10.31 | CUTPIPE |  | PIPE PE SMLS OR WELDED ASME B36.10M SCH 40 CS ASTM A106 GR B HOT-DIP GALV |  | FALSE |  | 2 | GALV./2Z285S | - | N/A |  | 1.5"-DWW-64984-P1A42M-0-C2E-1.5" | 64984-P1A42M-0 | 0 | 4060 | WDM | -
BR | 7114 | 7114 | P1A42M | B31.3 | 0 | 1164-1 | 0 |  | 4 | A106-00NPC0J_XS | 1/2 | 1 | 0 | 0 |  |  | NIPPLE POE/TOE NPT 2" LONG SCH 80 CS ASTM A106 GR B SMLS HOT DIPPED GALVANIZED |  | FALSE |  | 2 | GALV./2Z285S | - | N/A |  | 1.5"-DWW-64984-P1A42M-0-C2E-1.5" | 64984-P1A42M-0 | 0 | 4060 | WDM | -
BR | 7114 | 7114 | P1A42M | B31.3 | 0 | 1164-1 | 0 |  | 1 | A106-AAPA100_STD | 1/2 | 1 | 212.4 | 0 |  |  | PIPE PE SMLS OR WELDED ASME B36.10M SCH 40 CS ASTM A106 GR B HOT-DIP GALV |  | FALSE |  | 2 | GALV./2Z285S | - | N/A |  | 1.5"-DWW-64984-P1A42M-0-C2E-1.5" | 64984-P1A42M-0 | 0 | 4060 | WDM | -
BR | 7114 | 7114 | P1A42M | B31.3 | 0 | 1164-1 | 0 |  | 3 | CS-ABEB330_3000 | 1/2 | 1 | 0 | 0 |  |  | ELBOW, 90 DEG ASME B16.11 SW CL3000 FS ASTM A105 |  | FALSE |  | 2 | GALV./2Z285S | - | N/A |  | 1.5"-DWW-64984-P1A42M-0-C2E-1.5" | 64984-P1A42M-0 | 0 | 4060 | WDM | -
BR | 7114 | 7114 | P1A42M | B31.3 | 0 | 1164-1 | 0 |  | 5 | CS-ABEB330_3000 | 1/2 | 1 | 0 | 0 |  |  | ELBOW, 90 DEG ASME B16.11 SW CL3000 FS ASTM A105 |  | FALSE |  | 2 | GALV./2Z285S | - | N/A |  | 1.5"-DWW-64984-P1A42M-0-C2E-1.5" | 64984-P1A42M-0 | 0 | 4060 | WDM | -
BR | 7114 | 7114 | P1A42M | B31.3 | 0 | 1164-1 | 0 |  | 2 | CS-ABTA330_3000 | 1/2X1/2 | 1 | 0 | 0 |  |  | TEE, ASME B16.11 SW CL3000 FS ASTM A105 |  | FALSE |  | 2 | GALV./2Z285S | - | N/A |  | 1.5"-DWW-64984-P1A42M-0-C2E-1.5" | 64984-P1A42M-0 | 0 | 4060 | WDM | -
BR | 7114 | 7114 | P1A42M | B31.3 | 0 | 1165-1 | 0 |  | C |  | 1/2 | 1 | 25.625 | 2.14 | CUTPIPE |  | PIPE PE SMLS ASME B36.10M SCH 40 CS ASTM A106 GR B HOT-DIP GALV |  | FALSE |  | 2 | GALV./2Z285S | - | N/A |  | 1.5"-DWW-64984-P1A42M-0-C2E-1.5" | 64984-P1A42M-0 | 0 | 4060 | WDM | -
BR | 7114 | 7114 | P1A42M | B31.3 | 0 | 1165-1 | 0 |  | A |  | 1/2 | 1 | 31.75 | 2.65 | CUTPIPE |  | PIPE PE SMLS ASME B36.10M SCH 40 CS ASTM A106 GR B HOT-DIP GALV |  | FALSE |  | 2 | GALV./2Z285S | - | N/A |  | 1.5"-DWW-64984-P1A42M-0-C2E-1.5" | 64984-P1A42M-0 | 0 | 4060 | WDM | -
BR | 7114 | 7114 | P1A42M | B31.3 | 0 | 1165-1 | 0 |  | D |  | 1/2 | 1 | 38.9375 | 3.24 | CUTPIPE |  | PIPE PE SMLS ASME B36.10M SCH 40 CS ASTM A106 GR B HOT-DIP GALV |  | FALSE |  | 2 | GALV./2Z285S | - | N/A |  | 1.5"-DWW-64984-P1A42M-0-C2E-1.5" | 64984-P1A42M-0 | 0 | 4060 | WDM | -
BR | 7114 | 7114 | P1A42M | B31.3 | 0 | 1165-1 | 0 |  | B |  | 1/2 | 1 | 150.625 | 12.55 | CUTPIPE |  | PIPE PE SMLS ASME B36.10M SCH 40 CS ASTM A106 GR B HOT-DIP GALV |  | FALSE |  | 2 | GALV./2Z285S | - | N/A |  | 1.5"-DWW-64984-P1A42M-0-C2E-1.5" | 64984-P1A42M-0 | 0 | 4060 | WDM | -
BR | 7114 | 7114 | P1A42M | B31.3 | 0 | 1165-1 | 0 |  | 1 | A106-AAPA100_STD | 1/2 | 1 | 248.4 | 0 |  |  | PIPE PE SMLS ASME B36.10M SCH 40 CS ASTM A106 GR B HOT-DIP GALV |  | FALSE |  | 2 | GALV./2Z285S | - | N/A |  | 1.5"-DWW-64984-P1A42M-0-C2E-1.5" | 64984-P1A42M-0 | 0 | 4060 | WDM | -
BR | 7114 | 7114 | P1A42M | B31.3 | 0 | 1165-1 | 0 |  | 2 | CS-ABEB330_3000 | 1/2 | 1 | 0 | 0 |  |  | ELBOW, 90 DEG ASME B16.11 SW CL3000 FS ASTM A105 |  | FALSE |  | 2 | GALV./2Z285S | - | N/A |  | 1.5"-DWW-64984-P1A42M-0-C2E-1.5" | 64984-P1A42M-0 | 0 | 4060 | WDM | -
BR | 7114 | 7114 | P1A42M | B31.3 | 0 | 1165-1 | 0 |  | 3 | CS-ABEB330_3000 | 1/2 | 1 | 0 | 0 |  |  | ELBOW, 90 DEG ASME B16.11 SW CL3000 FS ASTM A105 |  | FALSE |  | 2 | GALV./2Z285S | - | N/A |  | 1.5"-DWW-64984-P1A42M-0-C2E-1.5" | 64984-P1A42M-0 | 0 | 4060 | WDM | -
BR | 7114 | 7114 | P1A42M | B31.3 | 0 | 1165-1 | 0 |  | 4 | CS-ABEB330_3000 | 1/2 | 1 | 0 | 0 |  |  | ELBOW, 90 DEG ASME B16.11 SW CL3000 FS ASTM A105 |  | FALSE |  | 2 | GALV./2Z285S | - | N/A |  | 1.5"-DWW-64984-P1A42M-0-C2E-1.5" | 64984-P1A42M-0 | 0 | 4060 | WDM | -
BR | 7114 | 7114 | P1A42M | B31.3 | 0 | 1165-1 | 0 |  | 5 | CS-ABEB330_3000 | 1/2 | 1 | 0 | 0 |  |  | ELBOW, 90 DEG ASME B16.11 SW CL3000 FS ASTM A105 |  | FALSE |  | 2 | GALV./2Z285S | - | N/A |  | 1.5"-DWW-64984-P1A42M-0-C2E-1.5" | 64984-P1A42M-0 | 0 | 4060 | WDM | -
BR | 7114 | 7114 | P1B151B | B31.3 | 0 | 203 | 0 |  | 6 | 316-AAFWBB0_STD | 1/2 | 1 | 0 | 0 |  |  | FLANGE WN CL150 RF ASME B16.5 SCH 40S FORGED SS ASTM A182 GR F316 / 316L |  | FALSE |  | 2 | NONE | - | N/A |  | 2"-SOL-64363-P1B151B-0-C2E-1.5"-E | 64343-P1B151B-0 | 0 | 4060 | AA | -
BR | 7114 | 7114 | P1B151B | B31.3 | 0 | 203 | 0 |  | B |  | 2 | 1 | 24 | 2 | CUTPIPE |  | PIPE BE WELDED ASME B36.19M SCH 10S SS ASTM A312 GR TP316/316L |  | FALSE |  | 2 | NONE | - | N/A |  | 2"-SOL-64363-P1B151B-0-C2E-1.5"-E | 64343-P1B151B-0 | 0 | 4060 | AA | -
BR | 7114 | 7114 | P1B151B | B31.3 | 0 | 203 | 0 |  | A |  | 2 | 1 | 60 | 5 | CUTPIPE |  | PIPE BE WELDED ASME B36.19M SCH 10S SS ASTM A312 GR TP316/316L |  | FALSE |  | 2 | NONE | - | N/A |  | 2"-SOL-64363-P1B151B-0-C2E-1.5"-E | 64343-P1B151B-0 | 0 | 4060 | AA | -
BR | 7114 | 7114 | P1B151B | B31.3 | 0 | 203 | 0 |  | C |  | 2 | 1 | 95.3125 | 7.94 | CUTPIPE |  | PIPE BE WELDED ASME B36.19M SCH 10S SS ASTM A312 GR TP316/316L |  | FALSE |  | 2 | NONE | - | N/A |  | 2"-SOL-64363-P1B151B-0-C2E-1.5"-E | 64343-P1B151B-0 | 0 | 4060 | AA | -
BR | 7114 | 7114 | P1B151B | B31.3 | 0 | 203 | 0 |  | D |  | 2 | 1 | 240 | 20 | CUTPIPE |  | PIPE BE WELDED ASME B36.19M SCH 10S SS ASTM A312 GR TP316/316L |  | FALSE |  | 2 | NONE | - | N/A |  | 2"-SOL-64363-P1B151B-0-C2E-1.5"-E | 64343-P1B151B-0 | 0 | 4060 | AA | -
BR | 7114 | 7114 | P1B151B | B31.3 | 0 | 203 | 0 |  | E |  | 2 | 1 | 240 | 20 | CUTPIPE |  | PIPE BE WELDED ASME B36.19M SCH 10S SS ASTM A312 GR TP316/316L |  | FALSE |  | 2 | NONE | - | N/A |  | 2"-SOL-64363-P1B151B-0-C2E-1.5"-E | 64343-P1B151B-0 | 0 | 4060 | AA | -
BR | 7114 | 7114 | P1B151B | B31.3 | 0 | 203 | 0 |  | F |  | 2 | 1 | 240 | 20 | CUTPIPE |  | PIPE BE WELDED ASME B36.19M SCH 10S SS ASTM A312 GR TP316/316L |  | FALSE |  | 2 | NONE | - | N/A |  | 2"-SOL-64363-P1B151B-0-C2E-1.5"-E | 64343-P1B151B-0 | 0 | 4060 | AA | -
BR | 7114 | 7114 | P1B151B | B31.3 | 0 | 203 | 0 |  | G |  | 2 | 1 | 240 | 20 | CUTPIPE |  | PIPE BE WELDED ASME B36.19M SCH 10S SS ASTM A312 GR TP316/316L |  | FALSE |  | 2 | NONE | - | N/A |  | 2"-SOL-64363-P1B151B-0-C2E-1.5"-E | 64343-P1B151B-0 | 0 | 4060 | AA | -
BR | 7114 | 7114 | P1B151B | B31.3 | 0 | 203 | 0 |  | H |  | 2 | 1 | 240 | 20 | CUTPIPE |  | PIPE BE WELDED ASME B36.19M SCH 10S SS ASTM A312 GR TP316/316L |  | FALSE |  | 2 | NONE | - | N/A |  | 2"-SOL-64363-P1B151B-0-C2E-1.5"-E | 64343-P1B151B-0 | 0 | 4060 | AA | -
BR | 7114 | 7114 | P1B151B | B31.3 | 0 | 203 | 0 |  | J |  | 2 | 1 | 240 | 20 | CUTPIPE |  | PIPE BE WELDED ASME B36.19M SCH 10S SS ASTM A312 GR TP316/316L |  | FALSE |  | 2 | NONE | - | N/A |  | 2"-SOL-64363-P1B151B-0-C2E-1.5"-E | 64343-P1B151B-0 | 0 | 4060 | AA | -
BR | 7114 | 7114 | P1B151B | B31.3 | 0 | 203 | 0 |  | K |  | 2 | 1 | 240 | 20 | CUTPIPE |  | PIPE BE WELDED ASME B36.19M SCH 10S SS ASTM A312 GR TP316/316L |  | FALSE |  | 2 | NONE | - | N/A |  | 2"-SOL-64363-P1B151B-0-C2E-1.5"-E | 64343-P1B151B-0 | 0 | 4060 | AA | -
BR | 7114 | 7114 | P1B151B | B31.3 | 0 | 203 | 0 |  | 3 | 316-AAEA200_10S | 2 | 1 | 0 | 0 |  |  | ELBOW, 90 DEG LR ASME B16.9 BW SCH 10S SS ASTM A403 GR WP316/316L WELDED |  | FALSE |  | 2 | NONE | - | N/A |  | 2"-SOL-64363-P1B151B-0-C2E-1.5"-E | 64343-P1B151B-0 | 0 | 4060 | AA | -
BR | 7114 | 7114 | P1B151B | B31.3 | 0 | 203 | 0 |  | 4 | 316-AAEA200_10S | 2 | 1 | 0 | 0 |  |  | ELBOW, 90 DEG LR ASME B16.9 BW SCH 10S SS ASTM A403 GR WP316/316L WELDED |  | FALSE |  | 2 | NONE | - | N/A |  | 2"-SOL-64363-P1B151B-0-C2E-1.5"-E | 64343-P1B151B-0 | 0 | 4060 | AA | -
BR | 7114 | 7114 | P1B151B | B31.3 | 0 | 203 | 0 |  | 5 | 316-AAEA200_10S | 2 | 1 | 0 | 0 |  |  | ELBOW, 90 DEG LR ASME B16.9 BW SCH 10S SS ASTM A403 GR WP316/316L WELDED |  | FALSE |  | 2 | NONE | - | N/A |  | 2"-SOL-64363-P1B151B-0-C2E-1.5"-E | 64343-P1B151B-0 | 0 | 4060 | AA | -
BR | 7114 | 7114 | P1B151B | B31.3 | 0 | 203 | 0 |  | 1 | 316-AAPA100_10S | 2 | 1 | 1860 | 0 |  |  | PIPE BE WELDED ASME B36.19M SCH 10S SS ASTM A312 GR TP316/316L |  | FALSE |  | 2 | NONE | - | N/A |  | 2"-SOL-64363-P1B151B-0-C2E-1.5"-E | 64343-P1B151B-0 | 0 | 4060 | AA | -
BR | 7114 | 7114 | P1B151B | B31.3 | 0 | 203 | 0 |  | 8 | SHA-2-4-12 | 2 | 9 | 0 | 0 |  |  | SHA-2-4-12 |  | FALSE |  | 2 | NONE | - | N/A |  | 2"-SOL-64363-P1B151B-0-C2E-1.5"-E | 64343-P1B151B-0 | 0 | 4060 | AA | -
BR | 7114 | 7114 | P1B151B | B31.3 | 0 | 203 | 0 |  | 2 | 316-NATW2S0_10S | 2X1/2 | 1 | 0 | 0 |  |  | WELDOLET MSS SP-97 SCH 10S FORGED SS ASTM A182 GR F316 / 316L |  | FALSE |  | 2 | NONE | - | N/A |  | 2"-SOL-64363-P1B151B-0-C2E-1.5"-E | 64343-P1B151B-0 | 0 | 4060 | AA | -
BR | 7114 | 7114 | P1B151B | B31.3 | 0 | 203-1 | 0 |  | 1 | SS-AAFBBB0 | 1/2 | 1 | 0 | 0 |  |  | FLANGE BLIND CL150 RF ASME B16.5 FORGED SS ASTM A182 GR F316 / 316L |  | FALSE |  | 2 | NONE | - | N/A |  | 2"-SOL-64363-P1B151B-0-C2E-1.5"-E | 64343-P1B151B-0 | 0 | 4060 | AA | -
BR | 7114 | 7114 | P1B151B | B31.3 | 0 | 204 | 0 |  | A |  | 2 | 1 | 24 | 2 | CUTPIPE |  | PIPE BE WELDED ASME B36.19M SCH 10S SS ASTM A312 GR TP316/316L |  | FALSE |  | 2 | NONE | - | N/A |  | 2"-SOL-64363-P1B151B-0-C2E-1.5"-E | 64343-P1B151B-0 | 0 | 4060 | AA | -
BR | 7114 | 7114 | P1B151B | B31.3 | 0 | 204 | 0 |  | B |  | 2 | 1 | 142 | 11.83 | CUTPIPE |  | PIPE BE WELDED ASME B36.19M SCH 10S SS ASTM A312 GR TP316/316L |  | FALSE |  | 2 | NONE | - | N/A |  | 2"-SOL-64363-P1B151B-0-C2E-1.5"-E | 64343-P1B151B-0 | 0 | 4060 | AA | -
BR | 7114 | 7114 | P1B151B | B31.3 | 0 | 204 | 0 |  | C |  | 2 | 1 | 240 | 20 | CUTPIPE |  | PIPE BE WELDED ASME B36.19M SCH 10S SS ASTM A312 GR TP316/316L |  | FALSE |  | 2 | NONE | - | N/A |  | 2"-SOL-64363-P1B151B-0-C2E-1.5"-E | 64343-P1B151B-0 | 0 | 4060 | AA | -
BR | 7114 | 7114 | P1B151B | B31.3 | 0 | 204 | 0 |  | D |  | 2 | 1 | 240 | 20 | CUTPIPE |  | PIPE BE WELDED ASME B36.19M SCH 10S SS ASTM A312 GR TP316/316L |  | FALSE |  | 2 | NONE | - | N/A |  | 2"-SOL-64363-P1B151B-0-C2E-1.5"-E | 64343-P1B151B-0 | 0 | 4060 | AA | -
BR | 7114 | 7114 | P1B151B | B31.3 | 0 | 204 | 0 |  | E |  | 2 | 1 | 240 | 20 | CUTPIPE |  | PIPE BE WELDED ASME B36.19M SCH 10S SS ASTM A312 GR TP316/316L |  | FALSE |  | 2 | NONE | - | N/A |  | 2"-SOL-64363-P1B151B-0-C2E-1.5"-E | 64343-P1B151B-0 | 0 | 4060 | AA | -
BR | 7114 | 7114 | P1B151B | B31.3 | 0 | 204 | 0 |  | F |  | 2 | 1 | 240 | 20 | CUTPIPE |  | PIPE BE WELDED ASME B36.19M SCH 10S SS ASTM A312 GR TP316/316L |  | FALSE |  | 2 | NONE | - | N/A |  | 2"-SOL-64363-P1B151B-0-C2E-1.5"-E | 64343-P1B151B-0 | 0 | 4060 | AA | -
BR | 7114 | 7114 | P1B151B | B31.3 | 0 | 204 | 0 |  | 2 | 316-AAEA200_10S | 2 | 1 | 0 | 0 |  |  | ELBOW, 90 DEG LR ASME B16.9 BW SCH 10S SS ASTM A403 GR WP316/316L WELDED |  | FALSE |  | 2 | NONE | - | N/A |  | 2"-SOL-64363-P1B151B-0-C2E-1.5"-E | 64343-P1B151B-0 | 0 | 4060 | AA | -
BR | 7114 | 7114 | P1B151B | B31.3 | 0 | 204 | 0 |  | 3 | 316-AAEA200_10S | 2 | 1 | 0 | 0 |  |  | ELBOW, 90 DEG LR ASME B16.9 BW SCH 10S SS ASTM A403 GR WP316/316L WELDED |  | FALSE |  | 2 | NONE | - | N/A |  | 2"-SOL-64363-P1B151B-0-C2E-1.5"-E | 64343-P1B151B-0 | 0 | 4060 | AA | -
BR | 7114 | 7114 | P1B151B | B31.3 | 0 | 204 | 0 |  | 1 | 316-AAPA100_10S | 2 | 1 | 1126.8 | 0 |  |  | PIPE BE WELDED ASME B36.19M SCH 10S SS ASTM A312 GR TP316/316L |  | FALSE |  | 2 | NONE | - | N/A |  | 2"-SOL-64363-P1B151B-0-C2E-1.5"-E | 64343-P1B151B-0 | 0 | 4060 | AA | -
BR | 7114 | 7114 | P1B151B | B31.3 | 0 | 204 | 0 |  | 4 | SHA-2-4-12 | 2 | 6 | 0 | 0 |  |  | SHA-2-4-12 |  | FALSE |  | 2 | NONE | - | N/A |  | 2"-SOL-64363-P1B151B-0-C2E-1.5"-E | 64343-P1B151B-0 | 0 | 4060 | AA | -
BR | 7114 | 7114 | P1B43BL | B31.3 | 0 | 80 | 0 |  | F |  | 2 | 1 | 24 | 2 | CUTPIPE |  | PIPE BE WELDED ASME B36.19M SCH 10S SS ASTM A312 GR TP316/316L |  | FALSE |  | 2 | NONE | - | N/A |  | 2"-FS-64140-P1B43BL-0-C2E-1.5"-E | 64140-P1B43BL-0 | 0 | 4060 | AA | -
BR | 7114 | 7114 | P1B43BL | B31.3 | 0 | 80 | 0 |  | E |  | 2 | 1 | 160 | 13.33 | CUTPIPE |  | PIPE BE WELDED ASME B36.19M SCH 10S SS ASTM A312 GR TP316/316L |  | FALSE |  | 2 | NONE | - | N/A |  | 2"-FS-64140-P1B43BL-0-C2E-1.5"-E | 64140-P1B43BL-0 | 0 | 4060 | AA | -
BR | 7114 | 7114 | P1B43BL | B31.3 | 0 | 80 | 0 |  | A |  | 2 | 1 | 240 | 20 | CUTPIPE |  | PIPE BE WELDED ASME B36.19M SCH 10S SS ASTM A312 GR TP316/316L |  | FALSE |  | 2 | NONE | - | N/A |  | 2"-FS-64140-P1B43BL-0-C2E-1.5"-E | 64140-P1B43BL-0 | 0 | 4060 | AA | -
BR | 7114 | 7114 | P1B43BL | B31.3 | 0 | 80 | 0 |  | B |  | 2 | 1 | 240 | 20 | CUTPIPE |  | PIPE BE WELDED ASME B36.19M SCH 10S SS ASTM A312 GR TP316/316L |  | FALSE |  | 2 | NONE | - | N/A |  | 2"-FS-64140-P1B43BL-0-C2E-1.5"-E | 64140-P1B43BL-0 | 0 | 4060 | AA | -
BR | 7114 | 7114 | P1B43BL | B31.3 | 0 | 80 | 0 |  | C |  | 2 | 1 | 240 | 20 | CUTPIPE |  | PIPE BE WELDED ASME B36.19M SCH 10S SS ASTM A312 GR TP316/316L |  | FALSE |  | 2 | NONE | - | N/A |  | 2"-FS-64140-P1B43BL-0-C2E-1.5"-E | 64140-P1B43BL-0 | 0 | 4060 | AA | -
BR | 7114 | 7114 | P1B43BL | B31.3 | 0 | 80 | 0 |  | D |  | 2 | 1 | 240 | 20 | CUTPIPE |  | PIPE BE WELDED ASME B36.19M SCH 10S SS ASTM A312 GR TP316/316L |  | FALSE |  | 2 | NONE | - | N/A |  | 2"-FS-64140-P1B43BL-0-C2E-1.5"-E | 64140-P1B43BL-0 | 0 | 4060 | AA | -
BR | 7114 | 7114 | P1B43BL | B31.3 | 0 | 80 | 0 |  | 2 | 316-AAEA200_10S | 2 | 1 | 0 | 0 |  |  | ELBOW, 90 DEG LR ASME B16.9 BW SCH 10S SS ASTM A403 GR WP316/316L WELDED |  | FALSE |  | 2 | NONE | - | N/A |  | 2"-FS-64140-P1B43BL-0-C2E-1.5"-E | 64140-P1B43BL-0 | 0 | 4060 | AA | -
BR | 7114 | 7114 | P1B43BL | B31.3 | 0 | 80 | 0 |  | 3 | 316-AAEA200_10S | 2 | 1 | 0 | 0 |  |  | ELBOW, 90 DEG LR ASME B16.9 BW SCH 10S SS ASTM A403 GR WP316/316L WELDED |  | FALSE |  | 2 | NONE | - | N/A |  | 2"-FS-64140-P1B43BL-0-C2E-1.5"-E | 64140-P1B43BL-0 | 0 | 4060 | AA | -
BR | 7114 | 7114 | P1B43BL | B31.3 | 0 | 80 | 0 |  | 1 | 316-AAPS200_10S | 2 | 1 | 1144.8 | 0 |  |  | PIPE BE WELDED ASME B36.19M SCH 10S SS ASTM A312 GR TP316/316L |  | FALSE |  | 2 | NONE | - | N/A |  | 2"-FS-64140-P1B43BL-0-C2E-1.5"-E | 64140-P1B43BL-0 | 0 | 4060 | AA | -
BR | 7114 | 7114 | P1B43BL | B31.3 | 0 | 80 | 0 |  | 4 | SHA-2-4-12 | 2 | 6 | 0 | 0 |  |  | SHA-2-4-12 |  | FALSE |  | 2 | NONE | - | N/A |  | 2"-FS-64140-P1B43BL-0-C2E-1.5"-E | 64140-P1B43BL-0 | 0 | 4060 | AA | -
BR | 7114 | 7114 | P1B43BL | B31.3 | 0 | 81 | 0 |  | A |  | 2 | 1 | 24 | 2 | CUTPIPE |  | PIPE BE WELDED ASME B36.19M SCH 10S SS ASTM A312 GR TP316/316L |  | FALSE |  | 2 | NONE | - | N/A |  | 2"-FS-64140-P1B43BL-0-C2E-1.5"-E | 64140-P1B43BL-0 | 0 | 4060 | KN | -
BR | 7114 | 7114 | P1B43BL | B31.3 | 0 | 81 | 0 |  | L |  | 2 | 1 | 66.75 | 5.56 | CUTPIPE |  | PIPE BE WELDED ASME B36.19M SCH 10S SS ASTM A312 GR TP316/316L |  | FALSE |  | 2 | NONE | - | N/A |  | 2"-FS-64140-P1B43BL-0-C2E-1.5"-E | 64140-P1B43BL-0 | 0 | 4060 | KN | -
BR | 7114 | 7114 | P1B43BL | B31.3 | 0 | 81 | 0 |  | B |  | 2 | 1 | 240 | 20 | CUTPIPE |  | PIPE BE WELDED ASME B36.19M SCH 10S SS ASTM A312 GR TP316/316L |  | FALSE |  | 2 | NONE | - | N/A |  | 2"-FS-64140-P1B43BL-0-C2E-1.5"-E | 64140-P1B43BL-0 | 0 | 4060 | KN | -
BR | 7114 | 7114 | P1B43BL | B31.3 | 0 | 81 | 0 |  | C |  | 2 | 1 | 240 | 20 | CUTPIPE |  | PIPE BE WELDED ASME B36.19M SCH 10S SS ASTM A312 GR TP316/316L |  | FALSE |  | 2 | NONE | - | N/A |  | 2"-FS-64140-P1B43BL-0-C2E-1.5"-E | 64140-P1B43BL-0 | 0 | 4060 | KN | -
BR | 7114 | 7114 | P1B43BL | B31.3 | 0 | 81 | 0 |  | D |  | 2 | 1 | 240 | 20 | CUTPIPE |  | PIPE BE WELDED ASME B36.19M SCH 10S SS ASTM A312 GR TP316/316L |  | FALSE |  | 2 | NONE | - | N/A |  | 2"-FS-64140-P1B43BL-0-C2E-1.5"-E | 64140-P1B43BL-0 | 0 | 4060 | KN | -
BR | 7114 | 7114 | P1B43BL | B31.3 | 0 | 81 | 0 |  | E |  | 2 | 1 | 240 | 20 | CUTPIPE |  | PIPE BE WELDED ASME B36.19M SCH 10S SS ASTM A312 GR TP316/316L |  | FALSE |  | 2 | NONE | - | N/A |  | 2"-FS-64140-P1B43BL-0-C2E-1.5"-E | 64140-P1B43BL-0 | 0 | 4060 | KN | -
BR | 7114 | 7114 | P1B43BL | B31.3 | 0 | 81 | 0 |  | F |  | 2 | 1 | 240 | 20 | CUTPIPE |  | PIPE BE WELDED ASME B36.19M SCH 10S SS ASTM A312 GR TP316/316L |  | FALSE |  | 2 | NONE | - | N/A |  | 2"-FS-64140-P1B43BL-0-C2E-1.5"-E | 64140-P1B43BL-0 | 0 | 4060 | KN | -
BR | 7114 | 7114 | P1B43BL | B31.3 | 0 | 81 | 0 |  | G |  | 2 | 1 | 240 | 20 | CUTPIPE |  | PIPE BE WELDED ASME B36.19M SCH 10S SS ASTM A312 GR TP316/316L |  | FALSE |  | 2 | NONE | - | N/A |  | 2"-FS-64140-P1B43BL-0-C2E-1.5"-E | 64140-P1B43BL-0 | 0 | 4060 | KN | -
BR | 7114 | 7114 | P1B43BL | B31.3 | 0 | 81 | 0 |  | H |  | 2 | 1 | 240 | 20 | CUTPIPE |  | PIPE BE WELDED ASME B36.19M SCH 10S SS ASTM A312 GR TP316/316L |  | FALSE |  | 2 | NONE | - | N/A |  | 2"-FS-64140-P1B43BL-0-C2E-1.5"-E | 64140-P1B43BL-0 | 0 | 4060 | KN | -
BR | 7114 | 7114 | P1B43BL | B31.3 | 0 | 81 | 0 |  | J |  | 2 | 1 | 240 | 20 | CUTPIPE |  | PIPE BE WELDED ASME B36.19M SCH 10S SS ASTM A312 GR TP316/316L |  | FALSE |  | 2 | NONE | - | N/A |  | 2"-FS-64140-P1B43BL-0-C2E-1.5"-E | 64140-P1B43BL-0 | 0 | 4060 | KN | -
BR | 7114 | 7114 | P1B43BL | B31.3 | 0 | 81 | 0 |  | K |  | 2 | 1 | 240 | 20 | CUTPIPE |  | PIPE BE WELDED ASME B36.19M SCH 10S SS ASTM A312 GR TP316/316L |  | FALSE |  | 2 | NONE | - | N/A |  | 2"-FS-64140-P1B43BL-0-C2E-1.5"-E | 64140-P1B43BL-0 | 0 | 4060 | KN | -
BR | 7114 | 7114 | P1B43BL | B31.3 | 0 | 81 | 0 |  | 2 | 316-AAEA200_10S | 2 | 1 | 0 | 0 |  |  | ELBOW, 90 DEG LR ASME B16.9 BW SCH 10S SS ASTM A403 GR WP316/316L WELDED |  | FALSE |  | 2 | NONE | - | N/A |  | 2"-FS-64140-P1B43BL-0-C2E-1.5"-E | 64140-P1B43BL-0 | 0 | 4060 | KN | -
BR | 7114 | 7114 | P1B43BL | B31.3 | 0 | 81 | 0 |  | 3 | 316-AAEA200_10S | 2 | 1 | 0 | 0 |  |  | ELBOW, 90 DEG LR ASME B16.9 BW SCH 10S SS ASTM A403 GR WP316/316L WELDED |  | FALSE |  | 2 | NONE | - | N/A |  | 2"-FS-64140-P1B43BL-0-C2E-1.5"-E | 64140-P1B43BL-0 | 0 | 4060 | KN | -
BR | 7114 | 7114 | P1B43BL | B31.3 | 0 | 81 | 0 |  | 1 | 316-AAPS200_10S | 2 | 1 | 2251.2 | 0 |  |  | PIPE BE WELDED ASME B36.19M SCH 10S SS ASTM A312 GR TP316/316L |  | FALSE |  | 2 | NONE | - | N/A |  | 2"-FS-64140-P1B43BL-0-C2E-1.5"-E | 64140-P1B43BL-0 | 0 | 4060 | KN | -
BR | 7114 | 7114 | P1B43BL | B31.3 | 0 | 81 | 0 |  | 10 | SHA-2-4-12 | 2 | 1 | 0 | 0 |  |  | SHA-2-4-12 |  | FALSE |  | 2 | NONE | - | N/A |  | 2"-FS-64140-P1B43BL-0-C2E-1.5"-E | 64140-P1B43BL-0 | 0 | 4060 | KN | -
BR | 7114 | 7114 | P1B43BL | B31.3 | 0 | 81 | 0 |  | 11 | SHA-2-4-12 | 2 | 1 | 0 | 0 |  |  | SHA-2-4-12 |  | FALSE |  | 2 | NONE | - | N/A |  | 2"-FS-64140-P1B43BL-0-C2E-1.5"-E | 64140-P1B43BL-0 | 0 | 4060 | KN | -
BR | 7114 | 7114 | P1B43BL | B31.3 | 0 | 81 | 0 |  | 12 | SHA-2-4-12 | 2 | 1 | 0 | 0 |  |  | SHA-2-4-12 |  | FALSE |  | 2 | NONE | - | N/A |  | 2"-FS-64140-P1B43BL-0-C2E-1.5"-E | 64140-P1B43BL-0 | 0 | 4060 | KN | -
BR | 7114 | 7114 | P1B43BL | B31.3 | 0 | 81 | 0 |  | 13 | SHA-2-4-12 | 2 | 1 | 0 | 0 |  |  | SHA-2-4-12 |  | FALSE |  | 2 | NONE | - | N/A |  | 2"-FS-64140-P1B43BL-0-C2E-1.5"-E | 64140-P1B43BL-0 | 0 | 4060 | KN | -
BR | 7114 | 7114 | P1B43BL | B31.3 | 0 | 81 | 0 |  | 4 | SHA-2-4-12 | 2 | 1 | 0 | 0 |  |  | SHA-2-4-12 |  | FALSE |  | 2 | NONE | - | N/A |  | 2"-FS-64140-P1B43BL-0-C2E-1.5"-E | 64140-P1B43BL-0 | 0 | 4060 | KN | -
BR | 7114 | 7114 | P1B43BL | B31.3 | 0 | 81 | 0 |  | 5 | SHA-2-4-12 | 2 | 1 | 0 | 0 |  |  | SHA-2-4-12 |  | FALSE |  | 2 | NONE | - | N/A |  | 2"-FS-64140-P1B43BL-0-C2E-1.5"-E | 64140-P1B43BL-0 | 0 | 4060 | KN | -
BR | 7114 | 7114 | P1B43BL | B31.3 | 0 | 81 | 0 |  | 6 | SHA-2-4-12 | 2 | 1 | 0 | 0 |  |  | SHA-2-4-12 |  | FALSE |  | 2 | NONE | - | N/A |  | 2"-FS-64140-P1B43BL-0-C2E-1.5"-E | 64140-P1B43BL-0 | 0 | 4060 | KN | -
BR | 7114 | 7114 | P1B43BL | B31.3 | 0 | 81 | 0 |  | 7 | SHA-2-4-12 | 2 | 1 | 0 | 0 |  |  | SHA-2-4-12 |  | FALSE |  | 2 | NONE | - | N/A |  | 2"-FS-64140-P1B43BL-0-C2E-1.5"-E | 64140-P1B43BL-0 | 0 | 4060 | KN | -
BR | 7114 | 7114 | P1B43BL | B31.3 | 0 | 81 | 0 |  | 8 | SHA-2-4-12 | 2 | 1 | 0 | 0 |  |  | SHA-2-4-12 |  | FALSE |  | 2 | NONE | - | N/A |  | 2"-FS-64140-P1B43BL-0-C2E-1.5"-E | 64140-P1B43BL-0 | 0 | 4060 | KN | -
BR | 7114 | 7114 | P1B43BL | B31.3 | 0 | 81 | 0 |  | 9 | SHA-2-4-12 | 2 | 1 | 0 | 0 |  |  | SHA-2-4-12 |  | FALSE |  | 2 | NONE | - | N/A |  | 2"-FS-64140-P1B43BL-0-C2E-1.5"-E | 64140-P1B43BL-0 | 0 | 4060 | KN | -
BR | 7114 | 7114 | P1B43BL | B31.3 | 0 | 825 | 0 |  | A |  | 1 1/2 | 1 | 27.5 | 2.29 | CUTPIPE |  | PIPE BE WELDED ASME B36.19M SCH 10S SS ASTM A312 GR TP316/316L |  | FALSE |  | 2 | NONE | - | N/A |  | 1.5"-DM-64345-P1B43BL-0-C2E-1.5" | 64345-P1B43BL-0 | 1 | 4060 | KN | -
BR | 7114 | 7114 | P1B43BL | B31.3 | 0 | 825 | 0 |  | D |  | 1 1/2 | 1 | 79.5 | 6.63 | CUTPIPE |  | PIPE BE WELDED ASME B36.19M SCH 10S SS ASTM A312 GR TP316/316L |  | FALSE |  | 2 | NONE | - | N/A |  | 1.5"-DM-64345-P1B43BL-0-C2E-1.5" | 64345-P1B43BL-0 | 1 | 4060 | KN | -
BR | 7114 | 7114 | P1B43BL | B31.3 | 0 | 825 | 0 |  | C |  | 1 1/2 | 1 | 124.75 | 10.4 | CUTPIPE |  | PIPE BE WELDED ASME B36.19M SCH 10S SS ASTM A312 GR TP316/316L |  | FALSE |  | 2 | NONE | - | N/A |  | 1.5"-DM-64345-P1B43BL-0-C2E-1.5" | 64345-P1B43BL-0 | 1 | 4060 | KN | -
BR | 7114 | 7114 | P1B43BL | B31.3 | 0 | 825 | 0 |  | B |  | 1 1/2 | 1 | 240 | 20 | CUTPIPE |  | PIPE BE WELDED ASME B36.19M SCH 10S SS ASTM A312 GR TP316/316L |  | FALSE |  | 2 | NONE | - | N/A |  | 1.5"-DM-64345-P1B43BL-0-C2E-1.5" | 64345-P1B43BL-0 | 1 | 4060 | KN | -
BR | 7114 | 7114 | P1B43BL | B31.3 | 0 | 825 | 0 |  | 2 | 316-AAEA200_10S | 1 1/2 | 1 | 0 | 0 |  |  | ELBOW, 90 DEG LR ASME B16.9 BW SCH 10S SS ASTM A403 GR WP316/316L WELDED |  | FALSE |  | 2 | NONE | - | N/A |  | 1.5"-DM-64345-P1B43BL-0-C2E-1.5" | 64345-P1B43BL-0 | 1 | 4060 | KN | -
BR | 7114 | 7114 | P1B43BL | B31.3 | 0 | 825 | 0 |  | 3 | 316-AAEA200_10S | 1 1/2 | 1 | 0 | 0 |  |  | ELBOW, 90 DEG LR ASME B16.9 BW SCH 10S SS ASTM A403 GR WP316/316L WELDED |  | FALSE |  | 2 | NONE | - | N/A |  | 1.5"-DM-64345-P1B43BL-0-C2E-1.5" | 64345-P1B43BL-0 | 1 | 4060 | KN | -
BR | 7114 | 7114 | P1B43BL | B31.3 | 0 | 825 | 0 |  | 4 | 316-AAEA200_10S | 1 1/2 | 1 | 0 | 0 |  |  | ELBOW, 90 DEG LR ASME B16.9 BW SCH 10S SS ASTM A403 GR WP316/316L WELDED |  | FALSE |  | 2 | NONE | - | N/A |  | 1.5"-DM-64345-P1B43BL-0-C2E-1.5" | 64345-P1B43BL-0 | 1 | 4060 | KN | -
BR | 7114 | 7114 | P1B43BL | B31.3 | 0 | 825 | 0 |  | 5 | 316-AAFWBB0_10S | 1 1/2 | 1 | 0 | 0 |  |  | FLANGE WN CL150 RF ASME B16.5 SCH 10S FORGED SS ASTM A182 GR F316 / 316L |  | FALSE |  | 2 | NONE | - | N/A |  | 1.5"-DM-64345-P1B43BL-0-C2E-1.5" | 64345-P1B43BL-0 | 1 | 4060 | KN | -
BR | 7114 | 7114 | P1B43BL | B31.3 | 0 | 825 | 0 |  | 1 | 316-AAPS200_10S | 1 1/2 | 1 | 472.8 | 0 |  |  | PIPE BE WELDED ASME B36.19M SCH 10S SS ASTM A312 GR TP316/316L |  | FALSE |  | 2 | NONE | - | N/A |  | 1.5"-DM-64345-P1B43BL-0-C2E-1.5" | 64345-P1B43BL-0 | 1 | 4060 | KN | -
BR | 7114 | 7114 | P1B43BL | B31.3 | 0 | 826 | 0 |  | A |  | 1 1/2 | 1 | 233.8125 | 19.48 | CUTPIPE |  | PIPE BE WELDED ASME B36.19M SCH 10S SS ASTM A312 GR TP316/316L |  | FALSE |  | 2 | NONE | - | N/A |  | 1.5"-DM-64345-P1B43BL-0-C2E-1.5" | 64345-P1B43BL-0 | 1 | 4060 | KN | -
BR | 7114 | 7114 | P1B43BL | B31.3 | 0 | 826 | 0 |  | B |  | 1 1/2 | 1 | 240 | 20 | CUTPIPE |  | PIPE BE WELDED ASME B36.19M SCH 10S SS ASTM A312 GR TP316/316L |  | FALSE |  | 2 | NONE | - | N/A |  | 1.5"-DM-64345-P1B43BL-0-C2E-1.5" | 64345-P1B43BL-0 | 1 | 4060 | KN | -
BR | 7114 | 7114 | P1B43BL | B31.3 | 0 | 826 | 0 |  | C |  | 1 1/2 | 1 | 240 | 20 | CUTPIPE |  | PIPE BE WELDED ASME B36.19M SCH 10S SS ASTM A312 GR TP316/316L |  | FALSE |  | 2 | NONE | - | N/A |  | 1.5"-DM-64345-P1B43BL-0-C2E-1.5" | 64345-P1B43BL-0 | 1 | 4060 | KN | -
BR | 7114 | 7114 | P1B43BL | B31.3 | 0 | 826 | 0 |  | D |  | 1 1/2 | 1 | 240 | 20 | CUTPIPE |  | PIPE BE WELDED ASME B36.19M SCH 10S SS ASTM A312 GR TP316/316L |  | FALSE |  | 2 | NONE | - | N/A |  | 1.5"-DM-64345-P1B43BL-0-C2E-1.5" | 64345-P1B43BL-0 | 1 | 4060 | KN | -
BR | 7114 | 7114 | P1B43BL | B31.3 | 0 | 826 | 0 |  | E |  | 1 1/2 | 1 | 240 | 20 | CUTPIPE |  | PIPE BE WELDED ASME B36.19M SCH 10S SS ASTM A312 GR TP316/316L |  | FALSE |  | 2 | NONE | - | N/A |  | 1.5"-DM-64345-P1B43BL-0-C2E-1.5" | 64345-P1B43BL-0 | 1 | 4060 | KN | -
BR | 7114 | 7114 | P1B43BL | B31.3 | 0 | 826 | 0 |  | F |  | 1 1/2 | 1 | 240 | 20 | CUTPIPE |  | PIPE BE WELDED ASME B36.19M SCH 10S SS ASTM A312 GR TP316/316L |  | FALSE |  | 2 | NONE | - | N/A |  | 1.5"-DM-64345-P1B43BL-0-C2E-1.5" | 64345-P1B43BL-0 | 1 | 4060 | KN | -
BR | 7114 | 7114 | P1B43BL | B31.3 | 0 | 826 | 0 |  | 1 | 316-AAPS200_10S | 1 1/2 | 1 | 1434 | 0 |  |  | PIPE BE WELDED ASME B36.19M SCH 10S SS ASTM A312 GR TP316/316L |  | FALSE |  | 2 | NONE | - | N/A |  | 1.5"-DM-64345-P1B43BL-0-C2E-1.5" | 64345-P1B43BL-0 | 1 | 4060 | KN | -
BR | 7114 | 7114 | P1B43BL | B31.3 | 0 | 826 | 0 |  | 3 | 316-AATA200_10S | 1 1/2X1 1/2 | 1 | 0 | 0 |  |  | TEE, ASME B16.9 BW SCH 10S SS ASTM A403 GR WP316/316L WELDED |  | FALSE |  | 2 | NONE | - | N/A |  | 1.5"-DM-64345-P1B43BL-0-C2E-1.5" | 64345-P1B43BL-0 | 1 | 4060 | KN | -
BR | 7114 | 7114 | P1B43BL | B31.3 | 0 | 826 | 0 |  | 4 | 316-AAFWBB0_10S | 2 | 1 | 0 | 0 |  |  | FLANGE WN CL150 RF ASME B16.5 SCH 10S FORGED SS ASTM A182 GR F316 / 316L |  | FALSE |  | 2 | NONE | - | N/A |  | 1.5"-DM-64345-P1B43BL-0-C2E-1.5" | 64345-P1B43BL-0 | 1 | 4060 | KN | -
BR | 7114 | 7114 | P1B43BL | B31.3 | 0 | 826 | 0 |  | 2 | 316-AARC200_10S | 2X1 1/2 | 1 | 0 | 0 |  |  | REDUCER, CONC ASME B16.9 BW SCH 10S SS ASTM A403 GR WP316/316L WELDED |  | FALSE |  | 2 | NONE | - | N/A |  | 1.5"-DM-64345-P1B43BL-0-C2E-1.5" | 64345-P1B43BL-0 | 1 | 4060 | KN | -
BR | 7114 | 7114 | P3B121D | B31.3 | 0 | 828 | 0 |  | K |  | 4 | 1 | 132 | 11 | CUTPIPE |  | PIPE BE WELDED ASME B36.19M SCH 10S SS ASTM A312 GR TP304/304L |  | FALSE |  | 2 | NONE | - | N/A |  | 4"-PAA-64392-P3B121D-0-C2E-1.5"-E | 64392-P3B121D-0 | 0 | 4060 | KN | -
BR | 7114 | 7114 | P3B121D | B31.3 | 0 | 828 | 0 |  | A |  | 4 | 1 | 240 | 20 | CUTPIPE |  | PIPE BE WELDED ASME B36.19M SCH 10S SS ASTM A312 GR TP304/304L |  | FALSE |  | 2 | NONE | - | N/A |  | 4"-PAA-64392-P3B121D-0-C2E-1.5"-E | 64392-P3B121D-0 | 0 | 4060 | KN | -
BR | 7114 | 7114 | P3B121D | B31.3 | 0 | 828 | 0 |  | B |  | 4 | 1 | 240 | 20 | CUTPIPE |  | PIPE BE WELDED ASME B36.19M SCH 10S SS ASTM A312 GR TP304/304L |  | FALSE |  | 2 | NONE | - | N/A |  | 4"-PAA-64392-P3B121D-0-C2E-1.5"-E | 64392-P3B121D-0 | 0 | 4060 | KN | -
BR | 7114 | 7114 | P3B121D | B31.3 | 0 | 828 | 0 |  | C |  | 4 | 1 | 240 | 20 | CUTPIPE |  | PIPE BE WELDED ASME B36.19M SCH 10S SS ASTM A312 GR TP304/304L |  | FALSE |  | 2 | NONE | - | N/A |  | 4"-PAA-64392-P3B121D-0-C2E-1.5"-E | 64392-P3B121D-0 | 0 | 4060 | KN | -
BR | 7114 | 7114 | P3B121D | B31.3 | 0 | 828 | 0 |  | D |  | 4 | 1 | 240 | 20 | CUTPIPE |  | PIPE BE WELDED ASME B36.19M SCH 10S SS ASTM A312 GR TP304/304L |  | FALSE |  | 2 | NONE | - | N/A |  | 4"-PAA-64392-P3B121D-0-C2E-1.5"-E | 64392-P3B121D-0 | 0 | 4060 | KN | -
BR | 7114 | 7114 | P3B121D | B31.3 | 0 | 828 | 0 |  | E |  | 4 | 1 | 240 | 20 | CUTPIPE |  | PIPE BE WELDED ASME B36.19M SCH 10S SS ASTM A312 GR TP304/304L |  | FALSE |  | 2 | NONE | - | N/A |  | 4"-PAA-64392-P3B121D-0-C2E-1.5"-E | 64392-P3B121D-0 | 0 | 4060 | KN | -
BR | 7114 | 7114 | P3B121D | B31.3 | 0 | 828 | 0 |  | F |  | 4 | 1 | 240 | 20 | CUTPIPE |  | PIPE BE WELDED ASME B36.19M SCH 10S SS ASTM A312 GR TP304/304L |  | FALSE |  | 2 | NONE | - | N/A |  | 4"-PAA-64392-P3B121D-0-C2E-1.5"-E | 64392-P3B121D-0 | 0 | 4060 | KN | -
BR | 7114 | 7114 | P3B121D | B31.3 | 0 | 828 | 0 |  | G |  | 4 | 1 | 240 | 20 | CUTPIPE |  | PIPE BE WELDED ASME B36.19M SCH 10S SS ASTM A312 GR TP304/304L |  | FALSE |  | 2 | NONE | - | N/A |  | 4"-PAA-64392-P3B121D-0-C2E-1.5"-E | 64392-P3B121D-0 | 0 | 4060 | KN | -
BR | 7114 | 7114 | P3B121D | B31.3 | 0 | 828 | 0 |  | H |  | 4 | 1 | 240 | 20 | CUTPIPE |  | PIPE BE WELDED ASME B36.19M SCH 10S SS ASTM A312 GR TP304/304L |  | FALSE |  | 2 | NONE | - | N/A |  | 4"-PAA-64392-P3B121D-0-C2E-1.5"-E | 64392-P3B121D-0 | 0 | 4060 | KN | -
BR | 7114 | 7114 | P3B121D | B31.3 | 0 | 828 | 0 |  | J |  | 4 | 1 | 240 | 20 | CUTPIPE |  | PIPE BE WELDED ASME B36.19M SCH 10S SS ASTM A312 GR TP304/304L |  | FALSE |  | 2 | NONE | - | N/A |  | 4"-PAA-64392-P3B121D-0-C2E-1.5"-E | 64392-P3B121D-0 | 0 | 4060 | KN | -
BR | 7114 | 7114 | P3B121D | B31.3 | 0 | 828 | 0 |  | 1A | 304-AAPS200_10S | 4 | 1 | 72 | 0 |  |  | 5D 45%%D BEND PIPE BE WELDED ASME B36.19M SCH 10S SS ASTM A312 GR TP304/304L |  | FALSE |  | 2 | NONE | - | N/A |  | 4"-PAA-64392-P3B121D-0-C2E-1.5"-E | 64392-P3B121D-0 | 0 | 4060 | KN | -
BR | 7114 | 7114 | P3B121D | B31.3 | 0 | 828 | 0 |  | 1B | 304-AAPS200_10S | 4 | 1 | 110.4 | 0 |  |  | 5D 45%%D BEND PIPE BE WELDED ASME B36.19M SCH 10S SS ASTM A312 GR TP304/304L |  | FALSE |  | 2 | NONE | - | N/A |  | 4"-PAA-64392-P3B121D-0-C2E-1.5"-E | 64392-P3B121D-0 | 0 | 4060 | KN | -
BR | 7114 | 7114 | P3B121D | B31.3 | 0 | 828 | 0 |  | 1 | 304-AAPS200_10S | 4 | 1 | 2293.2 | 0 |  |  | PIPE BE WELDED ASME B36.19M SCH 10S SS ASTM A312 GR TP304/304L |  | FALSE |  | 2 | NONE | - | N/A |  | 4"-PAA-64392-P3B121D-0-C2E-1.5"-E | 64392-P3B121D-0 | 0 | 4060 | KN | -
BR | 7114 | 7114 | P3B121D | B31.3 | 0 | 828 | 0 |  | 2 | 304-AASMBD0_10S | 4 | 1 | 0 | 0 |  |  | STUB END BW MSS SP-43 TYPE A SCH 10S SS ASTM A403 GR WP304/304L SMLS OR WLD |  | FALSE |  | 2 | NONE | - | N/A |  | 4"-PAA-64392-P3B121D-0-C2E-1.5"-E | 64392-P3B121D-0 | 0 | 4060 | KN | -
BR | 7114 | 7114 | P3B121D | B31.3 | 0 | 828 | 0 |  | 1/2 X | 304-FLGSTOP | 4 | 1 | 0 | 0 |  |  | 1/2 X 1/2 X 1/2 A240 GR 304/304L |  | FALSE |  | 2 | NONE | - | N/A |  | 4"-PAA-64392-P3B121D-0-C2E-1.5"-E | 64392-P3B121D-0 | 0 | 4060 | KN | -
BR | 7114 | 7114 | P3B121D | B31.3 | 0 | 828 | 0 |  | 3 | CS-AAFLBD0 | 4 | 1 | 0 | 0 |  |  | FLANGE LAP JNT CL300 ASME B16.5 W/FLANGE STOP FS ASTM A105 HOT-DIP GALV |  | FALSE |  | 2 | NONE | - | N/A |  | 4"-PAA-64392-P3B121D-0-C2E-1.5"-E | 64392-P3B121D-0 | 0 | 4060 | KN | -
BR | 7114 | 7114 | P3B121D | B31.3 | 0 | 828 | 0 |  | 4 | SHA-4-4-12 | 4 | 11 | 0 | 0 |  |  | SHA-4-4-12 |  | FALSE |  | 2 | NONE | - | N/A |  | 4"-PAA-64392-P3B121D-0-C2E-1.5"-E | 64392-P3B121D-0 | 0 | 4060 | KN | -
BR | 7114 | 7114 | P3B121D | B31.3 | 0 | 829 | 0 |  | A |  | 4 | 1 | 240 | 20 | CUTPIPE |  | PIPE BE WELDED ASME B36.19M SCH 10S SS ASTM A312 GR TP304/304L |  | FALSE |  | 2 | NONE | - | N/A |  | 4"-PAA-64393-P3B121D-0-C2E-1.5"-E | 64393-P3B121D-0 | 0 | 4060 | KN | -
BR | 7114 | 7114 | P3B121D | B31.3 | 0 | 829 | 0 |  | B |  | 4 | 1 | 240 | 20 | CUTPIPE |  | PIPE BE WELDED ASME B36.19M SCH 10S SS ASTM A312 GR TP304/304L |  | FALSE |  | 2 | NONE | - | N/A |  | 4"-PAA-64393-P3B121D-0-C2E-1.5"-E | 64393-P3B121D-0 | 0 | 4060 | KN | -
BR | 7114 | 7114 | P3B121D | B31.3 | 0 | 829 | 0 |  | C |  | 4 | 1 | 240 | 20 | CUTPIPE |  | PIPE BE WELDED ASME B36.19M SCH 10S SS ASTM A312 GR TP304/304L |  | FALSE |  | 2 | NONE | - | N/A |  | 4"-PAA-64393-P3B121D-0-C2E-1.5"-E | 64393-P3B121D-0 | 0 | 4060 | KN | -
BR | 7114 | 7114 | P3B121D | B31.3 | 0 | 829 | 0 |  | D |  | 4 | 1 | 240 | 20 | CUTPIPE |  | PIPE BE WELDED ASME B36.19M SCH 10S SS ASTM A312 GR TP304/304L |  | FALSE |  | 2 | NONE | - | N/A |  | 4"-PAA-64393-P3B121D-0-C2E-1.5"-E | 64393-P3B121D-0 | 0 | 4060 | KN | -
BR | 7114 | 7114 | P3B121D | B31.3 | 0 | 829 | 0 |  | 1A | 304-AAPS200_10S | 4 | 1 | 68.4 | 0 |  |  | 5D90%%D BEND PIPE BE WELDED ASME B36.19M SCH 10S SS ASTM A312 GR TP304/304L |  | FALSE |  | 2 | NONE | - | N/A |  | 4"-PAA-64393-P3B121D-0-C2E-1.5"-E | 64393-P3B121D-0 | 0 | 4060 | KN | -
BR | 7114 | 7114 | P3B121D | B31.3 | 0 | 829 | 0 |  | 1B | 304-AAPS200_10S | 4 | 1 | 31.2 | 0 |  |  | 5D90%%D BEND PIPE BE WELDED ASME B36.19M SCH 10S SS ASTM A312 GR TP304/304L |  | FALSE |  | 2 | NONE | - | N/A |  | 4"-PAA-64393-P3B121D-0-C2E-1.5"-E | 64393-P3B121D-0 | 0 | 4060 | KN | -
BR | 7114 | 7114 | P3B121D | B31.3 | 0 | 829 | 0 |  | 1 | 304-AAPS200_10S | 4 | 1 | 960 | 0 |  |  | PIPE BE WELDED ASME B36.19M SCH 10S SS ASTM A312 GR TP304/304L |  | FALSE |  | 2 | NONE | - | N/A |  | 4"-PAA-64393-P3B121D-0-C2E-1.5"-E | 64393-P3B121D-0 | 0 | 4060 | KN | -
BR | 7114 | 7114 | P3B121D | B31.3 | 0 | 829 | 0 |  | 2 | 304-AASMBD0_10S | 4 | 1 | 0 | 0 |  |  | STUB END BW MSS SP-43 TYPE A SCH 10S SS ASTM A403 GR WP304/304L SMLS OR WELDED |  | FALSE |  | 2 | NONE | - | N/A |  | 4"-PAA-64393-P3B121D-0-C2E-1.5"-E | 64393-P3B121D-0 | 0 | 4060 | KN | -
BR | 7114 | 7114 | P3B121D | B31.3 | 0 | 829 | 0 |  | 5 | 304-AASMBD0_10S | 4 | 1 | 0 | 0 |  |  | STUB END BW MSS SP-43 TYPE A SCH 10S SS ASTM A403 GR WP304/304L SMLS OR WELDED |  | FALSE |  | 2 | NONE | - | N/A |  | 4"-PAA-64393-P3B121D-0-C2E-1.5"-E | 64393-P3B121D-0 | 0 | 4060 | KN | -
BR | 7114 | 7114 | P3B121D | B31.3 | 0 | 829 | 0 |  | 1/2 X | 304-FLGSTOP | 4 | 8 | 0 | 0 |  |  | 1/2 X 1/2 X 1/2 A240 GR 304/304L |  | FALSE |  | 2 | NONE | - | N/A |  | 4"-PAA-64393-P3B121D-0-C2E-1.5"-E | 64393-P3B121D-0 | 0 | 4060 | KN | -
BR | 7114 | 7114 | P3B121D | B31.3 | 0 | 829 | 0 |  | 3 | CS-AAFLBD0 | 4 | 1 | 0 | 0 |  |  | FLANGE LAP JNT CL300 ASME B16.5 W/FLANGE STOP FS ASTM A105 HOT-DIP GALV |  | FALSE |  | 2 | NONE | - | N/A |  | 4"-PAA-64393-P3B121D-0-C2E-1.5"-E | 64393-P3B121D-0 | 0 | 4060 | KN | -
BR | 7114 | 7114 | P3B121D | B31.3 | 0 | 829 | 0 |  | 4 | CS-AAFLBD0 | 4 | 1 | 0 | 0 |  |  | FLANGE LAP JNT CL300 ASME B16.5 W/FLANGE STOP FS ASTM A105 HOT-DIP GALV |  | FALSE |  | 2 | NONE | - | N/A |  | 4"-PAA-64393-P3B121D-0-C2E-1.5"-E | 64393-P3B121D-0 | 0 | 4060 | KN | -
BR | 7114 | 7114 | P3B121D | B31.3 | 0 | 829 | 0 |  | 6 | SHA-4-4-12 | 4 | 5 | 0 | 0 |  |  | SHA-4-4-12 |  | FALSE |  | 2 | NONE | - | N/A |  | 4"-PAA-64393-P3B121D-0-C2E-1.5"-E | 64393-P3B121D-0 | 0 | 4060 | KN | -
BR | 7114 | 7114 | P3B121D | B31.3 | 0 | 830 | 0 |  | K |  | 4 | 1 | 158.9375 | 13.24 | CUTPIPE |  | PIPE BE WELDED ASME B36.19M SCH 10S SS ASTM A312 GR TP304/304L |  | FALSE |  | 2 | NONE | - | N/A |  | 4"-PAA-64393-P3B121D-0-C2E-1.5"-E | 64393-P3B121D-0 | 0 | 4060 | KN | -
BR | 7114 | 7114 | P3B121D | B31.3 | 0 | 830 | 0 |  | A |  | 4 | 1 | 240 | 20 | CUTPIPE |  | PIPE BE WELDED ASME B36.19M SCH 10S SS ASTM A312 GR TP304/304L |  | FALSE |  | 2 | NONE | - | N/A |  | 4"-PAA-64393-P3B121D-0-C2E-1.5"-E | 64393-P3B121D-0 | 0 | 4060 | KN | -
BR | 7114 | 7114 | P3B121D | B31.3 | 0 | 830 | 0 |  | B |  | 4 | 1 | 240 | 20 | CUTPIPE |  | PIPE BE WELDED ASME B36.19M SCH 10S SS ASTM A312 GR TP304/304L |  | FALSE |  | 2 | NONE | - | N/A |  | 4"-PAA-64393-P3B121D-0-C2E-1.5"-E | 64393-P3B121D-0 | 0 | 4060 | KN | -
BR | 7114 | 7114 | P3B121D | B31.3 | 0 | 830 | 0 |  | C |  | 4 | 1 | 240 | 20 | CUTPIPE |  | PIPE BE WELDED ASME B36.19M SCH 10S SS ASTM A312 GR TP304/304L |  | FALSE |  | 2 | NONE | - | N/A |  | 4"-PAA-64393-P3B121D-0-C2E-1.5"-E | 64393-P3B121D-0 | 0 | 4060 | KN | -
BR | 7114 | 7114 | P3B121D | B31.3 | 0 | 830 | 0 |  | D |  | 4 | 1 | 240 | 20 | CUTPIPE |  | PIPE BE WELDED ASME B36.19M SCH 10S SS ASTM A312 GR TP304/304L |  | FALSE |  | 2 | NONE | - | N/A |  | 4"-PAA-64393-P3B121D-0-C2E-1.5"-E | 64393-P3B121D-0 | 0 | 4060 | KN | -
BR | 7114 | 7114 | P3B121D | B31.3 | 0 | 830 | 0 |  | E |  | 4 | 1 | 240 | 20 | CUTPIPE |  | PIPE BE WELDED ASME B36.19M SCH 10S SS ASTM A312 GR TP304/304L |  | FALSE |  | 2 | NONE | - | N/A |  | 4"-PAA-64393-P3B121D-0-C2E-1.5"-E | 64393-P3B121D-0 | 0 | 4060 | KN | -
BR | 7114 | 7114 | P3B121D | B31.3 | 0 | 830 | 0 |  | F |  | 4 | 1 | 240 | 20 | CUTPIPE |  | PIPE BE WELDED ASME B36.19M SCH 10S SS ASTM A312 GR TP304/304L |  | FALSE |  | 2 | NONE | - | N/A |  | 4"-PAA-64393-P3B121D-0-C2E-1.5"-E | 64393-P3B121D-0 | 0 | 4060 | KN | -
BR | 7114 | 7114 | P3B121D | B31.3 | 0 | 830 | 0 |  | G |  | 4 | 1 | 240 | 20 | CUTPIPE |  | PIPE BE WELDED ASME B36.19M SCH 10S SS ASTM A312 GR TP304/304L |  | FALSE |  | 2 | NONE | - | N/A |  | 4"-PAA-64393-P3B121D-0-C2E-1.5"-E | 64393-P3B121D-0 | 0 | 4060 | KN | -
BR | 7114 | 7114 | P3B121D | B31.3 | 0 | 830 | 0 |  | H |  | 4 | 1 | 240 | 20 | CUTPIPE |  | PIPE BE WELDED ASME B36.19M SCH 10S SS ASTM A312 GR TP304/304L |  | FALSE |  | 2 | NONE | - | N/A |  | 4"-PAA-64393-P3B121D-0-C2E-1.5"-E | 64393-P3B121D-0 | 0 | 4060 | KN | -
BR | 7114 | 7114 | P3B121D | B31.3 | 0 | 830 | 0 |  | J |  | 4 | 1 | 240 | 20 | CUTPIPE |  | PIPE BE WELDED ASME B36.19M SCH 10S SS ASTM A312 GR TP304/304L |  | FALSE |  | 2 | NONE | - | N/A |  | 4"-PAA-64393-P3B121D-0-C2E-1.5"-E | 64393-P3B121D-0 | 0 | 4060 | KN | -
BR | 7114 | 7114 | P3B121D | B31.3 | 0 | 830 | 0 |  | 1A | 304-AAPS200_10S | 4 | 1 | 72 | 0 |  |  | 5D 90%%D PIPE BE WELDED ASME B36.19M SCH 10S SS ASTM A312 GR TP304/304L |  | FALSE |  | 2 | NONE | - | N/A |  | 4"-PAA-64393-P3B121D-0-C2E-1.5"-E | 64393-P3B121D-0 | 0 | 4060 | KN | -
BR | 7114 | 7114 | P3B121D | B31.3 | 0 | 830 | 0 |  | 1B | 304-AAPS200_10S | 4 | 1 | 98.4 | 0 |  |  | 5D 90%%D PIPE BE WELDED ASME B36.19M SCH 10S SS ASTM A312 GR TP304/304L |  | FALSE |  | 2 | NONE | - | N/A |  | 4"-PAA-64393-P3B121D-0-C2E-1.5"-E | 64393-P3B121D-0 | 0 | 4060 | KN | -
BR | 7114 | 7114 | P3B121D | B31.3 | 0 | 830 | 0 |  | 1 | 304-AAPS200_10S | 4 | 1 | 2319.6 | 0 |  |  | PIPE BE WELDED ASME B36.19M SCH 10S SS ASTM A312 GR TP304/304L |  | FALSE |  | 2 | NONE | - | N/A |  | 4"-PAA-64393-P3B121D-0-C2E-1.5"-E | 64393-P3B121D-0 | 0 | 4060 | KN | -
BR | 7114 | 7114 | P3B121D | B31.3 | 0 | 830 | 0 |  | 2 | 304-AASMBD0_10S | 4 | 1 | 0 | 0 |  |  | STUB END BW MSS SP-43 TYPE A SCH 10S SS ASTM A403 GR WP304/304L SMLS OR WELDED |  | FALSE |  | 2 | NONE | - | N/A |  | 4"-PAA-64393-P3B121D-0-C2E-1.5"-E | 64393-P3B121D-0 | 0 | 4060 | KN | -
BR | 7114 | 7114 | P3B121D | B31.3 | 0 | 830 | 0 |  | 1/2 X | 304-FLGSTOP | 4 | 4 | 0 | 0 |  |  | 1/2 X 1/2 X 1/2 A240 GR 304/304L |  | FALSE |  | 2 | NONE | - | N/A |  | 4"-PAA-64393-P3B121D-0-C2E-1.5"-E | 64393-P3B121D-0 | 0 | 4060 | KN | -
BR | 7114 | 7114 | P3B121D | B31.3 | 0 | 830 | 0 |  | 3 | CS-AAFLBD0 | 4 | 1 | 0 | 0 |  |  | FLANGE LAP JNT CL300 ASME B16.5 W/FLANGE STOP FS ASTM A105 HOT-DIP GALV |  | FALSE |  | 2 | NONE | - | N/A |  | 4"-PAA-64393-P3B121D-0-C2E-1.5"-E | 64393-P3B121D-0 | 0 | 4060 | KN | -
BR | 7114 | 7114 | P3B121D | B31.3 | 0 | 830 | 0 |  | 4 | SHA-4-4-12 | 4 | 11 | 0 | 0 |  |  | SHA-4-4-12 |  | FALSE |  | 2 | NONE | - | N/A |  | 4"-PAA-64393-P3B121D-0-C2E-1.5"-E | 64393-P3B121D-0 | 0 | 4060 | KN | -
BR | 7114 | 7114 | P1A109J | B31.3 | 0 | 831-1 | 0 |  | A |  | 4 | 1 | 140.625 | 11.72 | CUTPIPE |  | PIPE BE ERW ASME B36.10M STD WT CS ASTM A53 GR B GALV |  | FALSE |  | 2 | GALV./SZ227S | BLUE RAL 5015 | N/A |  | 4"-N-64746-P1A109J-0 | 64746-P1A109J-0 | 1 | 4060 | KN | -
BR | 7114 | 7114 | P1A109J | B31.3 | 0 | 831-1 | 0 |  | 1 | A53-AAPS200_STD | 4 | 1 | 141.6 | 0 |  |  | PIPE BE ERW ASME B36.10M STD WT CS ASTM A53 GR B GALV |  | FALSE |  | 2 | GALV./SZ227S | BLUE RAL 5015 | N/A |  | 4"-N-64746-P1A109J-0 | 64746-P1A109J-0 | 1 | 4060 | KN | -
BR | 7114 | 7114 | P1A109J | B31.3 | 0 | 831-1 | 0 |  | 2 | CS-ADFQBDB_STD | 4 | 1 | 0 | 0 |  |  | FLANGE ORIF WN CL300 RF ASME B16.36 SCH 40 W/(2) 1/2"NPT CONN FS ASTM A105 HOT-DIP GALV |  | FALSE |  | 2 | GALV./SZ227S | BLUE RAL 5015 | N/A |  | 4"-N-64746-P1A109J-0 | 64746-P1A109J-0 | 1 | 4060 | KN | -
BR | 7114 | 7114 | P1A109J | B31.3 | 0 | 832 | 0 |  | A |  | 1/2 | 1 | 3.375 | 0.28 | CUTPIPE |  | PIPE PE SMLS ASME B36.10M SCH 40 CS ASTM A106 GR B HOT-DIP GALV |  | FALSE |  | 2 | GALV./SZ227S | - | N/A |  | 4"-N-64746-P1A109J-0 | 64746-P1A109J-0 | 1 | 4060 | AA | -
BR | 7114 | 7114 | P1A109J | B31.3 | 0 | 832 | 0 |  | 2 | A106-AAPA100_STD | 1/2 | 1 | 4.8 | 0 |  |  | PIPE PE SMLS ASME B36.10M SCH 40 CS ASTM A106 GR B HOT-DIP GALV |  | FALSE |  | 2 | GALV./SZ227S | - | N/A |  | 4"-N-64746-P1A109J-0 | 64746-P1A109J-0 | 1 | 4060 | AA | -
BR | 7114 | 7114 | P1A109J | B31.3 | 0 | 832 | 0 |  | 7 | CS-AAFSBB0_ | 1/2 | 1 | 0 | 0 |  |  | FLANGE SW CL150 RF ASME B16.5 FS ASTM A105 HOT-DIP GALV |  | FALSE |  | 2 | GALV./SZ227S | - | N/A |  | 4"-N-64746-P1A109J-0 | 64746-P1A109J-0 | 1 | 4060 | AA | -
BR | 7114 | 7114 | P1A109J | B31.3 | 0 | 832 | 0 |  | D |  | 4 | 1 | 23.625 | 1.97 | CUTPIPE |  | PIPE BE ERW ASME B36.10M STD WT CS ASTM A53 GR B GALV |  | FALSE |  | 2 | GALV./SZ227S | - | N/A |  | 4"-N-64746-P1A109J-0 | 64746-P1A109J-0 | 1 | 4060 | AA | -
BR | 7114 | 7114 | P1A109J | B31.3 | 0 | 832 | 0 |  | B |  | 4 | 1 | 480 | 40 | CUTPIPE |  | PIPE BE ERW ASME B36.10M STD WT CS ASTM A53 GR B GALV |  | FALSE |  | 2 | GALV./SZ227S | - | N/A |  | 4"-N-64746-P1A109J-0 | 64746-P1A109J-0 | 1 | 4060 | AA | -
BR | 7114 | 7114 | P1A109J | B31.3 | 0 | 832 | 0 |  | C |  | 4 | 1 | 480 | 40 | CUTPIPE |  | PIPE BE ERW ASME B36.10M STD WT CS ASTM A53 GR B GALV |  | FALSE |  | 2 | GALV./SZ227S | - | N/A |  | 4"-N-64746-P1A109J-0 | 64746-P1A109J-0 | 1 | 4060 | AA | -
BR | 7114 | 7114 | P1A109J | B31.3 | 0 | 832 | 0 |  | 1 | A53-AAPS200_STD | 4 | 1 | 1002 | 0 |  |  | PIPE BE ERW ASME B36.10M STD WT CS ASTM A53 GR B GALV |  | FALSE |  | 2 | GALV./SZ227S | - | N/A |  | 4"-N-64746-P1A109J-0 | 64746-P1A109J-0 | 1 | 4060 | AA | -
BR | 7114 | 7114 | P1A109J | B31.3 | 0 | 832 | 0 |  | 4 | CS-AAEA200_STD | 4 | 1 | 0 | 0 |  |  | ELBOW, 90 DEG LR ASME B16.9 BW STD WT CS ASTM A234 GR WPB HOT-DIP GALV SMLS |  | FALSE |  | 2 | GALV./SZ227S | - | N/A |  | 4"-N-64746-P1A109J-0 | 64746-P1A109J-0 | 1 | 4060 | AA | -
BR | 7114 | 7114 | P1A109J | B31.3 | 0 | 832 | 0 |  | 5 | CS-AAEA200_STD | 4 | 1 | 0 | 0 |  |  | ELBOW, 90 DEG LR ASME B16.9 BW STD WT CS ASTM A234 GR WPB HOT-DIP GALV SMLS |  | FALSE |  | 2 | GALV./SZ227S | - | N/A |  | 4"-N-64746-P1A109J-0 | 64746-P1A109J-0 | 1 | 4060 | AA | -
BR | 7114 | 7114 | P1A109J | B31.3 | 0 | 832 | 0 |  | 6 | CS-ADFQBDB_STD | 4 | 1 | 0 | 0 |  |  | FLANGE ORIF WN CL300 RF ASME B16.36 SCH 40 W/(2) 1/2"NPT CONN FS ASTM A105 HOT-DIP GALV |  | FALSE |  | 2 | GALV./SZ227S | - | N/A |  | 4"-N-64746-P1A109J-0 | 64746-P1A109J-0 | 1 | 4060 | AA | -
BR | 7114 | 7114 | P1A109J | B31.3 | 0 | 832 | 0 |  | 3 | CS-NATX330_3000 | 4X1/2 | 1 | 0 | 0 |  |  | SOCKOLET MSS SP-97 CL3000 FS ASTM A105 HOT-DIP GALV |  | FALSE |  | 2 | GALV./SZ227S | - | N/A |  | 4"-N-64746-P1A109J-0 | 64746-P1A109J-0 | 1 | 4060 | AA | -
BR | 7114 | 7114 | P1A109J | B31.3 | 0 | 833 | 0 |  | B |  | 4 | 1 | 39.1875 | 3.27 | CUTPIPE |  | PIPE BE ERW ASME B36.10M STD WT CS ASTM A53 GR B GALV |  | FALSE |  | 2 | GALV./SZ227S | - | N/A |  | 4"-N-64746-P1A109J-0 | 64746-P1A109J-0 | 1 | 4060 | AA | -
BR | 7114 | 7114 | P1A109J | B31.3 | 0 | 833 | 0 |  | A |  | 4 | 1 | 346.3125 | 28.86 | CUTPIPE |  | PIPE BE ERW ASME B36.10M STD WT CS ASTM A53 GR B GALV |  | FALSE |  | 2 | GALV./SZ227S | - | N/A |  | 4"-N-64746-P1A109J-0 | 64746-P1A109J-0 | 1 | 4060 | AA | -
BR | 7114 | 7114 | P1A109J | B31.3 | 0 | 833 | 0 |  | C |  | 4 | 1 | 480 | 40 | CUTPIPE |  | PIPE BE ERW ASME B36.10M STD WT CS ASTM A53 GR B GALV |  | FALSE |  | 2 | GALV./SZ227S | - | N/A |  | 4"-N-64746-P1A109J-0 | 64746-P1A109J-0 | 1 | 4060 | AA | -
BR | 7114 | 7114 | P1A109J | B31.3 | 0 | 833 | 0 |  | D |  | 4 | 1 | 480 | 40 | CUTPIPE |  | PIPE BE ERW ASME B36.10M STD WT CS ASTM A53 GR B GALV |  | FALSE |  | 2 | GALV./SZ227S | - | N/A |  | 4"-N-64746-P1A109J-0 | 64746-P1A109J-0 | 1 | 4060 | AA | -
BR | 7114 | 7114 | P1A109J | B31.3 | 0 | 833 | 0 |  | E |  | 4 | 1 | 480 | 40 | CUTPIPE |  | PIPE BE ERW ASME B36.10M STD WT CS ASTM A53 GR B GALV |  | FALSE |  | 2 | GALV./SZ227S | - | N/A |  | 4"-N-64746-P1A109J-0 | 64746-P1A109J-0 | 1 | 4060 | AA | -
BR | 7114 | 7114 | P1A109J | B31.3 | 0 | 833 | 0 |  | F |  | 4 | 1 | 480 | 40 | CUTPIPE |  | PIPE BE ERW ASME B36.10M STD WT CS ASTM A53 GR B GALV |  | FALSE |  | 2 | GALV./SZ227S | - | N/A |  | 4"-N-64746-P1A109J-0 | 64746-P1A109J-0 | 1 | 4060 | AA | -
BR | 7114 | 7114 | P1A109J | B31.3 | 0 | 833 | 0 |  | G |  | 4 | 1 | 480 | 40 | CUTPIPE |  | PIPE BE ERW ASME B36.10M STD WT CS ASTM A53 GR B GALV |  | FALSE |  | 2 | GALV./SZ227S | - | N/A |  | 4"-N-64746-P1A109J-0 | 64746-P1A109J-0 | 1 | 4060 | AA | -
BR | 7114 | 7114 | P1A109J | B31.3 | 0 | 833 | 0 |  | 1 | A53-AAPS200_STD | 4 | 1 | 2786.4 | 0 |  |  | PIPE BE ERW ASME B36.10M STD WT CS ASTM A53 GR B GALV |  | FALSE |  | 2 | GALV./SZ227S | - | N/A |  | 4"-N-64746-P1A109J-0 | 64746-P1A109J-0 | 1 | 4060 | AA | -
BR | 7114 | 7114 | P1A109J | B31.3 | 0 | 833 | 0 |  | 2 | CS-AATA200_STD | 4X2 | 1 | 0 | 0 |  |  | RED. TEE ASME B16.9 BW STD WT CS ASTM A234 GR WPB HOT DIP GALV |  | FALSE |  | 2 | GALV./SZ227S | - | N/A |  | 4"-N-64746-P1A109J-0 | 64746-P1A109J-0 | 1 | 4060 | AA | -
BR | 7114 | 7114 | P1A109J | B31.3 | 0 | 834 | 0 |  | A |  | 2 | 1 | 3.875 | 0.32 | CUTPIPE |  | PIPE BE ERW ASME B36.10M STD WT CS ASTM A53 GR B GALV |  | FALSE |  | 2 | GALV./SZ227S | - | N/A |  | 4"-N-64746-P1A109J-0 | 64746-P1A109J-0 | 1 | 4060 | AA | -
BR | 7114 | 7114 | P1A109J | B31.3 | 0 | 834 | 0 |  | 2 | A53-AAPS200_STD | 2 | 1 | 4.8 | 0 |  |  | PIPE BE ERW ASME B36.10M STD WT CS ASTM A53 GR B GALV |  | FALSE |  | 2 | GALV./SZ227S | - | N/A |  | 4"-N-64746-P1A109J-0 | 64746-P1A109J-0 | 1 | 4060 | AA | -
BR | 7114 | 7114 | P1A109J | B31.3 | 0 | 834 | 0 |  | 6 | CS-AAFSBB0_ | 2 | 1 | 0 | 0 |  |  | FLANGE SW CL150 RF ASME B16.5 FS ASTM A105 HOT-DIP GALV |  | FALSE |  | 2 | GALV./SZ227S | - | N/A |  | 4"-N-64746-P1A109J-0 | 64746-P1A109J-0 | 1 | 4060 | AA | -
BR | 7114 | 7114 | P1A109J | B31.3 | 0 | 834 | 0 |  | G |  | 4 | 1 | 17.875 | 1.49 | CUTPIPE |  | PIPE BE ERW ASME B36.10M STD WT CS ASTM A53 GR B GALV |  | FALSE |  | 2 | GALV./SZ227S | - | N/A |  | 4"-N-64746-P1A109J-0 | 64746-P1A109J-0 | 1 | 4060 | AA | -
BR | 7114 | 7114 | P1A109J | B31.3 | 0 | 834 | 0 |  | B |  | 4 | 1 | 400.4375 | 33.37 | CUTPIPE |  | PIPE BE ERW ASME B36.10M STD WT CS ASTM A53 GR B GALV |  | FALSE |  | 2 | GALV./SZ227S | - | N/A |  | 4"-N-64746-P1A109J-0 | 64746-P1A109J-0 | 1 | 4060 | AA | -
BR | 7114 | 7114 | P1A109J | B31.3 | 0 | 834 | 0 |  | C |  | 4 | 1 | 480 | 40 | CUTPIPE |  | PIPE BE ERW ASME B36.10M STD WT CS ASTM A53 GR B GALV |  | FALSE |  | 2 | GALV./SZ227S | - | N/A |  | 4"-N-64746-P1A109J-0 | 64746-P1A109J-0 | 1 | 4060 | AA | -
BR | 7114 | 7114 | P1A109J | B31.3 | 0 | 834 | 0 |  | D |  | 4 | 1 | 480 | 40 | CUTPIPE |  | PIPE BE ERW ASME B36.10M STD WT CS ASTM A53 GR B GALV |  | FALSE |  | 2 | GALV./SZ227S | - | N/A |  | 4"-N-64746-P1A109J-0 | 64746-P1A109J-0 | 1 | 4060 | AA | -
BR | 7114 | 7114 | P1A109J | B31.3 | 0 | 834 | 0 |  | E |  | 4 | 1 | 480 | 40 | CUTPIPE |  | PIPE BE ERW ASME B36.10M STD WT CS ASTM A53 GR B GALV |  | FALSE |  | 2 | GALV./SZ227S | - | N/A |  | 4"-N-64746-P1A109J-0 | 64746-P1A109J-0 | 1 | 4060 | AA | -
BR | 7114 | 7114 | P1A109J | B31.3 | 0 | 834 | 0 |  | F |  | 4 | 1 | 480 | 40 | CUTPIPE |  | PIPE BE ERW ASME B36.10M STD WT CS ASTM A53 GR B GALV |  | FALSE |  | 2 | GALV./SZ227S | - | N/A |  | 4"-N-64746-P1A109J-0 | 64746-P1A109J-0 | 1 | 4060 | AA | -
BR | 7114 | 7114 | P1A109J | B31.3 | 0 | 834 | 0 |  | 1 | A53-AAPS200_STD | 4 | 1 | 2338.8 | 0 |  |  | PIPE BE ERW ASME B36.10M STD WT CS ASTM A53 GR B GALV |  | FALSE |  | 2 | GALV./SZ227S | - | N/A |  | 4"-N-64746-P1A109J-0 | 64746-P1A109J-0 | 1 | 4060 | AA | -
BR | 7114 | 7114 | P1A109J | B31.3 | 0 | 834 | 0 |  | 4 | CS-AAEA200_STD | 4 | 1 | 0 | 0 |  |  | ELBOW, 90 DEG LR ASME B16.9 BW STD WT CS ASTM A234 GR WPB HOT-DIP GALV SMLS |  | FALSE |  | 2 | GALV./SZ227S | - | N/A |  | 4"-N-64746-P1A109J-0 | 64746-P1A109J-0 | 1 | 4060 | AA | -
BR | 7114 | 7114 | P1A109J | B31.3 | 0 | 834 | 0 |  | 5 | CS-AAEA200_STD | 4 | 1 | 0 | 0 |  |  | ELBOW, 90 DEG LR ASME B16.9 BW STD WT CS ASTM A234 GR WPB HOT-DIP GALV SMLS |  | FALSE |  | 2 | GALV./SZ227S | - | N/A |  | 4"-N-64746-P1A109J-0 | 64746-P1A109J-0 | 1 | 4060 | AA | -
BR | 7114 | 7114 | P1A109J | B31.3 | 0 | 834 | 0 |  | 3 | CS-AATA200_STD | 4X2 | 1 | 0 | 0 |  |  | TEE, ASME B16.9 BW STD WT CS ASTM A234 GR WPB HOT-DIP GALV SMLS |  | FALSE |  | 2 | GALV./SZ227S | - | N/A |  | 4"-N-64746-P1A109J-0 | 64746-P1A109J-0 | 1 | 4060 | AA | -
BR | 7114 | 7114 | P1A109J | B31.3 | 0 | 835-1 | 0 |  | B |  | 2 | 1 | 24.5 | 2.04 | CUTPIPE |  | PIPE BE ERW ASME B36.10M STD WT CS ASTM A53 GR B GALV |  | FALSE |  | 2 | GALV./SZ227S | - | N/A |  | 4"-N-64746-P1A109J-0 | 64746-P1A109J-0 | 1 | 4060 | AA | -
BR | 7114 | 7114 | P1A109J | B31.3 | 0 | 835-1 | 0 |  | C |  | 2 | 1 | 78.6875 | 6.56 | CUTPIPE |  | PIPE BE ERW ASME B36.10M STD WT CS ASTM A53 GR B GALV |  | FALSE |  | 2 | GALV./SZ227S | - | N/A |  | 4"-N-64746-P1A109J-0 | 64746-P1A109J-0 | 1 | 4060 | AA | -
BR | 7114 | 7114 | P1A109J | B31.3 | 0 | 835-1 | 0 |  | 2 | A53-AAPS200_STD | 2 | 1 | 104.4 | 0 |  |  | PIPE BE ERW ASME B36.10M STD WT CS ASTM A53 GR B GALV |  | FALSE |  | 2 | GALV./SZ227S | - | N/A |  | 4"-N-64746-P1A109J-0 | 64746-P1A109J-0 | 1 | 4060 | AA | -
BR | 7114 | 7114 | P1A109J | B31.3 | 0 | 835-1 | 0 |  | 5 | CS-AAFSBB0_ | 2 | 1 | 0 | 0 |  |  | FLANGE SW CL150 RF ASME B16.5 FS ASTM A105 HOT-DIP GALV |  | FALSE |  | 2 | GALV./SZ227S | - | N/A |  | 4"-N-64746-P1A109J-0 | 64746-P1A109J-0 | 1 | 4060 | AA | -
BR | 7114 | 7114 | P1A109J | B31.3 | 0 | 835-1 | 0 |  | 4 | CS-ABEB330_3000 | 2 | 1 | 0 | 0 |  |  | ELBOW, 90 DEG ASME B16.11 SW CL3000 FS ASTM A105 |  | FALSE |  | 2 | GALV./SZ227S | - | N/A |  | 4"-N-64746-P1A109J-0 | 64746-P1A109J-0 | 1 | 4060 | AA | -
BR | 7114 | 7114 | P1A109J | B31.3 | 0 | 835-1 | 0 |  | A |  | 4 | 1 | 391.125 | 32.59 | CUTPIPE |  | PIPE BE ERW ASME B36.10M STD WT CS ASTM A53 GR B GALV |  | FALSE |  | 2 | GALV./SZ227S | - | N/A |  | 4"-N-64746-P1A109J-0 | 64746-P1A109J-0 | 1 | 4060 | AA | -
BR | 7114 | 7114 | P1A109J | B31.3 | 0 | 835-1 | 0 |  | 1 | A53-AAPS200_STD | 4 | 1 | 391.2 | 0 |  |  | PIPE BE ERW ASME B36.10M STD WT CS ASTM A53 GR B GALV |  | FALSE |  | 2 | GALV./SZ227S | - | N/A |  | 4"-N-64746-P1A109J-0 | 64746-P1A109J-0 | 1 | 4060 | AA | -
BR | 7114 | 7114 | P1A109J | B31.3 | 0 | 835-1 | 0 |  | 6 | CS-NATX330_3000 | 4X1/2 | 1 | 0 | 0 |  |  | SOCKOLET MSS SP-97 CL3000 FS ASTM A105 HOT-DIP GALV |  | FALSE |  | 2 | GALV./SZ227S | - | N/A |  | 4"-N-64746-P1A109J-0 | 64746-P1A109J-0 | 1 | 4060 | AA | -
BR | 7114 | 7114 | P1A109J | B31.3 | 0 | 835-1 | 0 |  | 3 | CS-AATA200_STD | 4X2 | 1 | 0 | 0 |  |  | TEE, ASME B16.9 BW STD WT CS ASTM A234 GR WPB HOT-DIP GALV |  | FALSE |  | 2 | GALV./SZ227S | - | N/A |  | 4"-N-64746-P1A109J-0 | 64746-P1A109J-0 | 1 | 4060 | AA | -
BR | 7114 | 7114 | P1A109J | B31.3 | 0 | 835-2 | 0 |  | B |  | 4 | 1 | 257.625 | 21.47 | CUTPIPE |  | PIPE BE ERW ASME B36.10M STD WT CS ASTM A53 GR B GALV |  | FALSE |  | 2 | GALV./SZ227S | - | N/A |  | 4"-N-64746-P1A109J-0 | 64746-P1A109J-0 | 1 | 4060 | AA | -
BR | 7114 | 7114 | P1A109J | B31.3 | 0 | 835-2 | 0 |  | A |  | 4 | 1 | 480 | 40 | CUTPIPE |  | PIPE BE ERW ASME B36.10M STD WT CS ASTM A53 GR B GALV |  | FALSE |  | 2 | GALV./SZ227S | - | N/A |  | 4"-N-64746-P1A109J-0 | 64746-P1A109J-0 | 1 | 4060 | AA | -
BR | 7114 | 7114 | P1A109J | B31.3 | 0 | 835-2 | 0 |  | 1 | A53-AAPS200_STD | 4 | 1 | 738 | 0 |  |  | PIPE BE ERW ASME B36.10M STD WT CS ASTM A53 GR B GALV |  | FALSE |  | 2 | GALV./SZ227S | - | N/A |  | 4"-N-64746-P1A109J-0 | 64746-P1A109J-0 | 1 | 4060 | AA | -
BR | 7114 | 7114 | P1A109J | B31.3 | 0 | 835-2 | 0 |  | 2 | CS-AAFHBB0 | 4 | 1 | 0 | 0 |  |  | FLANGE SO CL150 RF ASME B16.5 FS ASTM A105 HOT-DIP GALV |  | FALSE |  | 2 | GALV./SZ227S | - | N/A |  | 4"-N-64746-P1A109J-0 | 64746-P1A109J-0 | 1 | 4060 | AA | -
BR | 7114 | 7114 | P1B43BL | B31.3 | 0 | 836-1 | 0 |  | F |  | 2 | 1 | 24 | 2 | CUTPIPE |  | PIPE BE WELDED ASME B36.19M SCH 10S SS ASTM A312 GR TP316/316L |  | FALSE |  | 2 | NONE | - | N/A |  | 2"-DM-64775-P1B43BL-0-C2E-1.5"-E | 64775-P1B43BL-0 | 1 | 4060 | AA | -
BR | 7114 | 7114 | P1B43BL | B31.3 | 0 | 836-1 | 0 |  | A |  | 2 | 1 | 157 | 13.08 | CUTPIPE |  | PIPE BE WELDED ASME B36.19M SCH 10S SS ASTM A312 GR TP316/316L |  | FALSE |  | 2 | NONE | - | N/A |  | 2"-DM-64775-P1B43BL-0-C2E-1.5"-E | 64775-P1B43BL-0 | 1 | 4060 | AA | -
BR | 7114 | 7114 | P1B43BL | B31.3 | 0 | 836-1 | 0 |  | B |  | 2 | 1 | 240 | 20 | CUTPIPE |  | PIPE BE WELDED ASME B36.19M SCH 10S SS ASTM A312 GR TP316/316L |  | FALSE |  | 2 | NONE | - | N/A |  | 2"-DM-64775-P1B43BL-0-C2E-1.5"-E | 64775-P1B43BL-0 | 1 | 4060 | AA | -
BR | 7114 | 7114 | P1B43BL | B31.3 | 0 | 836-1 | 0 |  | C |  | 2 | 1 | 240 | 20 | CUTPIPE |  | PIPE BE WELDED ASME B36.19M SCH 10S SS ASTM A312 GR TP316/316L |  | FALSE |  | 2 | NONE | - | N/A |  | 2"-DM-64775-P1B43BL-0-C2E-1.5"-E | 64775-P1B43BL-0 | 1 | 4060 | AA | -
BR | 7114 | 7114 | P1B43BL | B31.3 | 0 | 836-1 | 0 |  | D |  | 2 | 1 | 240 | 20 | CUTPIPE |  | PIPE BE WELDED ASME B36.19M SCH 10S SS ASTM A312 GR TP316/316L |  | FALSE |  | 2 | NONE | - | N/A |  | 2"-DM-64775-P1B43BL-0-C2E-1.5"-E | 64775-P1B43BL-0 | 1 | 4060 | AA | -
BR | 7114 | 7114 | P1B43BL | B31.3 | 0 | 836-1 | 0 |  | E |  | 2 | 1 | 240 | 20 | CUTPIPE |  | PIPE BE WELDED ASME B36.19M SCH 10S SS ASTM A312 GR TP316/316L |  | FALSE |  | 2 | NONE | - | N/A |  | 2"-DM-64775-P1B43BL-0-C2E-1.5"-E | 64775-P1B43BL-0 | 1 | 4060 | AA | -
BR | 7114 | 7114 | P1B43BL | B31.3 | 0 | 836-1 | 0 |  | 2 | 316-AAEA200_10S | 2 | 1 | 0 | 0 |  |  | ELBOW, 90 DEG LR ASME B16.9 BW SCH 10S SS ASTM A403 GR WP316/316L WELDED |  | FALSE |  | 2 | NONE | - | N/A |  | 2"-DM-64775-P1B43BL-0-C2E-1.5"-E | 64775-P1B43BL-0 | 1 | 4060 | AA | -
BR | 7114 | 7114 | P1B43BL | B31.3 | 0 | 836-1 | 0 |  | 3 | 316-AAEA200_10S | 2 | 1 | 0 | 0 |  |  | ELBOW, 90 DEG LR ASME B16.9 BW SCH 10S SS ASTM A403 GR WP316/316L WELDED |  | FALSE |  | 2 | NONE | - | N/A |  | 2"-DM-64775-P1B43BL-0-C2E-1.5"-E | 64775-P1B43BL-0 | 1 | 4060 | AA | -
BR | 7114 | 7114 | P1B43BL | B31.3 | 0 | 836-1 | 0 |  | 1 | 316-AAPS200_10S | 2 | 1 | 1033.2 | 0 |  |  | PIPE BE WELDED ASME B36.19M SCH 10S SS ASTM A312 GR TP316/316L |  | FALSE |  | 2 | NONE | - | N/A |  | 2"-DM-64775-P1B43BL-0-C2E-1.5"-E | 64775-P1B43BL-0 | 1 | 4060 | AA | -
BR | 7114 | 7114 | P1B43BL | B31.3 | 0 | 836-1 | 0 |  | 4 | SHA-2-4-12 | 2 | 6 | 0 | 0 |  |  | SHA-2-4-12 |  | FALSE |  | 2 | NONE | - | N/A |  | 2"-DM-64775-P1B43BL-0-C2E-1.5"-E | 64775-P1B43BL-0 | 1 | 4060 | AA | -
BR | 7114 | 7114 | P1B43BL | B31.3 | 0 | 836-2 | 0 |  | A |  | 2 | 1 | 46 | 3.83 | CUTPIPE |  | PIPE BE WELDED ASME B36.19M SCH 10S SS ASTM A312 GR TP316/316L |  | FALSE |  | 2 | NONE | - | N/A |  | 2"-DM-64775-P1B43BL-0-C2E-1.5"-E | 64775-P1B43BL-0 | 1 | 4060 | AA | -
BR | 7114 | 7114 | P1B43BL | B31.3 | 0 | 836-2 | 0 |  | J |  | 2 | 1 | 69.8125 | 5.82 | CUTPIPE |  | PIPE BE WELDED ASME B36.19M SCH 10S SS ASTM A312 GR TP316/316L |  | FALSE |  | 2 | NONE | - | N/A |  | 2"-DM-64775-P1B43BL-0-C2E-1.5"-E | 64775-P1B43BL-0 | 1 | 4060 | AA | -
BR | 7114 | 7114 | P1B43BL | B31.3 | 0 | 836-2 | 0 |  | B |  | 2 | 1 | 240 | 20 | CUTPIPE |  | PIPE BE WELDED ASME B36.19M SCH 10S SS ASTM A312 GR TP316/316L |  | FALSE |  | 2 | NONE | - | N/A |  | 2"-DM-64775-P1B43BL-0-C2E-1.5"-E | 64775-P1B43BL-0 | 1 | 4060 | AA | -
BR | 7114 | 7114 | P1B43BL | B31.3 | 0 | 836-2 | 0 |  | C |  | 2 | 1 | 240 | 20 | CUTPIPE |  | PIPE BE WELDED ASME B36.19M SCH 10S SS ASTM A312 GR TP316/316L |  | FALSE |  | 2 | NONE | - | N/A |  | 2"-DM-64775-P1B43BL-0-C2E-1.5"-E | 64775-P1B43BL-0 | 1 | 4060 | AA | -
BR | 7114 | 7114 | P1B43BL | B31.3 | 0 | 836-2 | 0 |  | D |  | 2 | 1 | 240 | 20 | CUTPIPE |  | PIPE BE WELDED ASME B36.19M SCH 10S SS ASTM A312 GR TP316/316L |  | FALSE |  | 2 | NONE | - | N/A |  | 2"-DM-64775-P1B43BL-0-C2E-1.5"-E | 64775-P1B43BL-0 | 1 | 4060 | AA | -
BR | 7114 | 7114 | P1B43BL | B31.3 | 0 | 836-2 | 0 |  | E |  | 2 | 1 | 240 | 20 | CUTPIPE |  | PIPE BE WELDED ASME B36.19M SCH 10S SS ASTM A312 GR TP316/316L |  | FALSE |  | 2 | NONE | - | N/A |  | 2"-DM-64775-P1B43BL-0-C2E-1.5"-E | 64775-P1B43BL-0 | 1 | 4060 | AA | -
BR | 7114 | 7114 | P1B43BL | B31.3 | 0 | 836-2 | 0 |  | F |  | 2 | 1 | 240 | 20 | CUTPIPE |  | PIPE BE WELDED ASME B36.19M SCH 10S SS ASTM A312 GR TP316/316L |  | FALSE |  | 2 | NONE | - | N/A |  | 2"-DM-64775-P1B43BL-0-C2E-1.5"-E | 64775-P1B43BL-0 | 1 | 4060 | AA | -
BR | 7114 | 7114 | P1B43BL | B31.3 | 0 | 836-2 | 0 |  | G |  | 2 | 1 | 240 | 20 | CUTPIPE |  | PIPE BE WELDED ASME B36.19M SCH 10S SS ASTM A312 GR TP316/316L |  | FALSE |  | 2 | NONE | - | N/A |  | 2"-DM-64775-P1B43BL-0-C2E-1.5"-E | 64775-P1B43BL-0 | 1 | 4060 | AA | -
BR | 7114 | 7114 | P1B43BL | B31.3 | 0 | 836-2 | 0 |  | H |  | 2 | 1 | 240 | 20 | CUTPIPE |  | PIPE BE WELDED ASME B36.19M SCH 10S SS ASTM A312 GR TP316/316L |  | FALSE |  | 2 | NONE | - | N/A |  | 2"-DM-64775-P1B43BL-0-C2E-1.5"-E | 64775-P1B43BL-0 | 1 | 4060 | AA | -
BR | 7114 | 7114 | P1B43BL | B31.3 | 0 | 836-2 | 0 |  | 1 | 316-AAPS200_10S | 2 | 1 | 1796.4 | 0 |  |  | PIPE BE WELDED ASME B36.19M SCH 10S SS ASTM A312 GR TP316/316L |  | FALSE |  | 2 | NONE | - | N/A |  | 2"-DM-64775-P1B43BL-0-C2E-1.5"-E | 64775-P1B43BL-0 | 1 | 4060 | AA | -
BR | 7114 | 7114 | P1B43BL | B31.3 | 0 | 836-2 | 0 |  | 3 | SHA-2-4-12 | 2 | 8 | 0 | 0 |  |  | SHA-2-4-12 |  | FALSE |  | 2 | NONE | - | N/A |  | 2"-DM-64775-P1B43BL-0-C2E-1.5"-E | 64775-P1B43BL-0 | 1 | 4060 | AA | -
BR | 7114 | 7114 | P1B43BL | B31.3 | 0 | 836-2 | 0 |  | 2 | 316-AATA200_10S | 2X1 1/2 | 1 | 0 | 0 |  |  | TEE, ASME B16.9 BW SCH 10S SS ASTM A403 GR WP316/316L WELDED |  | FALSE |  | 2 | NONE | - | N/A |  | 2"-DM-64775-P1B43BL-0-C2E-1.5"-E | 64775-P1B43BL-0 | 1 | 4060 | AA | -
BR | 7114 | 7114 | P1B43BL | B31.3 | 0 | 837 | 0 |  | 2 | 316-AAPS200_10S | 1 1/2 | 1 | 3267.6 | 0 |  |  | PIPE BE WELDED ASME B36.19M SCH 10S SS ASTM A312 GR TP316/316L |  | FALSE |  | 2 | NONE | - | N/A |  | 2"-DM-64775-P1B43BL-0-C2E-1.5"-E | 64775-P1B43BL-0 | 1 | 4060 | AA | -
BR | 7114 | 7114 | P1B43BL | B31.3 | 0 | 837 | 0 |  | 8 | SHA-1.5-4-12 | 1 1/2 | 13 | 0 | 0 |  |  | SHA-1.5-4-12 |  | FALSE |  | 2 | NONE | - | N/A |  | 2"-DM-64775-P1B43BL-0-C2E-1.5"-E | 64775-P1B43BL-0 | 1 | 4060 | AA | -
BR | 7114 | 7114 | P1B43BL | B31.3 | 0 | 837 | 0 |  | B |  | 2 | 1 | 24.5 | 2.04 | CUTPIPE |  | PIPE BE WELDED ASME B36.19M SCH 10S SS ASTM A312 GR TP316/316L |  | FALSE |  | 2 | NONE | - | N/A |  | 2"-DM-64775-P1B43BL-0-C2E-1.5"-E | 64775-P1B43BL-0 | 1 | 4060 | AA | -
BR | 7114 | 7114 | P1B43BL | B31.3 | 0 | 837 | 0 |  | A |  | 2 | 1 | 59.875 | 4.99 | CUTPIPE |  | PIPE BE WELDED ASME B36.19M SCH 10S SS ASTM A312 GR TP316/316L |  | FALSE |  | 2 | NONE | - | N/A |  | 2"-DM-64775-P1B43BL-0-C2E-1.5"-E | 64775-P1B43BL-0 | 1 | 4060 | AA | -
BR | 7114 | 7114 | P1B43BL | B31.3 | 0 | 837 | 0 |  | C |  | 2 | 1 | 146.625 | 12.22 | CUTPIPE |  | PIPE BE WELDED ASME B36.19M SCH 10S SS ASTM A312 GR TP316/316L |  | FALSE |  | 2 | NONE | - | N/A |  | 2"-DM-64775-P1B43BL-0-C2E-1.5"-E | 64775-P1B43BL-0 | 1 | 4060 | AA | -
BR | 7114 | 7114 | P1B43BL | B31.3 | 0 | 837 | 0 |  | D |  | 2 | 1 | 240 | 20 | CUTPIPE |  | PIPE BE WELDED ASME B36.19M SCH 10S SS ASTM A312 GR TP316/316L |  | FALSE |  | 2 | NONE | - | N/A |  | 2"-DM-64775-P1B43BL-0-C2E-1.5"-E | 64775-P1B43BL-0 | 1 | 4060 | AA | -
BR | 7114 | 7114 | P1B43BL | B31.3 | 0 | 837 | 0 |  | E |  | 2 | 1 | 240 | 20 | CUTPIPE |  | PIPE BE WELDED ASME B36.19M SCH 10S SS ASTM A312 GR TP316/316L |  | FALSE |  | 2 | NONE | - | N/A |  | 2"-DM-64775-P1B43BL-0-C2E-1.5"-E | 64775-P1B43BL-0 | 1 | 4060 | AA | -
BR | 7114 | 7114 | P1B43BL | B31.3 | 0 | 837 | 0 |  | F |  | 2 | 1 | 240 | 20 | CUTPIPE |  | PIPE BE WELDED ASME B36.19M SCH 10S SS ASTM A312 GR TP316/316L |  | FALSE |  | 2 | NONE | - | N/A |  | 2"-DM-64775-P1B43BL-0-C2E-1.5"-E | 64775-P1B43BL-0 | 1 | 4060 | AA | -
BR | 7114 | 7114 | P1B43BL | B31.3 | 0 | 837 | 0 |  | G |  | 2 | 1 | 240 | 20 | CUTPIPE |  | PIPE BE WELDED ASME B36.19M SCH 10S SS ASTM A312 GR TP316/316L |  | FALSE |  | 2 | NONE | - | N/A |  | 2"-DM-64775-P1B43BL-0-C2E-1.5"-E | 64775-P1B43BL-0 | 1 | 4060 | AA | -
BR | 7114 | 7114 | P1B43BL | B31.3 | 0 | 837 | 0 |  | H |  | 2 | 1 | 240 | 20 | CUTPIPE |  | PIPE BE WELDED ASME B36.19M SCH 10S SS ASTM A312 GR TP316/316L |  | FALSE |  | 2 | NONE | - | N/A |  | 2"-DM-64775-P1B43BL-0-C2E-1.5"-E | 64775-P1B43BL-0 | 1 | 4060 | AA | -
BR | 7114 | 7114 | P1B43BL | B31.3 | 0 | 837 | 0 |  | J |  | 2 | 1 | 240 | 20 | CUTPIPE |  | PIPE BE WELDED ASME B36.19M SCH 10S SS ASTM A312 GR TP316/316L |  | FALSE |  | 2 | NONE | - | N/A |  | 2"-DM-64775-P1B43BL-0-C2E-1.5"-E | 64775-P1B43BL-0 | 1 | 4060 | AA | -
BR | 7114 | 7114 | P1B43BL | B31.3 | 0 | 837 | 0 |  | K |  | 2 | 1 | 240 | 20 | CUTPIPE |  | PIPE BE WELDED ASME B36.19M SCH 10S SS ASTM A312 GR TP316/316L |  | FALSE |  | 2 | NONE | - | N/A |  | 2"-DM-64775-P1B43BL-0-C2E-1.5"-E | 64775-P1B43BL-0 | 1 | 4060 | AA | -
BR | 7114 | 7114 | P1B43BL | B31.3 | 0 | 837 | 0 |  | L |  | 2 | 1 | 240 | 20 | CUTPIPE |  | PIPE BE WELDED ASME B36.19M SCH 10S SS ASTM A312 GR TP316/316L |  | FALSE |  | 2 | NONE | - | N/A |  | 2"-DM-64775-P1B43BL-0-C2E-1.5"-E | 64775-P1B43BL-0 | 1 | 4060 | AA | -
BR | 7114 | 7114 | P1B43BL | B31.3 | 0 | 837 | 0 |  | M |  | 2 | 1 | 240 | 20 | CUTPIPE |  | PIPE BE WELDED ASME B36.19M SCH 10S SS ASTM A312 GR TP316/316L |  | FALSE |  | 2 | NONE | - | N/A |  | 2"-DM-64775-P1B43BL-0-C2E-1.5"-E | 64775-P1B43BL-0 | 1 | 4060 | AA | -
BR | 7114 | 7114 | P1B43BL | B31.3 | 0 | 837 | 0 |  | N |  | 2 | 1 | 240 | 20 | CUTPIPE |  | PIPE BE WELDED ASME B36.19M SCH 10S SS ASTM A312 GR TP316/316L |  | FALSE |  | 2 | NONE | - | N/A |  | 2"-DM-64775-P1B43BL-0-C2E-1.5"-E | 64775-P1B43BL-0 | 1 | 4060 | AA | -
BR | 7114 | 7114 | P1B43BL | B31.3 | 0 | 837 | 0 |  | P |  | 2 | 1 | 240 | 20 | CUTPIPE |  | PIPE BE WELDED ASME B36.19M SCH 10S SS ASTM A312 GR TP316/316L |  | FALSE |  | 2 | NONE | - | N/A |  | 2"-DM-64775-P1B43BL-0-C2E-1.5"-E | 64775-P1B43BL-0 | 1 | 4060 | AA | -
BR | 7114 | 7114 | P1B43BL | B31.3 | 0 | 837 | 0 |  | Q |  | 2 | 1 | 240 | 20 | CUTPIPE |  | PIPE BE WELDED ASME B36.19M SCH 10S SS ASTM A312 GR TP316/316L |  | FALSE |  | 2 | NONE | - | N/A |  | 2"-DM-64775-P1B43BL-0-C2E-1.5"-E | 64775-P1B43BL-0 | 1 | 4060 | AA | -
BR | 7114 | 7114 | P1B43BL | B31.3 | 0 | 837 | 0 |  | R |  | 2 | 1 | 240 | 20 | CUTPIPE |  | PIPE BE WELDED ASME B36.19M SCH 10S SS ASTM A312 GR TP316/316L |  | FALSE |  | 2 | NONE | - | N/A |  | 2"-DM-64775-P1B43BL-0-C2E-1.5"-E | 64775-P1B43BL-0 | 1 | 4060 | AA | -
BR | 7114 | 7114 | P1B43BL | B31.3 | 0 | 837 | 0 |  | 5 | 316-AAEA200_10S | 2 | 1 | 0 | 0 |  |  | ELBOW, 90 DEG LR ASME B16.9 BW SCH 10S SS ASTM A403 GR WP316/316L WELDED |  | FALSE |  | 2 | NONE | - | N/A |  | 2"-DM-64775-P1B43BL-0-C2E-1.5"-E | 64775-P1B43BL-0 | 1 | 4060 | AA | -
BR | 7114 | 7114 | P1B43BL | B31.3 | 0 | 837 | 0 |  | 6 | 316-AAFHBB0 | 2 | 1 | 0 | 0 |  |  | FLANGE SO CL150 RF ASME B16.5 FORGED SS ASTM A182 GR F316 / 316L |  | FALSE |  | 2 | NONE | - | N/A |  | 2"-DM-64775-P1B43BL-0-C2E-1.5"-E | 64775-P1B43BL-0 | 1 | 4060 | AA | -
BR | 7114 | 7114 | P1B43BL | B31.3 | 0 | 837 | 0 |  | 1 | 316-AAPS200_10S | 2 | 1 | 85.2 | 0 |  |  | PIPE BE WELDED ASME B36.19M SCH 10S SS ASTM A312 GR TP316/316L |  | FALSE |  | 2 | NONE | - | N/A |  | 2"-DM-64775-P1B43BL-0-C2E-1.5"-E | 64775-P1B43BL-0 | 1 | 4060 | AA | -
BR | 7114 | 7114 | P1B43BL | B31.3 | 0 | 837 | 0 |  | 7 | SHA-2-4-12 | 2 | 1 | 0 | 0 |  |  | SHA-2-4-12 |  | FALSE |  | 2 | NONE | - | N/A |  | 2"-DM-64775-P1B43BL-0-C2E-1.5"-E | 64775-P1B43BL-0 | 1 | 4060 | AA | -
BR | 7114 | 7114 | P1B43BL | B31.3 | 0 | 837 | 0 |  | 4 | 316-AARE200_10S | 2X1 1/2 | 1 | 0 | 0 |  |  | REDUCER, ECC ASME B16.9 BW SCH 10S SS ASTM A403 GR WP316/316L WELDED |  | FALSE |  | 2 | NONE | - | N/A |  | 2"-DM-64775-P1B43BL-0-C2E-1.5"-E | 64775-P1B43BL-0 | 1 | 4060 | AA | -
BR | 7114 | 7114 | P1B43BL | B31.3 | 0 | 837 | 0 |  | 3 | 316-AATA200_10S | 2X2 | 1 | 0 | 0 |  |  | TEE, ASME B16.9 BW SCH 10S SS ASTM A403 GR WP316/316L WELDED |  | FALSE |  | 2 | NONE | - | N/A |  | 2"-DM-64775-P1B43BL-0-C2E-1.5"-E | 64775-P1B43BL-0 | 1 | 4060 | AA | -
BR | 7114 | 7114 | P1B43BL | B31.3 | 0 | 838 | 0 |  | C |  | 1 1/2 | 1 | 22.5 | 1.88 | CUTPIPE |  | PIPE BE WELDED ASME B36.19M SCH 10S SS ASTM A312 GR TP316/316L |  | FALSE |  | 2 | NONE | - | N/A |  | 2"-DM-64775-P1B43BL-0-C2E-1.5"-E | 64775-P1B43BL-0 | 1 | 4060 | AA | -
BR | 7114 | 7114 | P1B43BL | B31.3 | 0 | 838 | 0 |  | D |  | 1 1/2 | 1 | 23 | 1.92 | CUTPIPE |  | PIPE BE WELDED ASME B36.19M SCH 10S SS ASTM A312 GR TP316/316L |  | FALSE |  | 2 | NONE | - | N/A |  | 2"-DM-64775-P1B43BL-0-C2E-1.5"-E | 64775-P1B43BL-0 | 1 | 4060 | AA | -
BR | 7114 | 7114 | P1B43BL | B31.3 | 0 | 838 | 0 |  | F |  | 1 1/2 | 1 | 24.75 | 2.06 | CUTPIPE |  | PIPE BE WELDED ASME B36.19M SCH 10S SS ASTM A312 GR TP316/316L |  | FALSE |  | 2 | NONE | - | N/A |  | 2"-DM-64775-P1B43BL-0-C2E-1.5"-E | 64775-P1B43BL-0 | 1 | 4060 | AA | -
BR | 7114 | 7114 | P1B43BL | B31.3 | 0 | 838 | 0 |  | A |  | 1 1/2 | 1 | 25.5 | 2.13 | CUTPIPE |  | PIPE BE WELDED ASME B36.19M SCH 10S SS ASTM A312 GR TP316/316L |  | FALSE |  | 2 | NONE | - | N/A |  | 2"-DM-64775-P1B43BL-0-C2E-1.5"-E | 64775-P1B43BL-0 | 1 | 4060 | AA | -
BR | 7114 | 7114 | P1B43BL | B31.3 | 0 | 838 | 0 |  | E |  | 1 1/2 | 1 | 144.1875 | 12.02 | CUTPIPE |  | PIPE BE WELDED ASME B36.19M SCH 10S SS ASTM A312 GR TP316/316L |  | FALSE |  | 2 | NONE | - | N/A |  | 2"-DM-64775-P1B43BL-0-C2E-1.5"-E | 64775-P1B43BL-0 | 1 | 4060 | AA | -
BR | 7114 | 7114 | P1B43BL | B31.3 | 0 | 838 | 0 |  | B |  | 1 1/2 | 1 | 240 | 20 | CUTPIPE |  | PIPE BE WELDED ASME B36.19M SCH 10S SS ASTM A312 GR TP316/316L |  | FALSE |  | 2 | NONE | - | N/A |  | 2"-DM-64775-P1B43BL-0-C2E-1.5"-E | 64775-P1B43BL-0 | 1 | 4060 | AA | -
BR | 7114 | 7114 | P1B43BL | B31.3 | 0 | 838 | 0 |  | 4 | 316-AAEA200_10S | 1 1/2 | 1 | 0 | 0 |  |  | ELBOW, 90 DEG LR ASME B16.9 BW SCH 10S SS ASTM A403 GR WP316/316L WELDED |  | FALSE |  | 2 | NONE | - | N/A |  | 2"-DM-64775-P1B43BL-0-C2E-1.5"-E | 64775-P1B43BL-0 | 1 | 4060 | AA | -
BR | 7114 | 7114 | P1B43BL | B31.3 | 0 | 838 | 0 |  | 5 | 316-AAEA200_10S | 1 1/2 | 1 | 0 | 0 |  |  | ELBOW, 90 DEG LR ASME B16.9 BW SCH 10S SS ASTM A403 GR WP316/316L WELDED |  | FALSE |  | 2 | NONE | - | N/A |  | 2"-DM-64775-P1B43BL-0-C2E-1.5"-E | 64775-P1B43BL-0 | 1 | 4060 | AA | -
BR | 7114 | 7114 | P1B43BL | B31.3 | 0 | 838 | 0 |  | 6 | 316-AAEA200_10S | 1 1/2 | 1 | 0 | 0 |  |  | ELBOW, 90 DEG LR ASME B16.9 BW SCH 10S SS ASTM A403 GR WP316/316L WELDED |  | FALSE |  | 2 | NONE | - | N/A |  | 2"-DM-64775-P1B43BL-0-C2E-1.5"-E | 64775-P1B43BL-0 | 1 | 4060 | AA | -
BR | 7114 | 7114 | P1B43BL | B31.3 | 0 | 838 | 0 |  | 7 | 316-AAFWBB0_10S | 1 1/2 | 1 | 0 | 0 |  |  | FLANGE WN CL150 RF ASME B16.5 SCH 10S FORGED SS ASTM A182 GR F316 / 316L |  | FALSE |  | 2 | NONE | - | N/A |  | 2"-DM-64775-P1B43BL-0-C2E-1.5"-E | 64775-P1B43BL-0 | 1 | 4060 | AA | -
BR | 7114 | 7114 | P1B43BL | B31.3 | 0 | 838 | 0 |  | 1 | 316-AAPS200_10S | 1 1/2 | 1 | 480 | 0 |  |  | PIPE BE WELDED ASME B36.19M SCH 10S SS ASTM A312 GR TP316/316L |  | FALSE |  | 2 | NONE | - | N/A |  | 2"-DM-64775-P1B43BL-0-C2E-1.5"-E | 64775-P1B43BL-0 | 1 | 4060 | AA | -
BR | 7114 | 7114 | P1B43BL | B31.3 | 0 | 838 | 0 |  | 9 | SHA-1.5-4-12 | 1 1/2 | 2 | 0 | 0 |  |  | SHA-1.5-4-12 |  | FALSE |  | 2 | NONE | - | N/A |  | 2"-DM-64775-P1B43BL-0-C2E-1.5"-E | 64775-P1B43BL-0 | 1 | 4060 | AA | -
BR | 7114 | 7114 | P1B43BL | B31.3 | 0 | 838 | 0 |  | 2 | 316-AATA200_10S | 1 1/2X1 1/2 | 1 | 0 | 0 |  |  | TEE, ASME B16.9 BW SCH 10S SS ASTM A403 GR WP316/316L WELDED |  | FALSE |  | 2 | NONE | - | N/A |  | 2"-DM-64775-P1B43BL-0-C2E-1.5"-E | 64775-P1B43BL-0 | 1 | 4060 | AA | -
BR | 7114 | 7114 | P1B43BL | B31.3 | 0 | 838 | 0 |  | 3 | 316-AATA200_10S | 1 1/2X1/2 | 1 | 0 | 0 |  |  | TEE, ASME B16.9 BW SCH 10S SS ASTM A403 GR WP316/316L WELDED |  | FALSE |  | 2 | NONE | - | N/A |  | 2"-DM-64775-P1B43BL-0-C2E-1.5"-E | 64775-P1B43BL-0 | 1 | 4060 | AA | -
BR | 7114 | 7114 | P1B43BL | B31.3 | 0 | 838 | 0 |  | 8 | 316-AAFWBB0_10S | 1/2 | 1 | 0 | 0 |  |  | FLANGE WN CL150 RF ASME B16.5 SCH 10S FORGED SS ASTM A182 GR F316 / 316L |  | FALSE |  | 2 | NONE | - | N/A |  | 2"-DM-64775-P1B43BL-0-C2E-1.5"-E | 64775-P1B43BL-0 | 1 | 4060 | AA | -
BR | 7114 | 7114 | P1B43BL | B31.3 | 0 | 838-1 | 0 |  | B |  | 1 1/2 | 1 | 23.625 | 1.97 | CUTPIPE |  | PIPE BE WELDED ASME B36.19M SCH 10S SS ASTM A312 GR TP316/316L |  | FALSE |  | 2 | NONE | - | N/A |  | 2"-DM-64775-P1B43BL-0-C2E-1.5"-E | 64775-P1B43BL-0 | 1 | 4060 | AA | -
BR | 7114 | 7114 | P1B43BL | B31.3 | 0 | 838-1 | 0 |  | A |  | 1 1/2 | 1 | 240 | 20 | CUTPIPE |  | PIPE BE WELDED ASME B36.19M SCH 10S SS ASTM A312 GR TP316/316L |  | FALSE |  | 2 | NONE | - | N/A |  | 2"-DM-64775-P1B43BL-0-C2E-1.5"-E | 64775-P1B43BL-0 | 1 | 4060 | AA | -
BR | 7114 | 7114 | P1B43BL | B31.3 | 0 | 838-1 | 0 |  | 2 | 316-AAEA200_10S | 1 1/2 | 1 | 0 | 0 |  |  | ELBOW, 90 DEG LR ASME B16.9 BW SCH 10S SS ASTM A403 GR WP316/316L WELDED |  | FALSE |  | 2 | NONE | - | N/A |  | 2"-DM-64775-P1B43BL-0-C2E-1.5"-E | 64775-P1B43BL-0 | 1 | 4060 | AA | -
BR | 7114 | 7114 | P1B43BL | B31.3 | 0 | 838-1 | 0 |  | 3 | 316-AAFWBB0_10S | 1 1/2 | 1 | 0 | 0 |  |  | FLANGE WN CL150 RF ASME B16.5 SCH 10S FORGED SS ASTM A182 GR F316 / 316L |  | FALSE |  | 2 | NONE | - | N/A |  | 2"-DM-64775-P1B43BL-0-C2E-1.5"-E | 64775-P1B43BL-0 | 1 | 4060 | AA | -
BR | 7114 | 7114 | P1B43BL | B31.3 | 0 | 838-1 | 0 |  | 1 | 316-AAPS200_10S | 1 1/2 | 1 | 264 | 0 |  |  | PIPE BE WELDED ASME B36.19M SCH 10S SS ASTM A312 GR TP316/316L |  | FALSE |  | 2 | NONE | - | N/A |  | 2"-DM-64775-P1B43BL-0-C2E-1.5"-E | 64775-P1B43BL-0 | 1 | 4060 | AA | -
BR | 7114 | 7114 | P1B43BL | B31.3 | 0 | 838-2 | 0 |  | 1 | 316-AAFBBB0 | 1 1/2 | 1 | 0 | 0 |  |  | FLANGE BLIND CL150 RF ASME B16.5 FORGED SS ASTM A182 GR F316 / 316L |  | FALSE |  | 2 | NONE | - | N/A |  | 2"-DM-64775-P1B43BL-0-C2E-1.5"-E | 64775-P1B43BL-0 | 1 | 4060 | AA | -
BR | 7114 | 7114 | P1B43BL | B31.3 | 0 | 839 | 0 |  | D |  | 1 1/2 | 1 | 21.375 | 1.78 | CUTPIPE |  | PIPE BE SMLS OR WELDED ASME B36.19M SCH 10S SS ASTM A312 GR TP316/316L |  | FALSE |  | 2 | NONE | - | N/A |  | 1.5"-DM-64780-P1B43BL-0-C2E-1.5"-E | 64780-P1B43BL-0 | 1 | 4060 | AA | -
BR | 7114 | 7114 | P1B43BL | B31.3 | 0 | 839 | 0 |  | A |  | 1 1/2 | 1 | 25.5625 | 2.13 | CUTPIPE |  | PIPE BE SMLS OR WELDED ASME B36.19M SCH 10S SS ASTM A312 GR TP316/316L |  | FALSE |  | 2 | NONE | - | N/A |  | 1.5"-DM-64780-P1B43BL-0-C2E-1.5"-E | 64780-P1B43BL-0 | 1 | 4060 | AA | -
BR | 7114 | 7114 | P1B43BL | B31.3 | 0 | 839 | 0 |  | E |  | 1 1/2 | 1 | 25.5625 | 2.13 | CUTPIPE |  | PIPE BE SMLS OR WELDED ASME B36.19M SCH 10S SS ASTM A312 GR TP316/316L |  | FALSE |  | 2 | NONE | - | N/A |  | 1.5"-DM-64780-P1B43BL-0-C2E-1.5"-E | 64780-P1B43BL-0 | 1 | 4060 | AA | -
BR | 7114 | 7114 | P1B43BL | B31.3 | 0 | 839 | 0 |  | F |  | 1 1/2 | 1 | 118.375 | 9.86 | CUTPIPE |  | PIPE BE SMLS OR WELDED ASME B36.19M SCH 10S SS ASTM A312 GR TP316/316L |  | FALSE |  | 2 | NONE | - | N/A |  | 1.5"-DM-64780-P1B43BL-0-C2E-1.5"-E | 64780-P1B43BL-0 | 1 | 4060 | AA | -
BR | 7114 | 7114 | P1B43BL | B31.3 | 0 | 839 | 0 |  | C |  | 1 1/2 | 1 | 168.5 | 14.04 | CUTPIPE |  | PIPE BE SMLS OR WELDED ASME B36.19M SCH 10S SS ASTM A312 GR TP316/316L |  | FALSE |  | 2 | NONE | - | N/A |  | 1.5"-DM-64780-P1B43BL-0-C2E-1.5"-E | 64780-P1B43BL-0 | 1 | 4060 | AA | -
BR | 7114 | 7114 | P1B43BL | B31.3 | 0 | 839 | 0 |  | B |  | 1 1/2 | 1 | 240 | 20 | CUTPIPE |  | PIPE BE SMLS OR WELDED ASME B36.19M SCH 10S SS ASTM A312 GR TP316/316L |  | FALSE |  | 2 | NONE | - | N/A |  | 1.5"-DM-64780-P1B43BL-0-C2E-1.5"-E | 64780-P1B43BL-0 | 1 | 4060 | AA | -
BR | 7114 | 7114 | P1B43BL | B31.3 | 0 | 839 | 0 |  | 4 | 316-AAEA200_10S | 1 1/2 | 1 | 0 | 0 |  |  | ELBOW, 90 DEG LR ASME B16.9 BW SCH 10S SS ASTM A403 GR WP316/316L WELDED |  | FALSE |  | 2 | NONE | - | N/A |  | 1.5"-DM-64780-P1B43BL-0-C2E-1.5"-E | 64780-P1B43BL-0 | 1 | 4060 | AA | -
BR | 7114 | 7114 | P1B43BL | B31.3 | 0 | 839 | 0 |  | 5 | 316-AAEA200_10S | 1 1/2 | 1 | 0 | 0 |  |  | ELBOW, 90 DEG LR ASME B16.9 BW SCH 10S SS ASTM A403 GR WP316/316L WELDED |  | FALSE |  | 2 | NONE | - | N/A |  | 1.5"-DM-64780-P1B43BL-0-C2E-1.5"-E | 64780-P1B43BL-0 | 1 | 4060 | AA | -
BR | 7114 | 7114 | P1B43BL | B31.3 | 0 | 839 | 0 |  | 6 | 316-AAFWBB0_10S | 1 1/2 | 1 | 0 | 0 |  |  | FLANGE WN CL150 RF ASME B16.5 SCH 10S FORGED SS ASTM A182 GR F316 / 316L |  | FALSE |  | 2 | NONE | - | N/A |  | 1.5"-DM-64780-P1B43BL-0-C2E-1.5"-E | 64780-P1B43BL-0 | 1 | 4060 | AA | -
BR | 7114 | 7114 | P1B43BL | B31.3 | 0 | 839 | 0 |  | 1 | 316-AAPS200_10S | 1 1/2 | 1 | 600 | 0 |  |  | PIPE BE SMLS OR WELDED ASME B36.19M SCH 10S SS ASTM A312 GR TP316/316L |  | FALSE |  | 2 | NONE | - | N/A |  | 1.5"-DM-64780-P1B43BL-0-C2E-1.5"-E | 64780-P1B43BL-0 | 1 | 4060 | AA | -
BR | 7114 | 7114 | P1B43BL | B31.3 | 0 | 839 | 0 |  | 9 | SHA-1.5-4-12 | 1 1/2 | 3 | 0 | 0 |  |  | SHA-1.5-4-12 |  | FALSE |  | 2 | NONE | - | N/A |  | 1.5"-DM-64780-P1B43BL-0-C2E-1.5"-E | 64780-P1B43BL-0 | 1 | 4060 | AA | -
BR | 7114 | 7114 | P1B43BL | B31.3 | 0 | 839 | 0 |  | 8 | SHA-1.5-4-6 | 1 1/2 | 1 | 0 | 0 |  |  | SHA-1.5-4-6 |  | FALSE |  | 2 | NONE | - | N/A |  | 1.5"-DM-64780-P1B43BL-0-C2E-1.5"-E | 64780-P1B43BL-0 | 1 | 4060 | AA | -
BR | 7114 | 7114 | P1B43BL | B31.3 | 0 | 839 | 0 |  | 2 | 316-AATA200_10S | 1 1/2X1 1/2 | 1 | 0 | 0 |  |  | TEE, ASME B16.9 BW SCH 10S SS ASTM A403 GR WP316/316L WELDED |  | FALSE |  | 2 | NONE | - | N/A |  | 1.5"-DM-64780-P1B43BL-0-C2E-1.5"-E | 64780-P1B43BL-0 | 1 | 4060 | AA | -
BR | 7114 | 7114 | P1B43BL | B31.3 | 0 | 839 | 0 |  | 3 | 316-AATA200_10S | 1 1/2X1/2 | 1 | 0 | 0 |  |  | TEE, ASME B16.9 BW SCH 10S SS ASTM A403 GR WP316/316L WELDED |  | FALSE |  | 2 | NONE | - | N/A |  | 1.5"-DM-64780-P1B43BL-0-C2E-1.5"-E | 64780-P1B43BL-0 | 1 | 4060 | AA | -
BR | 7114 | 7114 | P1B43BL | B31.3 | 0 | 839 | 0 |  | 7 | 316-AAFWBB0_10S | 1/2 | 1 | 0 | 0 |  |  | FLANGE WN CL150 RF ASME B16.5 SCH 10S FORGED SS ASTM A182 GR F316 / 316L |  | FALSE |  | 2 | NONE | - | N/A |  | 1.5"-DM-64780-P1B43BL-0-C2E-1.5"-E | 64780-P1B43BL-0 | 1 | 4060 | AA | -
BR | 7114 | 7114 | P1B43BL | B31.3 | 0 | 839-1 | 0 |  | A |  | 1 1/2 | 1 | 170.3125 | 14.19 | CUTPIPE |  | PIPE BE WELDED ASME B36.19M SCH 10S SS ASTM A312 GR TP316/316L |  | FALSE |  | 2 | NONE | - | N/A |  | 1.5"-DM-64780-P1B43BL-0-C2E-1.5"-E | 64780-P1B43BL-0 | 1 | 4060 | AA | -
BR | 7114 | 7114 | P1B43BL | B31.3 | 0 | 839-1 | 0 |  | 2 | 316-AAEA200_10S | 1 1/2 | 1 | 0 | 0 |  |  | ELBOW, 90 DEG LR ASME B16.9 BW SCH 10S SS ASTM A403 GR WP316/316L WELDED |  | FALSE |  | 2 | NONE | - | N/A |  | 1.5"-DM-64780-P1B43BL-0-C2E-1.5"-E | 64780-P1B43BL-0 | 1 | 4060 | AA | -
BR | 7114 | 7114 | P1B43BL | B31.3 | 0 | 839-1 | 0 |  | 3 | 316-AAFWBB0_10S | 1 1/2 | 1 | 0 | 0 |  |  | FLANGE WN CL150 RF ASME B16.5 SCH 10S FORGED SS ASTM A182 GR F316 / 316L |  | FALSE |  | 2 | NONE | - | N/A |  | 1.5"-DM-64780-P1B43BL-0-C2E-1.5"-E | 64780-P1B43BL-0 | 1 | 4060 | AA | -
BR | 7114 | 7114 | P1B43BL | B31.3 | 0 | 839-1 | 0 |  | 1 | 316-AAPS200_10S | 1 1/2 | 1 | 170.4 | 0 |  |  | PIPE BE WELDED ASME B36.19M SCH 10S SS ASTM A312 GR TP316/316L |  | FALSE |  | 2 | NONE | - | N/A |  | 1.5"-DM-64780-P1B43BL-0-C2E-1.5"-E | 64780-P1B43BL-0 | 1 | 4060 | AA | -
BR | 7114 | 7114 | P1B43BL | B31.3 | 0 | 839-2 | 0 |  | 1 | 316-AAFBBB0 | 1 1/2 | 1 | 0 | 0 |  |  | FLANGE BLIND CL150 RF ASME B16.5 FORGED SS ASTM A182 GR F316 / 316L |  | FALSE |  | 2 | NONE | - | N/A |  | 1.5"-DM-64780-P1B43BL-0-C2E-1.5"-E | 64780-P1B43BL-0 | 1 | 4060 | AA | -
BR | 7114 | 7114 | P1A109J | B31.3 | 0 | 840-1 | 0 |  | C |  | 3 | 1 | 22 | 1.83 | CUTPIPE |  | PIPE BE ERW ASME B36.10M STD WT CS ASTM A53 GR B GALV |  | FALSE |  | 2 | GALV./SZ227S | BLUE RAL 5015 | N/A |  | 3"-N-64835-P1A109J-0 | 64835-P1A109J-0 | 1 | 4060 | KN | -
BR | 7114 | 7114 | P1A109J | B31.3 | 0 | 840-1 | 0 |  | A |  | 3 | 1 | 22.0625 | 1.84 | CUTPIPE |  | PIPE BE ERW ASME B36.10M STD WT CS ASTM A53 GR B GALV |  | FALSE |  | 2 | GALV./SZ227S | BLUE RAL 5015 | N/A |  | 3"-N-64835-P1A109J-0 | 64835-P1A109J-0 | 1 | 4060 | KN | -
BR | 7114 | 7114 | P1A109J | B31.3 | 0 | 840-1 | 0 |  | D |  | 3 | 1 | 50.9375 | 4.24 | CUTPIPE |  | PIPE BE ERW ASME B36.10M STD WT CS ASTM A53 GR B GALV |  | FALSE |  | 2 | GALV./SZ227S | BLUE RAL 5015 | N/A |  | 3"-N-64835-P1A109J-0 | 64835-P1A109J-0 | 1 | 4060 | KN | -
BR | 7114 | 7114 | P1A109J | B31.3 | 0 | 840-1 | 0 |  | B |  | 3 | 1 | 412.375 | 34.36 | CUTPIPE |  | PIPE BE ERW ASME B36.10M STD WT CS ASTM A53 GR B GALV |  | FALSE |  | 2 | GALV./SZ227S | BLUE RAL 5015 | N/A |  | 3"-N-64835-P1A109J-0 | 64835-P1A109J-0 | 1 | 4060 | KN | -
BR | 7114 | 7114 | P1A109J | B31.3 | 0 | 840-1 | 0 |  | 1 | A53-AAPS200_STD | 3 | 1 | 508.8 | 0 |  |  | PIPE BE ERW ASME B36.10M STD WT CS ASTM A53 GR B GALV |  | FALSE |  | 2 | GALV./SZ227S | BLUE RAL 5015 | N/A |  | 3"-N-64835-P1A109J-0 | 64835-P1A109J-0 | 1 | 4060 | KN | -
BR | 7114 | 7114 | P1A109J | B31.3 | 0 | 840-1 | 0 |  | 5 | CS-AAEA200_STD | 3 | 1 | 0 | 0 |  |  | ELBOW, 90 DEG LR ASME B16.9 BW STD WT CS ASTM A234 GR WPB HOT-DIP GALV SMLS |  | FALSE |  | 2 | GALV./SZ227S | BLUE RAL 5015 | N/A |  | 3"-N-64835-P1A109J-0 | 64835-P1A109J-0 | 1 | 4060 | KN | -
BR | 7114 | 7114 | P1A109J | B31.3 | 0 | 840-1 | 0 |  | 6 | CS-AAEA200_STD | 3 | 1 | 0 | 0 |  |  | ELBOW, 90 DEG LR ASME B16.9 BW STD WT CS ASTM A234 GR WPB HOT-DIP GALV SMLS |  | FALSE |  | 2 | GALV./SZ227S | BLUE RAL 5015 | N/A |  | 3"-N-64835-P1A109J-0 | 64835-P1A109J-0 | 1 | 4060 | KN | -
BR | 7114 | 7114 | P1A109J | B31.3 | 0 | 840-1 | 0 |  | 7 | CS-AAFHBB0 | 3 | 1 | 0 | 0 |  |  | FLANGE SO CL150 RF ASME B16.5 FS ASTM A105 HOT-DIP GALV |  | FALSE |  | 2 | GALV./SZ227S | BLUE RAL 5015 | N/A |  | 3"-N-64835-P1A109J-0 | 64835-P1A109J-0 | 1 | 4060 | KN | -
BR | 7114 | 7114 | P1A109J | B31.3 | 0 | 840-1 | 0 |  | 4 | CS-NATX330_3000 | 3X1/2 | 1 | 0 | 0 |  |  | SOCKOLET MSS SP-97 CL3000 FS ASTM A105 HOT-DIP GALV |  | FALSE |  | 2 | GALV./SZ227S | BLUE RAL 5015 | N/A |  | 3"-N-64835-P1A109J-0 | 64835-P1A109J-0 | 1 | 4060 | KN | -
BR | 7114 | 7114 | P1A109J | B31.3 | 0 | 840-1 | 0 |  | 3 | CS-AARE200_STD | 3X2 | 1 | 0 | 0 |  |  | REDUCER, ECC ASME B16.9 BW STD WT CS ASTM A234 GR WPB HOT-DIP GALV SMLS |  | FALSE |  | 2 | GALV./SZ227S | BLUE RAL 5015 | N/A |  | 3"-N-64835-P1A109J-0 | 64835-P1A109J-0 | 1 | 4060 | KN | -
BR | 7114 | 7114 | P1A109J | B31.3 | 0 | 840-1 | 0 |  | 2 | CS-AATA200_STD | 3X3 | 1 | 0 | 0 |  |  | TEE, ASME B16.9 BW STD WT CS ASTM A234 GR WPB HOT-DIP GALV SMLS |  | FALSE |  | 2 | GALV./SZ227S | BLUE RAL 5015 | N/A |  | 3"-N-64835-P1A109J-0 | 64835-P1A109J-0 | 1 | 4060 | KN | -
BR | 7114 | 7114 | P1A109J | B31.3 | 0 | 841-1 | 0 |  | B |  | 2 | 1 | 3.875 | 0.32 | CUTPIPE |  | PIPE BE ERW ASME B36.10M STD WT CS ASTM A53 GR B GALV |  | FALSE |  | 2 | GALV./SZ227S | BLUE RAL 5015 | N/A |  | 3"-N-64835-P1A109J-0 | 64835-P1A109J-0 | 1 | 4060 | KN | -
BR | 7114 | 7114 | P1A109J | B31.3 | 0 | 841-1 | 0 |  | C |  | 2 | 1 | 29.4375 | 2.45 | CUTPIPE |  | PIPE BE ERW ASME B36.10M STD WT CS ASTM A53 GR B GALV |  | FALSE |  | 2 | GALV./SZ227S | BLUE RAL 5015 | N/A |  | 3"-N-64835-P1A109J-0 | 64835-P1A109J-0 | 1 | 4060 | KN | -
BR | 7114 | 7114 | P1A109J | B31.3 | 0 | 841-1 | 0 |  | A |  | 2 | 1 | 478.5625 | 39.88 | CUTPIPE |  | PIPE BE ERW ASME B36.10M STD WT CS ASTM A53 GR B GALV |  | FALSE |  | 2 | GALV./SZ227S | BLUE RAL 5015 | N/A |  | 3"-N-64835-P1A109J-0 | 64835-P1A109J-0 | 1 | 4060 | KN | -
BR | 7114 | 7114 | P1A109J | B31.3 | 0 | 841-1 | 0 |  | 1 | A53-AAPS200_STD | 2 | 1 | 512.4 | 0 |  |  | PIPE BE ERW ASME B36.10M STD WT CS ASTM A53 GR B GALV |  | FALSE |  | 2 | GALV./SZ227S | BLUE RAL 5015 | N/A |  | 3"-N-64835-P1A109J-0 | 64835-P1A109J-0 | 1 | 4060 | KN | -
BR | 7114 | 7114 | P1A109J | B31.3 | 0 | 841-1 | 0 |  | 3 | CS-AAFSBB0_STD | 2 | 1 | 0 | 0 |  |  | FLANGE SW CL150 RF ASME B16.5 FS ASTM A105 HOT-DIP GALV STD |  | FALSE |  | 2 | GALV./SZ227S | BLUE RAL 5015 | N/A |  | 3"-N-64835-P1A109J-0 | 64835-P1A109J-0 | 1 | 4060 | KN | -
BR | 7114 | 7114 | P1A109J | B31.3 | 0 | 841-1 | 0 |  | 4 | CS-AAFSBB0_STD | 2 | 1 | 0 | 0 |  |  | FLANGE SW CL150 RF ASME B16.5 FS ASTM A105 HOT-DIP GALV STD |  | FALSE |  | 2 | GALV./SZ227S | BLUE RAL 5015 | N/A |  | 3"-N-64835-P1A109J-0 | 64835-P1A109J-0 | 1 | 4060 | KN | -
BR | 7114 | 7114 | P1A109J | B31.3 | 0 | 841-1 | 0 |  | 2 | CS-ABTA330_3000 | 2X2 | 1 | 0 | 0 |  |  | TEE, ASME B16.11 SW CL3000 FS ASTM A105 |  | FALSE |  | 2 | GALV./SZ227S | BLUE RAL 5015 | N/A |  | 3"-N-64835-P1A109J-0 | 64835-P1A109J-0 | 1 | 4060 | KN | -
BR | 7114 | 7114 | P1A109J | B31.3 | 0 | 841-2 | 0 |  | 1 | CS-AAFBBB0 | 2 | 1 | 0 | 0 |  |  | FLANGE BLIND CL150 RF ASME B16.5 FS ASTM A105 HOT-DIP GALV |  | FALSE |  | 2 | GALV./SZ227S | BLUE RAL 5015 | N/A |  | 3"-N-64835-P1A109J-0 | 64835-P1A109J-0 | 1 | 4060 | KN | -
BR | 7114 | 7114 | P1A109J | B31.3 | 0 | 842-1 | 0 |  | A |  | 1/2 | 1 | 25.8125 | 2.15 | CUTPIPE |  | PIPE PE SMLS ASME B36.10M SCH 40 CS ASTM A106 GR B HOT-DIP GALV |  | FALSE |  | 2 | GALV./SZ227S | BLUE RAL 5015 | N/A |  | 0.5-N-64841-P1A109J-0 | 64841-P1A109J-0 | 1 | 4060 | KN | -
BR | 7114 | 7114 | P1A109J | B31.3 | 0 | 842-1 | 0 |  | D |  | 1/2 | 1 | 31.75 | 2.65 | CUTPIPE |  | PIPE PE SMLS ASME B36.10M SCH 40 CS ASTM A106 GR B HOT-DIP GALV |  | FALSE |  | 2 | GALV./SZ227S | BLUE RAL 5015 | N/A |  | 0.5-N-64841-P1A109J-0 | 64841-P1A109J-0 | 1 | 4060 | KN | -
BR | 7114 | 7114 | P1A109J | B31.3 | 0 | 842-1 | 0 |  | C |  | 1/2 | 1 | 58.625 | 4.89 | CUTPIPE |  | PIPE PE SMLS ASME B36.10M SCH 40 CS ASTM A106 GR B HOT-DIP GALV |  | FALSE |  | 2 | GALV./SZ227S | BLUE RAL 5015 | N/A |  | 0.5-N-64841-P1A109J-0 | 64841-P1A109J-0 | 1 | 4060 | KN | -
BR | 7114 | 7114 | P1A109J | B31.3 | 0 | 842-1 | 0 |  | B |  | 1/2 | 1 | 66.875 | 5.57 | CUTPIPE |  | PIPE PE SMLS ASME B36.10M SCH 40 CS ASTM A106 GR B HOT-DIP GALV |  | FALSE |  | 2 | GALV./SZ227S | BLUE RAL 5015 | N/A |  | 0.5-N-64841-P1A109J-0 | 64841-P1A109J-0 | 1 | 4060 | KN | -
BR | 7114 | 7114 | P1A109J | B31.3 | 0 | 842-1 | 0 |  | 1 | A106-AAPA100_STD | 1/2 | 1 | 183.6 | 0 |  |  | PIPE PE SMLS ASME B36.10M SCH 40 CS ASTM A106 GR B HOT-DIP GALV |  | FALSE |  | 2 | GALV./SZ227S | BLUE RAL 5015 | N/A |  | 0.5-N-64841-P1A109J-0 | 64841-P1A109J-0 | 1 | 4060 | KN | -
BR | 7114 | 7114 | P1A109J | B31.3 | 0 | 842-1 | 0 |  | 2 | CS-ABEB330_3000 | 1/2 | 1 | 0 | 0 |  |  | ELBOW, 90 DEG ASME B16.11 SW CL3000 FS ASTM A105 |  | FALSE |  | 2 | GALV./SZ227S | BLUE RAL 5015 | N/A |  | 0.5-N-64841-P1A109J-0 | 64841-P1A109J-0 | 1 | 4060 | KN | -
BR | 7114 | 7114 | P1A109J | B31.3 | 0 | 842-1 | 0 |  | 3 | CS-ABEB330_3000 | 1/2 | 1 | 0 | 0 |  |  | ELBOW, 90 DEG ASME B16.11 SW CL3000 FS ASTM A105 |  | FALSE |  | 2 | GALV./SZ227S | BLUE RAL 5015 | N/A |  | 0.5-N-64841-P1A109J-0 | 64841-P1A109J-0 | 1 | 4060 | KN | -
BR | 7114 | 7114 | P1A109J | B31.3 | 0 | 842-1 | 0 |  | 4 | CS-ABEB330_3000 | 1/2 | 1 | 0 | 0 |  |  | ELBOW, 90 DEG ASME B16.11 SW CL3000 FS ASTM A105 |  | FALSE |  | 2 | GALV./SZ227S | BLUE RAL 5015 | N/A |  | 0.5-N-64841-P1A109J-0 | 64841-P1A109J-0 | 1 | 4060 | KN | -
BR | 7114 | 7114 | P1A109J | B31.3 | 0 | 842-2 | 0 |  | B |  | 1/2 | 1 | 24.625 | 2.05 | CUTPIPE |  | PIPE PE SMLS ASME B36.10M SCH 40 CS ASTM A106 GR B HOT-DIP GALV |  | FALSE |  | 2 | GALV./SZ227S | BLUE RAL 5015 | N/A |  | 0.5-N-64841-P1A109J-0 | 64841-P1A109J-0 | 1 | 4060 | KN | -
BR | 7114 | 7114 | P1A109J | B31.3 | 0 | 842-2 | 0 |  | C |  | 1/2 | 1 | 28.5 | 2.38 | CUTPIPE |  | PIPE PE SMLS ASME B36.10M SCH 40 CS ASTM A106 GR B HOT-DIP GALV |  | FALSE |  | 2 | GALV./SZ227S | BLUE RAL 5015 | N/A |  | 0.5-N-64841-P1A109J-0 | 64841-P1A109J-0 | 1 | 4060 | KN | -
BR | 7114 | 7114 | P1A109J | B31.3 | 0 | 842-2 | 0 |  | A |  | 1/2 | 1 | 155 | 12.92 | CUTPIPE |  | PIPE PE SMLS ASME B36.10M SCH 40 CS ASTM A106 GR B HOT-DIP GALV |  | FALSE |  | 2 | GALV./SZ227S | BLUE RAL 5015 | N/A |  | 0.5-N-64841-P1A109J-0 | 64841-P1A109J-0 | 1 | 4060 | KN | -
BR | 7114 | 7114 | P1A109J | B31.3 | 0 | 842-2 | 0 |  | 6 | A106-00NPCON_XS | 1/2 | 1 | 0 | 0 |  |  | NIPPLE POE/TOE NPT 4" LONG SCH 80 CS ASTM A106 GR B SMLS HOT DIPPED GALVANIZED |  | FALSE |  | 2 | GALV./SZ227S | BLUE RAL 5015 | N/A |  | 0.5-N-64841-P1A109J-0 | 64841-P1A109J-0 | 1 | 4060 | KN | -
BR | 7114 | 7114 | P1A109J | B31.3 | 0 | 842-2 | 0 |  | 1 | A106-AAPA100_STD | 1/2 | 1 | 208.8 | 0 |  |  | PIPE PE SMLS ASME B36.10M SCH 40 CS ASTM A106 GR B HOT-DIP GALV |  | FALSE |  | 2 | GALV./SZ227S | BLUE RAL 5015 | N/A |  | 0.5-N-64841-P1A109J-0 | 64841-P1A109J-0 | 1 | 4060 | KN | -
BR | 7114 | 7114 | P1A109J | B31.3 | 0 | 842-2 | 0 |  | 5 | CS-ABCF330_3000 | 1/2 | 1 | 0 | 0 |  |  | CPLG FULL ASME B16.11 SW CL3000 FS ASTM A105 |  | FALSE |  | 2 | GALV./SZ227S | BLUE RAL 5015 | N/A |  | 0.5-N-64841-P1A109J-0 | 64841-P1A109J-0 | 1 | 4060 | KN | -
BR | 7114 | 7114 | P1A109J | B31.3 | 0 | 842-2 | 0 |  | 2 | CS-ABEB330_3000 | 1/2 | 1 | 0 | 0 |  |  | ELBOW, 90 DEG ASME B16.11 SW CL3000 FS ASTM A105 |  | FALSE |  | 2 | GALV./SZ227S | BLUE RAL 5015 | N/A |  | 0.5-N-64841-P1A109J-0 | 64841-P1A109J-0 | 1 | 4060 | KN | -
BR | 7114 | 7114 | P1A109J | B31.3 | 0 | 842-2 | 0 |  | 3 | CS-ABEB330_3000 | 1/2 | 1 | 0 | 0 |  |  | ELBOW, 90 DEG ASME B16.11 SW CL3000 FS ASTM A105 |  | FALSE |  | 2 | GALV./SZ227S | BLUE RAL 5015 | N/A |  | 0.5-N-64841-P1A109J-0 | 64841-P1A109J-0 | 1 | 4060 | KN | -
BR | 7114 | 7114 | P1A109J | B31.3 | 0 | 842-2 | 0 |  | 4 | CS-ABEB330_3000 | 1/2 | 1 | 0 | 0 |  |  | ELBOW, 90 DEG ASME B16.11 SW CL3000 FS ASTM A105 |  | FALSE |  | 2 | GALV./SZ227S | BLUE RAL 5015 | N/A |  | 0.5-N-64841-P1A109J-0 | 64841-P1A109J-0 | 1 | 4060 | KN | -
BR | 7114 | 7114 | P1A109J | B31.3 | 0 | 843-1 | 0 |  | A |  | 1/2 | 1 | 24.8125 | 2.07 | CUTPIPE |  | PIPE PE SMLS ASME B36.10M SCH 40 CS ASTM A106 GR B HOT-DIP GALV |  | FALSE |  | 2 | GALV./SZ227S | BLUE RAL 5015 | N/A |  | 0.5-N-64842-P1A109J-0 | 64842-P1A109J-0 | 1 | 4060 | KN | -
BR | 7114 | 7114 | P1A109J | B31.3 | 0 | 843-1 | 0 |  | B |  | 1/2 | 1 | 88.6875 | 7.39 | CUTPIPE |  | PIPE PE SMLS ASME B36.10M SCH 40 CS ASTM A106 GR B HOT-DIP GALV |  | FALSE |  | 2 | GALV./SZ227S | BLUE RAL 5015 | N/A |  | 0.5-N-64842-P1A109J-0 | 64842-P1A109J-0 | 1 | 4060 | KN | -
BR | 7114 | 7114 | P1A109J | B31.3 | 0 | 843-1 | 0 |  | 1 | A106-AAPA100_STD | 1/2 | 1 | 114 | 0 |  |  | PIPE PE SMLS ASME B36.10M SCH 40 CS ASTM A106 GR B HOT-DIP GALV |  | FALSE |  | 2 | GALV./SZ227S | BLUE RAL 5015 | N/A |  | 0.5-N-64842-P1A109J-0 | 64842-P1A109J-0 | 1 | 4060 | KN | -
BR | 7114 | 7114 | P1A109J | B31.3 | 0 | 843-1 | 0 |  | 2 | CS-ABEB330_3000 | 1/2 | 1 | 0 | 0 |  |  | ELBOW, 90 DEG ASME B16.11 SW CL3000 FS ASTM A105 |  | FALSE |  | 2 | GALV./SZ227S | BLUE RAL 5015 | N/A |  | 0.5-N-64842-P1A109J-0 | 64842-P1A109J-0 | 1 | 4060 | KN | -
BR | 7114 | 7114 | P1A109J | B31.3 | 0 | 843-2 | 0 |  | B |  | 1/2 | 1 | 31.75 | 2.65 | CUTPIPE |  | PIPE PE SMLS ASME B36.10M SCH 40 CS ASTM A106 GR B HOT-DIP GALV |  | FALSE |  | 2 | GALV./SZ227S | BLUE RAL 5015 | N/A |  | 0.5-N-64842-P1A109J-0 | 64842-P1A109J-0 | 1 | 4060 | KN | -
BR | 7114 | 7114 | P1A109J | B31.3 | 0 | 843-2 | 0 |  | A |  | 1/2 | 1 | 142.75 | 11.9 | CUTPIPE |  | PIPE PE SMLS ASME B36.10M SCH 40 CS ASTM A106 GR B HOT-DIP GALV |  | FALSE |  | 2 | GALV./SZ227S | BLUE RAL 5015 | N/A |  | 0.5-N-64842-P1A109J-0 | 64842-P1A109J-0 | 1 | 4060 | KN | -
BR | 7114 | 7114 | P1A109J | B31.3 | 0 | 843-2 | 0 |  | 1 | A106-AAPA100_STD | 1/2 | 1 | 175.2 | 0 |  |  | PIPE PE SMLS ASME B36.10M SCH 40 CS ASTM A106 GR B HOT-DIP GALV |  | FALSE |  | 2 | GALV./SZ227S | BLUE RAL 5015 | N/A |  | 0.5-N-64842-P1A109J-0 | 64842-P1A109J-0 | 1 | 4060 | KN | -
BR | 7114 | 7114 | P1A109J | B31.3 | 0 | 843-2 | 0 |  | 2 | CS-ABEB330_3000 | 1/2 | 1 | 0 | 0 |  |  | ELBOW, 90 DEG ASME B16.11 SW CL3000 FS ASTM A105 |  | FALSE |  | 2 | GALV./SZ227S | BLUE RAL 5015 | N/A |  | 0.5-N-64842-P1A109J-0 | 64842-P1A109J-0 | 1 | 4060 | KN | -
BR | 7114 | 7114 | P1A109J | B31.3 | 0 | 843-2 | 0 |  | 3 | CS-ABEB330_3000 | 1/2 | 1 | 0 | 0 |  |  | ELBOW, 90 DEG ASME B16.11 SW CL3000 FS ASTM A105 |  | FALSE |  | 2 | GALV./SZ227S | BLUE RAL 5015 | N/A |  | 0.5-N-64842-P1A109J-0 | 64842-P1A109J-0 | 1 | 4060 | KN | -
BR | 7114 | 7114 | P1A109J | B31.3 | 0 | 843-3 | 0 |  | C |  | 1/2 | 1 | 28.4375 | 2.37 | CUTPIPE |  | PIPE PE SMLS ASME B36.10M SCH 40 CS ASTM A106 GR B HOT-DIP GALV |  | FALSE |  | 2 | GALV./SZ227S | BLUE RAL 5015 | N/A |  | 0.5-N-64842-P1A109J-0 | 64842-P1A109J-0 | 1 | 4060 | KN | -
BR | 7114 | 7114 | P1A109J | B31.3 | 0 | 843-3 | 0 |  | B |  | 1/2 | 1 | 33.625 | 2.8 | CUTPIPE |  | PIPE PE SMLS ASME B36.10M SCH 40 CS ASTM A106 GR B HOT-DIP GALV |  | FALSE |  | 2 | GALV./SZ227S | BLUE RAL 5015 | N/A |  | 0.5-N-64842-P1A109J-0 | 64842-P1A109J-0 | 1 | 4060 | KN | -
BR | 7114 | 7114 | P1A109J | B31.3 | 0 | 843-3 | 0 |  | A |  | 1/2 | 1 | 82.875 | 6.91 | CUTPIPE |  | PIPE PE SMLS ASME B36.10M SCH 40 CS ASTM A106 GR B HOT-DIP GALV |  | FALSE |  | 2 | GALV./SZ227S | BLUE RAL 5015 | N/A |  | 0.5-N-64842-P1A109J-0 | 64842-P1A109J-0 | 1 | 4060 | KN | -
BR | 7114 | 7114 | P1A109J | B31.3 | 0 | 843-3 | 0 |  | 6 | A106-00NPCON_XS | 1/2 | 1 | 0 | 0 |  |  | NIPPLE POE/TOE NPT 4" LONG SCH 80 CS ASTM A106 GR B SMLS HOT DIPPED GALVANIZED |  | FALSE |  | 2 | GALV./SZ227S | BLUE RAL 5015 | N/A |  | 0.5-N-64842-P1A109J-0 | 64842-P1A109J-0 | 1 | 4060 | KN | -
BR | 7114 | 7114 | P1A109J | B31.3 | 0 | 843-3 | 0 |  | 1 | A106-AAPA100_STD | 1/2 | 1 | 146.4 | 0 |  |  | PIPE PE SMLS ASME B36.10M SCH 40 CS ASTM A106 GR B HOT-DIP GALV |  | FALSE |  | 2 | GALV./SZ227S | BLUE RAL 5015 | N/A |  | 0.5-N-64842-P1A109J-0 | 64842-P1A109J-0 | 1 | 4060 | KN | -
BR | 7114 | 7114 | P1A109J | B31.3 | 0 | 843-3 | 0 |  | 5 | CS-ABCF330_3000 | 1/2 | 1 | 0 | 0 |  |  | CPLG FULL ASME B16.11 SW CL3000 FS ASTM A105 |  | FALSE |  | 2 | GALV./SZ227S | BLUE RAL 5015 | N/A |  | 0.5-N-64842-P1A109J-0 | 64842-P1A109J-0 | 1 | 4060 | KN | -
BR | 7114 | 7114 | P1A109J | B31.3 | 0 | 843-3 | 0 |  | 2 | CS-ABEB330_3000 | 1/2 | 1 | 0 | 0 |  |  | ELBOW, 90 DEG ASME B16.11 SW CL3000 FS ASTM A105 |  | FALSE |  | 2 | GALV./SZ227S | BLUE RAL 5015 | N/A |  | 0.5-N-64842-P1A109J-0 | 64842-P1A109J-0 | 1 | 4060 | KN | -
BR | 7114 | 7114 | P1A109J | B31.3 | 0 | 843-3 | 0 |  | 3 | CS-ABEB330_3000 | 1/2 | 1 | 0 | 0 |  |  | ELBOW, 90 DEG ASME B16.11 SW CL3000 FS ASTM A105 |  | FALSE |  | 2 | GALV./SZ227S | BLUE RAL 5015 | N/A |  | 0.5-N-64842-P1A109J-0 | 64842-P1A109J-0 | 1 | 4060 | KN | -
BR | 7114 | 7114 | P1A109J | B31.3 | 0 | 843-3 | 0 |  | 4 | CS-ABEB330_3000 | 1/2 | 1 | 0 | 0 |  |  | ELBOW, 90 DEG ASME B16.11 SW CL3000 FS ASTM A105 |  | FALSE |  | 2 | GALV./SZ227S | BLUE RAL 5015 | N/A |  | 0.5-N-64842-P1A109J-0 | 64842-P1A109J-0 | 1 | 4060 | KN | -
BR | 7114 | 7114 | P1A109J | B31.3 | 0 | 844-1 | 0 |  | B |  | 1 | 1 | 3.625 | 0.3 | CUTPIPE |  | PIPE PE SMLS ASME B36.10M SCH 40 CS ASTM A106 GR B HOT-DIP GALV |  | FALSE |  | 2 | HOT DIP GALV | - | N/A |  | 4"-AIR-64910-P1A109J-0 | 64910-P1A109J-0 | 1 | 4060 | KN | -
BR | 7114 | 7114 | P1A109J | B31.3 | 0 | 844-1 | 0 |  | 2 | A106-AAPA100_STD | 1 | 1 | 4.8 | 0 |  |  | PIPE PE SMLS ASME B36.10M SCH 40 CS ASTM A106 GR B HOT-DIP GALV |  | FALSE |  | 2 | HOT DIP GALV | - | N/A |  | 4"-AIR-64910-P1A109J-0 | 64910-P1A109J-0 | 1 | 4060 | KN | -
BR | 7114 | 7114 | P1A109J | B31.3 | 0 | 844-1 | 0 |  | 7 | CS-AAFSBB0_STD | 1 | 1 | 0 | 0 |  |  | FLANGE SW CL150 RF ASME B16.5 FS ASTM A105 HOT-DIP GALV STD |  | FALSE |  | 2 | HOT DIP GALV | - | N/A |  | 4"-AIR-64910-P1A109J-0 | 64910-P1A109J-0 | 1 | 4060 | KN | -
BR | 7114 | 7114 | P1A109J | B31.3 | 0 | 844-1 | 0 |  | A |  | 1/2 | 1 | 5.6875 | 0.47 | CUTPIPE |  | PIPE PE SMLS ASME B36.10M SCH 40 CS ASTM A106 GR B HOT-DIP GALV |  | FALSE |  | 2 | HOT DIP GALV | - | N/A |  | 4"-AIR-64910-P1A109J-0 | 64910-P1A109J-0 | 1 | 4060 | KN | -
BR | 7114 | 7114 | P1A109J | B31.3 | 0 | 844-1 | 0 |  | 3 | A106-AAPA100_STD | 1/2 | 1 | 6 | 0 |  |  | PIPE PE SMLS ASME B36.10M SCH 40 CS ASTM A106 GR B HOT-DIP GALV |  | FALSE |  | 2 | HOT DIP GALV | - | N/A |  | 4"-AIR-64910-P1A109J-0 | 64910-P1A109J-0 | 1 | 4060 | KN | -
BR | 7114 | 7114 | P1A109J | B31.3 | 0 | 844-1 | 0 |  | 8 | CS-AAFSBB0_STD | 1/2 | 1 | 0 | 0 |  |  | FLANGE SW CL150 RF ASME B16.5 FS ASTM A105 HOT-DIP GALV STD |  | FALSE |  | 2 | HOT DIP GALV | - | N/A |  | 4"-AIR-64910-P1A109J-0 | 64910-P1A109J-0 | 1 | 4060 | KN | -
BR | 7114 | 7114 | P1A109J | B31.3 | 0 | 844-1 | 0 |  | C |  | 4 | 1 | 251.625 | 20.97 | CUTPIPE |  | PIPE BE ERW ASME B36.10M STD WT CS ASTM A53 GR B GALV |  | FALSE |  | 2 | HOT DIP GALV | - | N/A |  | 4"-AIR-64910-P1A109J-0 | 64910-P1A109J-0 | 1 | 4060 | KN | -
BR | 7114 | 7114 | P1A109J | B31.3 | 0 | 844-1 | 0 |  | 1 | A53-AAPS200_STD | 4 | 1 | 252 | 0 |  |  | PIPE BE ERW ASME B36.10M STD WT CS ASTM A53 GR B GALV |  | FALSE |  | 2 | HOT DIP GALV | - | N/A |  | 4"-AIR-64910-P1A109J-0 | 64910-P1A109J-0 | 1 | 4060 | KN | -
BR | 7114 | 7114 | P1A109J | B31.3 | 0 | 844-1 | 0 |  | 6 | CS-AAFHBB0 | 4 | 1 | 0 | 0 |  |  | FLANGE SO CL150 RF ASME B16.5 FS ASTM A105 HOT-DIP GALV |  | FALSE |  | 2 | HOT DIP GALV | - | N/A |  | 4"-AIR-64910-P1A109J-0 | 64910-P1A109J-0 | 1 | 4060 | KN | -
BR | 7114 | 7114 | P1A109J | B31.3 | 0 | 844-1 | 0 |  | 4 | CS-NATX330_3000 | 4X1 | 1 | 0 | 0 |  |  | SOCKOLET MSS SP-97 CL3000 FS ASTM A105 HOT-DIP GALV |  | FALSE |  | 2 | HOT DIP GALV | - | N/A |  | 4"-AIR-64910-P1A109J-0 | 64910-P1A109J-0 | 1 | 4060 | KN | -
BR | 7114 | 7114 | P1A109J | B31.3 | 0 | 844-1 | 0 |  | 5 | CS-NATX330_3000 | 4X1/2 | 1 | 0 | 0 |  |  | SOCKOLET MSS SP-97 CL3000 FS ASTM A105 HOT-DIP GALV |  | FALSE |  | 2 | HOT DIP GALV | - | N/A |  | 4"-AIR-64910-P1A109J-0 | 64910-P1A109J-0 | 1 | 4060 | KN | -
BR | 7114 | 7114 | P1A109J | B31.3 | 0 | 845 | 0 |  | E |  | 1 1/2 | 1 | 2.8125 | 0.23 | CUTPIPE |  | PIPE PE WELDED ASME B36.10M SCH 40 CS ASTM A106 GR B HOT-DIP GALV |  | FALSE |  | 2 | GALV. | - | N/A |  | 4"-AIR-64910-P1A109J-0 | 64910-P1A109J-0 | 1 | 4060 | AA | -
BR | 7114 | 7114 | P1A109J | B31.3 | 0 | 845 | 0 |  | 2 | A106-AAPA100_STD | 1 1/2 | 1 | 3.6 | 0 |  |  | PIPE PE WELDED ASME B36.10M SCH 40 CS ASTM A106 GR B HOT-DIP GALV |  | FALSE |  | 2 | GALV. | - | N/A |  | 4"-AIR-64910-P1A109J-0 | 64910-P1A109J-0 | 1 | 4060 | AA | -
BR | 7114 | 7114 | P1A109J | B31.3 | 0 | 845 | 0 |  | 8 | CS-AAFSBB0 | 1 1/2 | 1 | 0 | 0 |  |  | FLANGE SW CL150 RF ASME B16.5 FS ASTM A105 HOT-DIP GALV |  | FALSE |  | 2 | GALV. | - | N/A |  | 4"-AIR-64910-P1A109J-0 | 64910-P1A109J-0 | 1 | 4060 | AA | -
BR | 7114 | 7114 | P1A109J | B31.3 | 0 | 845 | 0 |  | 6 | CS-AARE200_STD | 3X1 1/2 | 1 | 0 | 0 |  |  | REDUCER, ECC ASME B16.9 BW STD WT CS ASTM A234 GR WPB HOT-DIP GALV |  | FALSE |  | 2 | GALV. | - | N/A |  | 4"-AIR-64910-P1A109J-0 | 64910-P1A109J-0 | 1 | 4060 | AA | -
BR | 7114 | 7114 | P1A109J | B31.3 | 0 | 845 | 0 |  | C |  | 4 | 1 | 19.75 | 1.65 | CUTPIPE |  | PIPE BE ERW ASME B36.10M STD WT CS ASTM A53 GR B GALV |  | FALSE |  | 2 | GALV. | - | N/A |  | 4"-AIR-64910-P1A109J-0 | 64910-P1A109J-0 | 1 | 4060 | AA | -
BR | 7114 | 7114 | P1A109J | B31.3 | 0 | 845 | 0 |  | D |  | 4 | 1 | 34.9375 | 2.91 | CUTPIPE |  | PIPE BE ERW ASME B36.10M STD WT CS ASTM A53 GR B GALV |  | FALSE |  | 2 | GALV. | - | N/A |  | 4"-AIR-64910-P1A109J-0 | 64910-P1A109J-0 | 1 | 4060 | AA | -
BR | 7114 | 7114 | P1A109J | B31.3 | 0 | 845 | 0 |  | B |  | 4 | 1 | 395.125 | 32.93 | CUTPIPE |  | PIPE BE ERW ASME B36.10M STD WT CS ASTM A53 GR B GALV |  | FALSE |  | 2 | GALV. | - | N/A |  | 4"-AIR-64910-P1A109J-0 | 64910-P1A109J-0 | 1 | 4060 | AA | -
BR | 7114 | 7114 | P1A109J | B31.3 | 0 | 845 | 0 |  | A |  | 4 | 1 | 480 | 40 | CUTPIPE |  | PIPE BE ERW ASME B36.10M STD WT CS ASTM A53 GR B GALV |  | FALSE |  | 2 | GALV. | - | N/A |  | 4"-AIR-64910-P1A109J-0 | 64910-P1A109J-0 | 1 | 4060 | AA | -
BR | 7114 | 7114 | P1A109J | B31.3 | 0 | 845 | 0 |  | 1 | A53-AAPS200_STD | 4 | 1 | 931.2 | 0 |  |  | PIPE BE ERW ASME B36.10M STD WT CS ASTM A53 GR B GALV |  | FALSE |  | 2 | GALV. | - | N/A |  | 4"-AIR-64910-P1A109J-0 | 64910-P1A109J-0 | 1 | 4060 | AA | -
BR | 7114 | 7114 | P1A109J | B31.3 | 0 | 845 | 0 |  | 5 | CS-AAEA200_STD | 4 | 1 | 0 | 0 |  |  | ELBOW, 90 DEG LR ASME B16.9 BW STD WT CS ASTM A234 GR WPB HOT-DIP GALV |  | FALSE |  | 2 | GALV. | - | N/A |  | 4"-AIR-64910-P1A109J-0 | 64910-P1A109J-0 | 1 | 4060 | AA | -
BR | 7114 | 7114 | P1A109J | B31.3 | 0 | 845 | 0 |  | 7 | CS-AAFHBB0 | 4 | 1 | 0 | 0 |  |  | FLANGE SO CL150 RF ASME B16.5 FS ASTM A105 HOT-DIP GALV |  | FALSE |  | 2 | GALV. | - | N/A |  | 4"-AIR-64910-P1A109J-0 | 64910-P1A109J-0 | 1 | 4060 | AA | -
BR | 7114 | 7114 | P1A109J | B31.3 | 0 | 845 | 0 |  | 4 | CS-AARE200_STD | 4X3 | 1 | 0 | 0 |  |  | REDUCER, ECC ASME B16.9 BW STD WT CS ASTM A234 GR WPB HOT-DIP GALV |  | FALSE |  | 2 | GALV. | - | N/A |  | 4"-AIR-64910-P1A109J-0 | 64910-P1A109J-0 | 1 | 4060 | AA | -
BR | 7114 | 7114 | P1A109J | B31.3 | 0 | 845 | 0 |  | 3 | CS-AATA200_STD | 4X4 | 1 | 0 | 0 |  |  | TEE, ASME B16.9 BW STD WT CS ASTM A234 GR WPB HOT-DIP GALV |  | FALSE |  | 2 | GALV. | - | N/A |  | 4"-AIR-64910-P1A109J-0 | 64910-P1A109J-0 | 1 | 4060 | AA | -
BR | 7114 | 7114 | P1A109J | B31.3 | 0 | 845-1 | 0 |  | A |  | 4 | 1 | 334.1875 | 27.85 | CUTPIPE |  | PIPE BE ERW ASME B36.10M STD WT CS ASTM A53 GR B GALV |  | FALSE |  | 2 | GALV. | - | N/A |  | 4"-AIR-64910-P1A109J-0 | 64910-P1A109J-0 | 1 | 4060 | AA | -
BR | 7114 | 7114 | P1A109J | B31.3 | 0 | 845-1 | 0 |  | 1 | A53-AAPS200_STD | 4 | 1 | 334.8 | 0 |  |  | PIPE BE ERW ASME B36.10M STD WT CS ASTM A53 GR B GALV |  | FALSE |  | 2 | GALV. | - | N/A |  | 4"-AIR-64910-P1A109J-0 | 64910-P1A109J-0 | 1 | 4060 | AA | -
BR | 7114 | 7114 | P1A109J | B31.3 | 0 | 845-1 | 0 |  | 2 | CS-AATA200_STD | 4X2 | 1 | 0 | 0 |  |  | TEE, ASME B16.9 BW STD WT CS ASTM A234 GR WPB HOT-DIP GALV SMLS |  | FALSE |  | 2 | GALV. | - | N/A |  | 4"-AIR-64910-P1A109J-0 | 64910-P1A109J-0 | 1 | 4060 | AA | -
BR | 7114 | 7114 | P1A109J | B31.3 | 0 | 846-1 | 0 |  | A |  | 1 | 1 | 24.3125 | 2.03 | CUTPIPE |  | PIPE PE SMLS OR WELDED ASME B36.10M SCH 40 CS ASTM A106 GR B HOT-DIP GALV |  | FALSE |  | 2 | GALV. | - | N/A |  | 4"-AIR-64910-P1A109J-0 | 64910-P1A109J-0 | 1 | 4060 | AA | -
BR | 7114 | 7114 | P1A109J | B31.3 | 0 | 846-1 | 0 |  | B |  | 1 | 1 | 27.1875 | 2.27 | CUTPIPE |  | PIPE PE SMLS OR WELDED ASME B36.10M SCH 40 CS ASTM A106 GR B HOT-DIP GALV |  | FALSE |  | 2 | GALV. | - | N/A |  | 4"-AIR-64910-P1A109J-0 | 64910-P1A109J-0 | 1 | 4060 | AA | -
BR | 7114 | 7114 | P1A109J | B31.3 | 0 | 846-1 | 0 |  | C |  | 1 | 1 | 236.375 | 19.7 | CUTPIPE |  | PIPE PE SMLS OR WELDED ASME B36.10M SCH 40 CS ASTM A106 GR B HOT-DIP GALV |  | FALSE |  | 2 | GALV. | - | N/A |  | 4"-AIR-64910-P1A109J-0 | 64910-P1A109J-0 | 1 | 4060 | AA | -
BR | 7114 | 7114 | P1A109J | B31.3 | 0 | 846-1 | 0 |  | 1 | A106-AAPA100_STD | 1 | 1 | 289.2 | 0 |  |  | PIPE PE SMLS OR WELDED ASME B36.10M SCH 40 CS ASTM A106 GR B HOT-DIP GALV |  | FALSE |  | 2 | GALV. | - | N/A |  | 4"-AIR-64910-P1A109J-0 | 64910-P1A109J-0 | 1 | 4060 | AA | -
BR | 7114 | 7114 | P1A109J | B31.3 | 0 | 846-1 | 0 |  | 4 | CS-AAFSBB0 | 1 | 1 | 0 | 0 |  |  | FLANGE SW CL150 RF ASME B16.5 FS ASTM A105 HOT-DIP GALV |  | FALSE |  | 2 | GALV. | - | N/A |  | 4"-AIR-64910-P1A109J-0 | 64910-P1A109J-0 | 1 | 4060 | AA | -
BR | 7114 | 7114 | P1A109J | B31.3 | 0 | 846-1 | 0 |  | 2 | CS-ABEB330_3000 | 1 | 1 | 0 | 0 |  |  | ELBOW, 90 DEG ASME B16.11 SW CL3000 FS ASTM A105 |  | FALSE |  | 2 | GALV. | - | N/A |  | 4"-AIR-64910-P1A109J-0 | 64910-P1A109J-0 | 1 | 4060 | AA | -
BR | 7114 | 7114 | P1A109J | B31.3 | 0 | 846-1 | 0 |  | 3 | CS-ABEB330_3000 | 1 | 1 | 0 | 0 |  |  | ELBOW, 90 DEG ASME B16.11 SW CL3000 FS ASTM A105 |  | FALSE |  | 2 | GALV. | - | N/A |  | 4"-AIR-64910-P1A109J-0 | 64910-P1A109J-0 | 1 | 4060 | AA | -
BR | 7114 | 7114 | P1A109J | B31.3 | 0 | 846-2 | 0 |  | J |  | 1 | 1 | 3.8125 | 0.32 | CUTPIPE |  | PIPE PE SMLS OR WELDED ASME B36.10M SCH 40 CS ASTM A106 GR B HOT-DIP GALV |  | FALSE |  | 2 | GALV. | - | N/A |  | 4"-AIR-64910-P1A109J-0 | 64910-P1A109J-0 | 1 | 4060 | AA | -
BR | 7114 | 7114 | P1A109J | B31.3 | 0 | 846-2 | 0 |  | 3 | A106-AAPA100_STD | 1 | 1 | 4.8 | 0 |  |  | PIPE PE SMLS OR WELDED ASME B36.10M SCH 40 CS ASTM A106 GR B HOT-DIP GALV |  | FALSE |  | 2 | GALV. | - | N/A |  | 4"-AIR-64910-P1A109J-0 | 64910-P1A109J-0 | 1 | 4060 | AA | -
BR | 7114 | 7114 | P1A109J | B31.3 | 0 | 846-2 | 0 |  | 10 | CS-AAFSBB0:150 1 | 1 | 1 | 0 | 0 |  |  | FLANGE SW CL150 RF ASME B16.5 FS ASTM A105 HOT-DIP GALV |  | FALSE |  | 2 | GALV. | - | N/A |  | 4"-AIR-64910-P1A109J-0 | 64910-P1A109J-0 | 1 | 4060 | AA | -
BR | 7114 | 7114 | P1A109J | B31.3 | 0 | 846-2 | 0 |  | G |  | 3 | 1 | 21 | 1.75 | CUTPIPE |  | PIPE BE SMLS OR ERW ASME B36.10M STD WT CS ASTM A53 GR B GALV |  | FALSE |  | 2 | GALV. | - | N/A |  | 4"-AIR-64910-P1A109J-0 | 64910-P1A109J-0 | 1 | 4060 | AA | -
BR | 7114 | 7114 | P1A109J | B31.3 | 0 | 846-2 | 0 |  | H |  | 3 | 1 | 21.125 | 1.76 | CUTPIPE |  | PIPE BE SMLS OR ERW ASME B36.10M STD WT CS ASTM A53 GR B GALV |  | FALSE |  | 2 | GALV. | - | N/A |  | 4"-AIR-64910-P1A109J-0 | 64910-P1A109J-0 | 1 | 4060 | AA | -
BR | 7114 | 7114 | P1A109J | B31.3 | 0 | 846-2 | 0 |  | 2 | A53-AAPS200_STD | 3 | 1 | 43.2 | 0 |  |  | PIPE BE SMLS OR ERW ASME B36.10M STD WT CS ASTM A53 GR B GALV |  | FALSE |  | 2 | GALV. | - | N/A |  | 4"-AIR-64910-P1A109J-0 | 64910-P1A109J-0 | 1 | 4060 | AA | -
BR | 7114 | 7114 | P1A109J | B31.3 | 0 | 846-2 | 0 |  | 8 | CS-AAEA200_STD | 3 | 1 | 0 | 0 |  |  | ELBOW, 90 DEG LR ASME B16.9 BW STD WT CS ASTM A234 GR WPB HOT-DIP GALV |  | FALSE |  | 2 | GALV. | - | N/A |  | 4"-AIR-64910-P1A109J-0 | 64910-P1A109J-0 | 1 | 4060 | AA | -
BR | 7114 | 7114 | P1A109J | B31.3 | 0 | 846-2 | 0 |  | 9 | CS-AAFHBB0 | 3 | 1 | 0 | 0 |  |  | FLANGE SO CL150 RF ASME B16.5 FS ASTM A105 HOT-DIP GALV |  | FALSE |  | 2 | GALV. | - | N/A |  | 4"-AIR-64910-P1A109J-0 | 64910-P1A109J-0 | 1 | 4060 | AA | -
BR | 7114 | 7114 | P1A109J | B31.3 | 0 | 846-2 | 0 |  | F |  | 4 | 1 | 14.6875 | 1.22 | CUTPIPE |  | PIPE BE SMLS OR ERW ASME B36.10M STD WT CS ASTM A53 GR B GALV |  | FALSE |  | 2 | GALV. | - | N/A |  | 4"-AIR-64910-P1A109J-0 | 64910-P1A109J-0 | 1 | 4060 | AA | -
BR | 7114 | 7114 | P1A109J | B31.3 | 0 | 846-2 | 0 |  | E |  | 4 | 1 | 298.125 | 24.84 | CUTPIPE |  | PIPE BE SMLS OR ERW ASME B36.10M STD WT CS ASTM A53 GR B GALV |  | FALSE |  | 2 | GALV. | - | N/A |  | 4"-AIR-64910-P1A109J-0 | 64910-P1A109J-0 | 1 | 4060 | AA | -
BR | 7114 | 7114 | P1A109J | B31.3 | 0 | 846-2 | 0 |  | A |  | 4 | 1 | 480 | 40 | CUTPIPE |  | PIPE BE SMLS OR ERW ASME B36.10M STD WT CS ASTM A53 GR B GALV |  | FALSE |  | 2 | GALV. | - | N/A |  | 4"-AIR-64910-P1A109J-0 | 64910-P1A109J-0 | 1 | 4060 | AA | -
BR | 7114 | 7114 | P1A109J | B31.3 | 0 | 846-2 | 0 |  | B |  | 4 | 1 | 480 | 40 | CUTPIPE |  | PIPE BE SMLS OR ERW ASME B36.10M STD WT CS ASTM A53 GR B GALV |  | FALSE |  | 2 | GALV. | - | N/A |  | 4"-AIR-64910-P1A109J-0 | 64910-P1A109J-0 | 1 | 4060 | AA | -
BR | 7114 | 7114 | P1A109J | B31.3 | 0 | 846-2 | 0 |  | C |  | 4 | 1 | 480 | 40 | CUTPIPE |  | PIPE BE SMLS OR ERW ASME B36.10M STD WT CS ASTM A53 GR B GALV |  | FALSE |  | 2 | GALV. | - | N/A |  | 4"-AIR-64910-P1A109J-0 | 64910-P1A109J-0 | 1 | 4060 | AA | -
BR | 7114 | 7114 | P1A109J | B31.3 | 0 | 846-2 | 0 |  | D |  | 4 | 1 | 480 | 40 | CUTPIPE |  | PIPE BE SMLS OR ERW ASME B36.10M STD WT CS ASTM A53 GR B GALV |  | FALSE |  | 2 | GALV. | - | N/A |  | 4"-AIR-64910-P1A109J-0 | 64910-P1A109J-0 | 1 | 4060 | AA | -
BR | 7114 | 7114 | P1A109J | B31.3 | 0 | 846-2 | 0 |  | 1 | A53-AAPS200_STD | 4 | 1 | 2233.2 | 0 |  |  | PIPE BE SMLS OR ERW ASME B36.10M STD WT CS ASTM A53 GR B GALV |  | FALSE |  | 2 | GALV. | - | N/A |  | 4"-AIR-64910-P1A109J-0 | 64910-P1A109J-0 | 1 | 4060 | AA | -
BR | 7114 | 7114 | P1A109J | B31.3 | 0 | 846-2 | 0 |  | 6 | CS-NATX330_3000 | 4X1 | 1 | 0 | 0 |  |  | SOCKOLET MSS SP-97 CL3000 FS ASTM A105 HOT-DIP GALV |  | FALSE |  | 2 | GALV. | - | N/A |  | 4"-AIR-64910-P1A109J-0 | 64910-P1A109J-0 | 1 | 4060 | AA | -
BR | 7114 | 7114 | P1A109J | B31.3 | 0 | 846-2 | 0 |  | 7 | CS-NATX330_3000 | 4X1 | 1 | 0 | 0 |  |  | SOCKOLET MSS SP-97 CL3000 FS ASTM A105 HOT-DIP GALV |  | FALSE |  | 2 | GALV. | - | N/A |  | 4"-AIR-64910-P1A109J-0 | 64910-P1A109J-0 | 1 | 4060 | AA | -
BR | 7114 | 7114 | P1A109J | B31.3 | 0 | 846-2 | 0 |  | 5 | CS-AARE200_STD | 4X2 | 1 | 0 | 0 |  |  | REDUCER, ECC ASME B16.9 BW STD WT CS ASTM A234 GR WPB HOT-DIP GALV |  | FALSE |  | 2 | GALV. | - | N/A |  | 4"-AIR-64910-P1A109J-0 | 64910-P1A109J-0 | 1 | 4060 | AA | -
BR | 7114 | 7114 | P1A109J | B31.3 | 0 | 846-2 | 0 |  | 4 | CS-AATA200_STD | 4X3 | 1 | 0 | 0 |  |  | TEE, ASME B16.9 BW STD WT CS ASTM A234 GR WPB HOT-DIP GALV |  | FALSE |  | 2 | GALV. | - | N/A |  | 4"-AIR-64910-P1A109J-0 | 64910-P1A109J-0 | 1 | 4060 | AA | -
BR | 7114 | 7114 | P1A109J | B31.3 | 0 | 847 | 0 |  | G |  | 2 | 1 | 26.875 | 2.24 | CUTPIPE |  | PIPE BE ERW ASME B36.10M STD WT CS ASTM A53 GR B GALV |  | FALSE |  | 2 | GALV | - | N/A |  | 4"-AIR-64910-P1A109J-0 | 64910-P1A109J-0 | 1 | 4060 | AA | -
BR | 7114 | 7114 | P1A109J | B31.3 | 0 | 847 | 0 |  | F |  | 2 | 1 | 106 | 8.83 | CUTPIPE |  | PIPE BE ERW ASME B36.10M STD WT CS ASTM A53 GR B GALV |  | FALSE |  | 2 | GALV | - | N/A |  | 4"-AIR-64910-P1A109J-0 | 64910-P1A109J-0 | 1 | 4060 | AA | -
BR | 7114 | 7114 | P1A109J | B31.3 | 0 | 847 | 0 |  | A |  | 2 | 1 | 480 | 40 | CUTPIPE |  | PIPE BE ERW ASME B36.10M STD WT CS ASTM A53 GR B GALV |  | FALSE |  | 2 | GALV | - | N/A |  | 4"-AIR-64910-P1A109J-0 | 64910-P1A109J-0 | 1 | 4060 | AA | -
BR | 7114 | 7114 | P1A109J | B31.3 | 0 | 847 | 0 |  | B |  | 2 | 1 | 480 | 40 | CUTPIPE |  | PIPE BE ERW ASME B36.10M STD WT CS ASTM A53 GR B GALV |  | FALSE |  | 2 | GALV | - | N/A |  | 4"-AIR-64910-P1A109J-0 | 64910-P1A109J-0 | 1 | 4060 | AA | -
BR | 7114 | 7114 | P1A109J | B31.3 | 0 | 847 | 0 |  | C |  | 2 | 1 | 480 | 40 | CUTPIPE |  | PIPE BE ERW ASME B36.10M STD WT CS ASTM A53 GR B GALV |  | FALSE |  | 2 | GALV | - | N/A |  | 4"-AIR-64910-P1A109J-0 | 64910-P1A109J-0 | 1 | 4060 | AA | -
BR | 7114 | 7114 | P1A109J | B31.3 | 0 | 847 | 0 |  | D |  | 2 | 1 | 480 | 40 | CUTPIPE |  | PIPE BE ERW ASME B36.10M STD WT CS ASTM A53 GR B GALV |  | FALSE |  | 2 | GALV | - | N/A |  | 4"-AIR-64910-P1A109J-0 | 64910-P1A109J-0 | 1 | 4060 | AA | -
BR | 7114 | 7114 | P1A109J | B31.3 | 0 | 847 | 0 |  | E |  | 2 | 1 | 480 | 40 | CUTPIPE |  | PIPE BE ERW ASME B36.10M STD WT CS ASTM A53 GR B GALV |  | FALSE |  | 2 | GALV | - | N/A |  | 4"-AIR-64910-P1A109J-0 | 64910-P1A109J-0 | 1 | 4060 | AA | -
BR | 7114 | 7114 | P1A109J | B31.3 | 0 | 847 | 0 |  | 1 | A53-AAPS200_STD | 2 | 1 | 2534.4 | 0 |  |  | PIPE BE ERW ASME B36.10M STD WT CS ASTM A53 GR B GALV |  | FALSE |  | 2 | GALV | - | N/A |  | 4"-AIR-64910-P1A109J-0 | 64910-P1A109J-0 | 1 | 4060 | AA | -
BR | 7114 | 7114 | P1A109J | B31.3 | 0 | 847 | 0 |  | 2 | CS-ABCF330_3000 | 2 | 1 | 0 | 0 |  |  | CPLG FULL ASME B16.11 SW CL3000 FS ASTM A105 |  | FALSE |  | 2 | GALV | - | N/A |  | 4"-AIR-64910-P1A109J-0 | 64910-P1A109J-0 | 1 | 4060 | AA | -
BR | 7114 | 7114 | P1A109J | B31.3 | 0 | 847 | 0 |  | 3 | CS-ABCF330_3000 | 2 | 1 | 0 | 0 |  |  | CPLG FULL ASME B16.11 SW CL3000 FS ASTM A105 |  | FALSE |  | 2 | GALV | - | N/A |  | 4"-AIR-64910-P1A109J-0 | 64910-P1A109J-0 | 1 | 4060 | AA | -
BR | 7114 | 7114 | P1A109J | B31.3 | 0 | 847 | 0 |  | 4 | CS-ABCF330_3000 | 2 | 1 | 0 | 0 |  |  | CPLG FULL ASME B16.11 SW CL3000 FS ASTM A105 |  | FALSE |  | 2 | GALV | - | N/A |  | 4"-AIR-64910-P1A109J-0 | 64910-P1A109J-0 | 1 | 4060 | AA | -
BR | 7114 | 7114 | P1A109J | B31.3 | 0 | 847 | 0 |  | 5 | CS-ABCF330_3000 | 2 | 1 | 0 | 0 |  |  | CPLG FULL ASME B16.11 SW CL3000 FS ASTM A105 |  | FALSE |  | 2 | GALV | - | N/A |  | 4"-AIR-64910-P1A109J-0 | 64910-P1A109J-0 | 1 | 4060 | AA | -
BR | 7114 | 7114 | P1A109J | B31.3 | 0 | 847 | 0 |  | 6 | CS-ABCF330_3000 | 2 | 1 | 0 | 0 |  |  | CPLG FULL ASME B16.11 SW CL3000 FS ASTM A105 |  | FALSE |  | 2 | GALV | - | N/A |  | 4"-AIR-64910-P1A109J-0 | 64910-P1A109J-0 | 1 | 4060 | AA | -
BR | 7114 | 7114 | P1A109J | B31.3 | 0 | 847 | 0 |  | 7 | CS-ABEB330_3000 | 2 | 1 | 0 | 0 |  |  | ELBOW, 90 DEG ASME B16.11 SW CL3000 FS ASTM A105 |  | FALSE |  | 2 | GALV | - | N/A |  | 4"-AIR-64910-P1A109J-0 | 64910-P1A109J-0 | 1 | 4060 | AA | -
BR | 7114 | 7114 | P1A109J | B31.3 | 0 | 847 | 0 |  | 8 | CS-ABEB330_3000 | 2 | 1 | 0 | 0 |  |  | ELBOW, 90 DEG ASME B16.11 SW CL3000 FS ASTM A105 |  | FALSE |  | 2 | GALV | - | N/A |  | 4"-AIR-64910-P1A109J-0 | 64910-P1A109J-0 | 1 | 4060 | AA | -
BR | 7114 | 7114 | P1A109J | B31.3 | 0 | 848 | 0 |  | C |  | 1 | 1 | 3.875 | 0.32 | CUTPIPE |  | PIPE PE SMLS ASME B36.10M SCH 40 CS ASTM A106 GR B HOT-DIP GALV |  | FALSE |  | 2 | GALV. | - | N/A |  | 4"-AIR-64910-P1A109J-0 | 64910-P1A109J-0 | 1 | 4060 | KN | -
BR | 7114 | 7114 | P1A109J | B31.3 | 0 | 848 | 0 |  | 2 | A106-AAPA100_STD | 1 | 1 | 4.8 | 0 |  |  | PIPE PE SMLS ASME B36.10M SCH 40 CS ASTM A106 GR B HOT-DIP GALV |  | FALSE |  | 2 | GALV. | - | N/A |  | 4"-AIR-64910-P1A109J-0 | 64910-P1A109J-0 | 1 | 4060 | KN | -
BR | 7114 | 7114 | P1A109J | B31.3 | 0 | 848 | 0 |  | 7 | CS-AAFSBB0_STD | 1 | 1 | 0 | 0 |  |  | FLANGE SW CL150 RF ASME B16.5 FS ASTM A105 HOT-DIP GALV STD |  | FALSE |  | 2 | GALV. | - | N/A |  | 4"-AIR-64910-P1A109J-0 | 64910-P1A109J-0 | 1 | 4060 | KN | -
BR | 7114 | 7114 | P1A109J | B31.3 | 0 | 848 | 0 |  | D |  | 2 | 1 | 43.9375 | 3.66 | CUTPIPE |  | PIPE BE ERW ASME B36.10M STD WT CS ASTM A53 GR B GALV |  | FALSE |  | 2 | GALV. | - | N/A |  | 4"-AIR-64910-P1A109J-0 | 64910-P1A109J-0 | 1 | 4060 | KN | -
BR | 7114 | 7114 | P1A109J | B31.3 | 0 | 848 | 0 |  | B |  | 2 | 1 | 321 | 26.75 | CUTPIPE |  | PIPE BE ERW ASME B36.10M STD WT CS ASTM A53 GR B GALV |  | FALSE |  | 2 | GALV. | - | N/A |  | 4"-AIR-64910-P1A109J-0 | 64910-P1A109J-0 | 1 | 4060 | KN | -
BR | 7114 | 7114 | P1A109J | B31.3 | 0 | 848 | 0 |  | A |  | 2 | 1 | 480 | 40 | CUTPIPE |  | PIPE BE ERW ASME B36.10M STD WT CS ASTM A53 GR B GALV |  | FALSE |  | 2 | GALV. | - | N/A |  | 4"-AIR-64910-P1A109J-0 | 64910-P1A109J-0 | 1 | 4060 | KN | -
BR | 7114 | 7114 | P1A109J | B31.3 | 0 | 848 | 0 |  | 1 | A53-AAPS200_STD | 2 | 1 | 846 | 0 |  |  | PIPE BE ERW ASME B36.10M STD WT CS ASTM A53 GR B GALV |  | FALSE |  | 2 | GALV. | - | N/A |  | 4"-AIR-64910-P1A109J-0 | 64910-P1A109J-0 | 1 | 4060 | KN | -
BR | 7114 | 7114 | P1A109J | B31.3 | 0 | 848 | 0 |  | 6 | CS-AAFSBB0_STD | 2 | 1 | 0 | 0 |  |  | FLANGE SW CL150 RF ASME B16.5 FS ASTM A105 HOT-DIP GALV STD |  | FALSE |  | 2 | GALV. | - | N/A |  | 4"-AIR-64910-P1A109J-0 | 64910-P1A109J-0 | 1 | 4060 | KN | -
BR | 7114 | 7114 | P1A109J | B31.3 | 0 | 848 | 0 |  | 5 | CS-ABCF330_3000 | 2 | 1 | 0 | 0 |  |  | CPLG FULL ASME B16.11 SW CL3000 FS ASTM A105 |  | FALSE |  | 2 | GALV. | - | N/A |  | 4"-AIR-64910-P1A109J-0 | 64910-P1A109J-0 | 1 | 4060 | KN | -
BR | 7114 | 7114 | P1A109J | B31.3 | 0 | 848 | 0 |  | 3 | CS-ABTA330_3000 | 2X1 | 1 | 0 | 0 |  |  | TEE, ASME B16.11 SW CL3000 FS ASTM A105 |  | FALSE |  | 2 | GALV. | - | N/A |  | 4"-AIR-64910-P1A109J-0 | 64910-P1A109J-0 | 1 | 4060 | KN | -
BR | 7114 | 7114 | P1A109J | B31.3 | 0 | 848 | 0 |  | 4 | CS-NATX330_3000 | 2X1/2 | 1 | 0 | 0 |  |  | SOCKOLET MSS SP-97 CL3000 FS ASTM A105 HOT-DIP GALV |  | FALSE |  | 2 | GALV. | - | N/A |  | 4"-AIR-64910-P1A109J-0 | 64910-P1A109J-0 | 1 | 4060 | KN | -
BR | 7114 | 7114 | P1A109J | B31.3 | 0 | 848-1 | 0 |  | A |  | 2 | 1 | 107.625 | 8.97 | CUTPIPE |  | PIPE BE ERW ASME B36.10M STD WT CS ASTM A53 GR B GALV |  | FALSE |  | 2 | GALV. | - | N/A |  | 4"-AIR-64910-P1A109J-0 | 64910-P1A109J-0 | 1 | 4060 | AA | -
BR | 7114 | 7114 | P1A109J | B31.3 | 0 | 848-1 | 0 |  | B |  | 2 | 1 | 166.6875 | 13.89 | CUTPIPE |  | PIPE BE ERW ASME B36.10M STD WT CS ASTM A53 GR B GALV |  | FALSE |  | 2 | GALV. | - | N/A |  | 4"-AIR-64910-P1A109J-0 | 64910-P1A109J-0 | 1 | 4060 | AA | -
BR | 7114 | 7114 | P1A109J | B31.3 | 0 | 848-1 | 0 |  | 1 | A53-AAPS200_STD | 2 | 1 | 274.8 | 0 |  |  | PIPE BE ERW ASME B36.10M STD WT CS ASTM A53 GR B GALV |  | FALSE |  | 2 | GALV. | - | N/A |  | 4"-AIR-64910-P1A109J-0 | 64910-P1A109J-0 | 1 | 4060 | AA | -
BR | 7114 | 7114 | P1A109J | B31.3 | 0 | 848-1 | 0 |  | 2 | CS-ABTA330_3000 | 2X1 | 1 | 0 | 0 |  |  | TEE, ASME B16.11 SW CL3000 FS ASTM A105 SMLS |  | FALSE |  | 2 | GALV. | - | N/A |  | 4"-AIR-64910-P1A109J-0 | 64910-P1A109J-0 | 1 | 4060 | AA | -
BR | 7114 | 7114 | P1A109J | B31.3 | 0 | 848-1 | 0 |  | 3 | CS-ABTA330_3000 | 2X1 | 1 | 0 | 0 |  |  | TEE, ASME B16.11 SW CL3000 FS ASTM A105 SMLS |  | FALSE |  | 2 | GALV. | - | N/A |  | 4"-AIR-64910-P1A109J-0 | 64910-P1A109J-0 | 1 | 4060 | AA | -
BR | 7114 | 7114 | P1A109J | B31.3 | 0 | 848-2 | 0 |  | A |  | 1 | 1 | 27 | 2.25 | CUTPIPE |  | PIPE PE ERW ASME B36.10M SCH 40 CS ASTM A106 GR B HOT-DIP GALV |  | FALSE |  | 2 | GALV. | - | N/A |  | 4"-AIR-64910-P1A109J-0 | 64910-P1A109J-0 | 1 | 4060 | AA | -
BR | 7114 | 7114 | P1A109J | B31.3 | 0 | 848-2 | 0 |  | B |  | 1 | 1 | 131.375 | 10.95 | CUTPIPE |  | PIPE PE ERW ASME B36.10M SCH 40 CS ASTM A106 GR B HOT-DIP GALV |  | FALSE |  | 2 | GALV. | - | N/A |  | 4"-AIR-64910-P1A109J-0 | 64910-P1A109J-0 | 1 | 4060 | AA | -
BR | 7114 | 7114 | P1A109J | B31.3 | 0 | 848-2 | 0 |  | 1 | A106-AAPA100_STD | 1 | 1 | 159.6 | 0 |  |  | PIPE PE ERW ASME B36.10M SCH 40 CS ASTM A106 GR B HOT-DIP GALV |  | FALSE |  | 2 | GALV. | - | N/A |  | 4"-AIR-64910-P1A109J-0 | 64910-P1A109J-0 | 1 | 4060 | AA | -
BR | 7114 | 7114 | P1A109J | B31.3 | 0 | 848-2 | 0 |  | 2 | CS-ABEB330_3000 | 1 | 1 | 0 | 0 |  |  | ELBOW, 90 DEG ASME B16.11 SW CL3000 FS ASTM A105 |  | FALSE |  | 2 | GALV. | - | N/A |  | 4"-AIR-64910-P1A109J-0 | 64910-P1A109J-0 | 1 | 4060 | AA | -
BR | 7114 | 7114 | P1A109J | B31.3 | 0 | 848-3 | 0 |  | A |  | 1 | 1 | 219.75 | 18.31 | CUTPIPE |  | PIPE PE SMLS ASME B36.10M SCH 40 CS ASTM A106 GR B HOT-DIP GALV |  | FALSE |  | 2 | GALV. | - | N/A |  | 4"-AIR-64910-P1A109J-0 | 64910-P1A109J-0 | 1 | 4060 | KN | -
BR | 7114 | 7114 | P1A109J | B31.3 | 0 | 848-3 | 0 |  | 1 | A106-AAPA100_STD | 1 | 1 | 220.8 | 0 |  |  | PIPE PE SMLS ASME B36.10M SCH 40 CS ASTM A106 GR B HOT-DIP GALV |  | FALSE |  | 2 | GALV. | - | N/A |  | 4"-AIR-64910-P1A109J-0 | 64910-P1A109J-0 | 1 | 4060 | KN | -
BR | 7114 | 7114 | P1A109J | B31.3 | 0 | 848-3 | 0 |  | 3 | CS-AAFSBB0_STD | 1 | 1 | 0 | 0 |  |  | FLANGE SW CL150 RF ASME B16.5 FS ASTM A105 HOT-DIP GALV STD |  | FALSE |  | 2 | GALV. | - | N/A |  | 4"-AIR-64910-P1A109J-0 | 64910-P1A109J-0 | 1 | 4060 | KN | -
BR | 7114 | 7114 | P1A109J | B31.3 | 0 | 848-3 | 0 |  | 2 | CS-ABEB330_3000 | 1 | 1 | 0 | 0 |  |  | ELBOW, 90 DEG ASME B16.11 SW CL3000 FS ASTM A105 |  | FALSE |  | 2 | GALV. | - | N/A |  | 4"-AIR-64910-P1A109J-0 | 64910-P1A109J-0 | 1 | 4060 | KN | -
BR | 7114 | 7114 | P1A109J | B31.3 | 0 | 848-6 | 0 |  | 1 | CS-AAFBBB0 | 1 | 1 | 0 | 0 |  |  | FLANGE BLIND CL150 RF ASME B16.5 FS ASTM A105 HOT-DIP GALV |  | FALSE |  | 2 | GALV. | - | N/A |  | 4"-AIR-64910-P1A109J-0 | 64910-P1A109J-0 | 1 | 4060 | KN | -
BR | 7114 | 7114 | P1A109J | B31.3 | 0 | 849-1 | 0 |  | A |  | 1 | 1 | 219.75 | 18.31 | CUTPIPE |  | PIPE PE SMLS ASME B36.10M SCH 40 CS ASTM A106 GR B HOT-DIP GALV |  | FALSE |  | 2 | GALV | - | N/A |  | 4"-AIR-64910-P1A109J-0 | 64910-P1A109J-0 | 1 | 4060 | KN | -
BR | 7114 | 7114 | P1A109J | B31.3 | 0 | 849-1 | 0 |  | 1 | A106-AAPA100_STD | 1 | 1 | 220.8 | 0 |  |  | PIPE PE SMLS ASME B36.10M SCH 40 CS ASTM A106 GR B HOT-DIP GALV |  | FALSE |  | 2 | GALV | - | N/A |  | 4"-AIR-64910-P1A109J-0 | 64910-P1A109J-0 | 1 | 4060 | KN | -
BR | 7114 | 7114 | P1A109J | B31.3 | 0 | 849-1 | 0 |  | 3 | CS-AAFSBB0_STD | 1 | 1 | 0 | 0 |  |  | FLANGE SW CL150 RF ASME B16.5 FS ASTM A105 HOT-DIP GALV STD |  | FALSE |  | 2 | GALV | - | N/A |  | 4"-AIR-64910-P1A109J-0 | 64910-P1A109J-0 | 1 | 4060 | KN | -
BR | 7114 | 7114 | P1A109J | B31.3 | 0 | 849-1 | 0 |  | 2 | CS-ABEB330_3000 | 1 | 1 | 0 | 0 |  |  | ELBOW, 90 DEG ASME B16.11 SW CL3000 FS ASTM A105 |  | FALSE |  | 2 | GALV | - | N/A |  | 4"-AIR-64910-P1A109J-0 | 64910-P1A109J-0 | 1 | 4060 | KN | -
BR | 7114 | 7114 | P1A109J | B31.3 | 0 | 849-2 | 0 |  | A |  | 1 | 1 | 27.0625 | 2.26 | CUTPIPE |  | PIPE PE SMLS ASME B36.10M SCH 40 CS ASTM A106 GR B HOT-DIP GALV |  | FALSE |  | 2 | GALV | - | N/A |  | 4"-AIR-64910-P1A109J-0 | 64910-P1A109J-0 | 1 | 4060 | KN | -
BR | 7114 | 7114 | P1A109J | B31.3 | 0 | 849-2 | 0 |  | B |  | 1 | 1 | 131.375 | 10.95 | CUTPIPE |  | PIPE PE SMLS ASME B36.10M SCH 40 CS ASTM A106 GR B HOT-DIP GALV |  | FALSE |  | 2 | GALV | - | N/A |  | 4"-AIR-64910-P1A109J-0 | 64910-P1A109J-0 | 1 | 4060 | KN | -
BR | 7114 | 7114 | P1A109J | B31.3 | 0 | 849-2 | 0 |  | 1 | A106-AAPA100_STD | 1 | 1 | 159.6 | 0 |  |  | PIPE PE SMLS ASME B36.10M SCH 40 CS ASTM A106 GR B HOT-DIP GALV |  | FALSE |  | 2 | GALV | - | N/A |  | 4"-AIR-64910-P1A109J-0 | 64910-P1A109J-0 | 1 | 4060 | KN | -
BR | 7114 | 7114 | P1A109J | B31.3 | 0 | 849-2 | 0 |  | 2 | CS-ABEB330_3000 | 1 | 1 | 0 | 0 |  |  | ELBOW, 90 DEG ASME B16.11 SW CL3000 FS ASTM A105 |  | FALSE |  | 2 | GALV | - | N/A |  | 4"-AIR-64910-P1A109J-0 | 64910-P1A109J-0 | 1 | 4060 | KN | -
BR | 7114 | 7114 | P1A109J | B31.3 | 0 | 849-2 | 0 |  | 3 | LUG2-1-0.5-5 | 1 | 1 | 0 | 0 |  |  | LUG2-1-0.5-5 |  | FALSE |  | 2 | GALV | - | N/A |  | 4"-AIR-64910-P1A109J-0 | 64910-P1A109J-0 | 1 | 4060 | KN | -
BR | 7114 | 7114 | P1A109J | B31.3 | 0 | 850-1 | 0 |  | B |  | 1/2 | 1 | 23.625 | 1.97 | CUTPIPE |  | PIPE PE SMLS ASME B36.10M SCH 40 CS ASTM A106 GR B HOT-DIP GALV |  | FALSE |  | 2 | GALV. | - | N/A |  | 0.5"-AIR-64912-P1A109J-0 | 64912-P1A109J-0 | 0 | 4060 | KN | -
BR | 7114 | 7114 | P1A109J | B31.3 | 0 | 850-1 | 0 |  | C |  | 1/2 | 1 | 26.9375 | 2.24 | CUTPIPE |  | PIPE PE SMLS ASME B36.10M SCH 40 CS ASTM A106 GR B HOT-DIP GALV |  | FALSE |  | 2 | GALV. | - | N/A |  | 0.5"-AIR-64912-P1A109J-0 | 64912-P1A109J-0 | 0 | 4060 | KN | -
BR | 7114 | 7114 | P1A109J | B31.3 | 0 | 850-1 | 0 |  | A |  | 1/2 | 1 | 161.0625 | 13.42 | CUTPIPE |  | PIPE PE SMLS ASME B36.10M SCH 40 CS ASTM A106 GR B HOT-DIP GALV |  | FALSE |  | 2 | GALV. | - | N/A |  | 0.5"-AIR-64912-P1A109J-0 | 64912-P1A109J-0 | 0 | 4060 | KN | -
BR | 7114 | 7114 | P1A109J | B31.3 | 0 | 850-1 | 0 |  | 1 | A106-AAPA100_STD | 1/2 | 1 | 212.4 | 0 |  |  | PIPE PE SMLS ASME B36.10M SCH 40 CS ASTM A106 GR B HOT-DIP GALV |  | FALSE |  | 2 | GALV. | - | N/A |  | 0.5"-AIR-64912-P1A109J-0 | 64912-P1A109J-0 | 0 | 4060 | KN | -
BR | 7114 | 7114 | P1A109J | B31.3 | 0 | 850-1 | 0 |  | 2 | CS-ABEB330_3000 | 1/2 | 1 | 0 | 0 |  |  | ELBOW, 90 DEG ASME B16.11 SW CL3000 FS ASTM A105 |  | FALSE |  | 2 | GALV. | - | N/A |  | 0.5"-AIR-64912-P1A109J-0 | 64912-P1A109J-0 | 0 | 4060 | KN | -
BR | 7114 | 7114 | P1A109J | B31.3 | 0 | 850-1 | 0 |  | 3 | CS-ABEB330_3000 | 1/2 | 1 | 0 | 0 |  |  | ELBOW, 90 DEG ASME B16.11 SW CL3000 FS ASTM A105 |  | FALSE |  | 2 | GALV. | - | N/A |  | 0.5"-AIR-64912-P1A109J-0 | 64912-P1A109J-0 | 0 | 4060 | KN | -
BR | 7114 | 7114 | P1A109J | B31.3 | 0 | 850-1 | 0 |  | 4 | CS-ABEB330_3000 | 1/2 | 1 | 0 | 0 |  |  | ELBOW, 90 DEG ASME B16.11 SW CL3000 FS ASTM A105 |  | FALSE |  | 2 | GALV. | - | N/A |  | 0.5"-AIR-64912-P1A109J-0 | 64912-P1A109J-0 | 0 | 4060 | KN | -
BR | 7114 | 7114 | P1A109J | B31.3 | 0 | 850-2 | 0 |  | A |  | 1/2 | 1 | 26.9375 | 2.24 | CUTPIPE |  | PIPE PE SMLS ASME B36.10M SCH 40 CS ASTM A106 GR B HOT-DIP GALV |  | FALSE |  | 2 | GALV. | - | N/A |  | 4"-AIR-64912-P1A109J-0 | 64912-P1A109J-0 | 0 | 4060 | KN | -
BR | 7114 | 7114 | P1A109J | B31.3 | 0 | 850-2 | 0 |  | D |  | 1/2 | 1 | 31.8125 | 2.65 | CUTPIPE |  | PIPE PE SMLS ASME B36.10M SCH 40 CS ASTM A106 GR B HOT-DIP GALV |  | FALSE |  | 2 | GALV. | - | N/A |  | 4"-AIR-64912-P1A109J-0 | 64912-P1A109J-0 | 0 | 4060 | KN | -
BR | 7114 | 7114 | P1A109J | B31.3 | 0 | 850-2 | 0 |  | C |  | 1/2 | 1 | 58.5 | 4.88 | CUTPIPE |  | PIPE PE SMLS ASME B36.10M SCH 40 CS ASTM A106 GR B HOT-DIP GALV |  | FALSE |  | 2 | GALV. | - | N/A |  | 4"-AIR-64912-P1A109J-0 | 64912-P1A109J-0 | 0 | 4060 | KN | -
BR | 7114 | 7114 | P1A109J | B31.3 | 0 | 850-2 | 0 |  | B |  | 1/2 | 1 | 92.875 | 7.74 | CUTPIPE |  | PIPE PE SMLS ASME B36.10M SCH 40 CS ASTM A106 GR B HOT-DIP GALV |  | FALSE |  | 2 | GALV. | - | N/A |  | 4"-AIR-64912-P1A109J-0 | 64912-P1A109J-0 | 0 | 4060 | KN | -
BR | 7114 | 7114 | P1A109J | B31.3 | 0 | 850-2 | 0 |  | 1 | A106-AAPA100_STD | 1/2 | 1 | 211.2 | 0 |  |  | PIPE PE SMLS ASME B36.10M SCH 40 CS ASTM A106 GR B HOT-DIP GALV |  | FALSE |  | 2 | GALV. | - | N/A |  | 4"-AIR-64912-P1A109J-0 | 64912-P1A109J-0 | 0 | 4060 | KN | -
BR | 7114 | 7114 | P1A109J | B31.3 | 0 | 850-2 | 0 |  | 2 | CS-ABEB330_3000 | 1/2 | 1 | 0 | 0 |  |  | ELBOW, 90 DEG ASME B16.11 SW CL3000 FS ASTM A105 |  | FALSE |  | 2 | GALV. | - | N/A |  | 4"-AIR-64912-P1A109J-0 | 64912-P1A109J-0 | 0 | 4060 | KN | -
BR | 7114 | 7114 | P1A109J | B31.3 | 0 | 850-2 | 0 |  | 3 | CS-ABEB330_3000 | 1/2 | 1 | 0 | 0 |  |  | ELBOW, 90 DEG ASME B16.11 SW CL3000 FS ASTM A105 |  | FALSE |  | 2 | GALV. | - | N/A |  | 4"-AIR-64912-P1A109J-0 | 64912-P1A109J-0 | 0 | 4060 | KN | -
BR | 7114 | 7114 | P1A109J | B31.3 | 0 | 850-2 | 0 |  | 4 | CS-ABEB330_3000 | 1/2 | 1 | 0 | 0 |  |  | ELBOW, 90 DEG ASME B16.11 SW CL3000 FS ASTM A105 |  | FALSE |  | 2 | GALV. | - | N/A |  | 4"-AIR-64912-P1A109J-0 | 64912-P1A109J-0 | 0 | 4060 | KN | -
BR | 7114 | 7114 | P1A109J | B31.3 | 0 | 851-1 | 0 |  | C |  | 1 | 1 | 3.625 | 0.3 | CUTPIPE |  | PIPE PE SMLS ASME B36.10M SCH 40 CS ASTM A106 GR B HOT-DIP GALV |  | FALSE |  | 2 | GALV | - | N/A |  | 2"-AIR-64933-P1A109J-0 | 64933-P1A109J-0 | 1 | 4060 | KN | -
BR | 7114 | 7114 | P1A109J | B31.3 | 0 | 851-1 | 0 |  | 2 | A106-AAPA100_STD | 1 | 1 | 4.8 | 0 |  |  | PIPE PE SMLS ASME B36.10M SCH 40 CS ASTM A106 GR B HOT-DIP GALV |  | FALSE |  | 2 | GALV | - | N/A |  | 2"-AIR-64933-P1A109J-0 | 64933-P1A109J-0 | 1 | 4060 | KN | -
BR | 7114 | 7114 | P1A109J | B31.3 | 0 | 851-1 | 0 |  | 6 | CS-AAFSBB0_STD | 1 | 1 | 0 | 0 |  |  | FLANGE SW CL150 RF ASME B16.5 FS ASTM A105 HOT-DIP GALV STD |  | FALSE |  | 2 | GALV | - | N/A |  | 2"-AIR-64933-P1A109J-0 | 64933-P1A109J-0 | 1 | 4060 | KN | -
BR | 7114 | 7114 | P1A109J | B31.3 | 0 | 851-1 | 0 |  | A |  | 2 | 1 | 26 | 2.17 | CUTPIPE |  | PIPE BE ERW ASME B36.10M STD WT CS ASTM A53 GR B GALV |  | FALSE |  | 2 | GALV | - | N/A |  | 2"-AIR-64933-P1A109J-0 | 64933-P1A109J-0 | 1 | 4060 | KN | -
BR | 7114 | 7114 | P1A109J | B31.3 | 0 | 851-1 | 0 |  | B |  | 2 | 1 | 145.375 | 12.11 | CUTPIPE |  | PIPE BE ERW ASME B36.10M STD WT CS ASTM A53 GR B GALV |  | FALSE |  | 2 | GALV | - | N/A |  | 2"-AIR-64933-P1A109J-0 | 64933-P1A109J-0 | 1 | 4060 | KN | -
BR | 7114 | 7114 | P1A109J | B31.3 | 0 | 851-1 | 0 |  | D |  | 2 | 1 | 234.9375 | 19.58 | CUTPIPE |  | PIPE BE ERW ASME B36.10M STD WT CS ASTM A53 GR B GALV |  | FALSE |  | 2 | GALV | - | N/A |  | 2"-AIR-64933-P1A109J-0 | 64933-P1A109J-0 | 1 | 4060 | KN | -
BR | 7114 | 7114 | P1A109J | B31.3 | 0 | 851-1 | 0 |  | 1 | A53-AAPS200_STD | 2 | 1 | 406.8 | 0 |  |  | PIPE BE ERW ASME B36.10M STD WT CS ASTM A53 GR B GALV |  | FALSE |  | 2 | GALV | - | N/A |  | 2"-AIR-64933-P1A109J-0 | 64933-P1A109J-0 | 1 | 4060 | KN | -
BR | 7114 | 7114 | P1A109J | B31.3 | 0 | 851-1 | 0 |  | 5 | CS-ABEB330_3000 | 2 | 1 | 0 | 0 |  |  | ELBOW, 90 DEG ASME B16.11 SW CL3000 FS ASTM A105 |  | FALSE |  | 2 | GALV | - | N/A |  | 2"-AIR-64933-P1A109J-0 | 64933-P1A109J-0 | 1 | 4060 | KN | -
BR | 7114 | 7114 | P1A109J | B31.3 | 0 | 851-1 | 0 |  | 3 | CS-ABTA330_3000 | 2X1 | 1 | 0 | 0 |  |  | TEE, ASME B16.11 SW CL3000 FS ASTM A105 |  | FALSE |  | 2 | GALV | - | N/A |  | 2"-AIR-64933-P1A109J-0 | 64933-P1A109J-0 | 1 | 4060 | KN | -
BR | 7114 | 7114 | P1A109J | B31.3 | 0 | 851-1 | 0 |  | 4 | CS-NATX330_3000 | 2X1/2 | 1 | 0 | 0 |  |  | SOCKOLET MSS SP-97 CL3000 FS ASTM A105 HOT-DIP GALV |  | FALSE |  | 2 | GALV | - | N/A |  | 2"-AIR-64933-P1A109J-0 | 64933-P1A109J-0 | 1 | 4060 | KN | -
BR | 7114 | 7114 | P1A109J | B31.3 | 0 | 852-1 | 0 |  | B |  | 1 | 1 | 3.875 | 0.32 | CUTPIPE |  | PIPE PE SMLS ASME B36.10M SCH 40 CS ASTM A106 GR B HOT-DIP GALV |  | FALSE |  | 2 | GALV. | - | N/A |  | 2"-AIR-64933-P1A109J-0 | 64933-P1A109J-0 | 1 | 4060 | KN | -
BR | 7114 | 7114 | P1A109J | B31.3 | 0 | 852-1 | 0 |  | 2 | A106-AAPA100_STD | 1 | 1 | 4.8 | 0 |  |  | PIPE PE SMLS ASME B36.10M SCH 40 CS ASTM A106 GR B HOT-DIP GALV |  | FALSE |  | 2 | GALV. | - | N/A |  | 2"-AIR-64933-P1A109J-0 | 64933-P1A109J-0 | 1 | 4060 | KN | -
BR | 7114 | 7114 | P1A109J | B31.3 | 0 | 852-1 | 0 |  | 8 | CS-AAFSBB0_STD | 1 | 1 | 0 | 0 |  |  | FLANGE SW CL150 RF ASME B16.5 FS ASTM A105 HOT-DIP GALV STD |  | FALSE |  | 2 | GALV. | - | N/A |  | 2"-AIR-64933-P1A109J-0 | 64933-P1A109J-0 | 1 | 4060 | KN | -
BR | 7114 | 7114 | P1A109J | B31.3 | 0 | 852-1 | 0 |  | D |  | 2 | 1 | 3.875 | 0.32 | CUTPIPE |  | PIPE BE ERW ASME B36.10M STD WT CS ASTM A53 GR B GALV |  | FALSE |  | 2 | GALV. | - | N/A |  | 2"-AIR-64933-P1A109J-0 | 64933-P1A109J-0 | 1 | 4060 | KN | -
BR | 7114 | 7114 | P1A109J | B31.3 | 0 | 852-1 | 0 |  | E |  | 2 | 1 | 57.5 | 4.79 | CUTPIPE |  | PIPE BE ERW ASME B36.10M STD WT CS ASTM A53 GR B GALV |  | FALSE |  | 2 | GALV. | - | N/A |  | 2"-AIR-64933-P1A109J-0 | 64933-P1A109J-0 | 1 | 4060 | KN | -
BR | 7114 | 7114 | P1A109J | B31.3 | 0 | 852-1 | 0 |  | A |  | 2 | 1 | 229.875 | 19.16 | CUTPIPE |  | PIPE BE ERW ASME B36.10M STD WT CS ASTM A53 GR B GALV |  | FALSE |  | 2 | GALV. | - | N/A |  | 2"-AIR-64933-P1A109J-0 | 64933-P1A109J-0 | 1 | 4060 | KN | -
BR | 7114 | 7114 | P1A109J | B31.3 | 0 | 852-1 | 0 |  | C |  | 2 | 1 | 250.6875 | 20.89 | CUTPIPE |  | PIPE BE ERW ASME B36.10M STD WT CS ASTM A53 GR B GALV |  | FALSE |  | 2 | GALV. | - | N/A |  | 2"-AIR-64933-P1A109J-0 | 64933-P1A109J-0 | 1 | 4060 | KN | -
BR | 7114 | 7114 | P1A109J | B31.3 | 0 | 852-1 | 0 |  | 1 | A53-AAPS200_STD | 2 | 1 | 543.6 | 0 |  |  | PIPE BE ERW ASME B36.10M STD WT CS ASTM A53 GR B GALV |  | FALSE |  | 2 | GALV. | - | N/A |  | 2"-AIR-64933-P1A109J-0 | 64933-P1A109J-0 | 1 | 4060 | KN | -
BR | 7114 | 7114 | P1A109J | B31.3 | 0 | 852-1 | 0 |  | 6 | CS-AAFSBB0_STD | 2 | 1 | 0 | 0 |  |  | FLANGE SW CL150 RF ASME B16.5 FS ASTM A105 HOT-DIP GALV STD |  | FALSE |  | 2 | GALV. | - | N/A |  | 2"-AIR-64933-P1A109J-0 | 64933-P1A109J-0 | 1 | 4060 | KN | -
BR | 7114 | 7114 | P1A109J | B31.3 | 0 | 852-1 | 0 |  | 7 | CS-AAFSBB0_STD | 2 | 1 | 0 | 0 |  |  | FLANGE SW CL150 RF ASME B16.5 FS ASTM A105 HOT-DIP GALV STD |  | FALSE |  | 2 | GALV. | - | N/A |  | 2"-AIR-64933-P1A109J-0 | 64933-P1A109J-0 | 1 | 4060 | KN | -
BR | 7114 | 7114 | P1A109J | B31.3 | 0 | 852-1 | 0 |  | 4 | CS-ABTA330_3000 | 2X1 | 1 | 0 | 0 |  |  | TEE, ASME B16.11 SW CL3000 FS ASTM A105 |  | FALSE |  | 2 | GALV. | - | N/A |  | 2"-AIR-64933-P1A109J-0 | 64933-P1A109J-0 | 1 | 4060 | KN | -
BR | 7114 | 7114 | P1A109J | B31.3 | 0 | 852-1 | 0 |  | 5 | CS-ABTA330_3000 | 2X1 | 1 | 0 | 0 |  |  | TEE, ASME B16.11 SW CL3000 FS ASTM A105 |  | FALSE |  | 2 | GALV. | - | N/A |  | 2"-AIR-64933-P1A109J-0 | 64933-P1A109J-0 | 1 | 4060 | KN | -
BR | 7114 | 7114 | P1A109J | B31.3 | 0 | 852-1 | 0 |  | 3 | CS-ABTA330_3000 | 2X2 | 1 | 0 | 0 |  |  | TEE, ASME B16.11 SW CL3000 FS ASTM A105 |  | FALSE |  | 2 | GALV. | - | N/A |  | 2"-AIR-64933-P1A109J-0 | 64933-P1A109J-0 | 1 | 4060 | KN | -
BR | 7114 | 7114 | P1A109J | B31.3 | 0 | 852-2 | 0 |  | 1 | CS-AAFBBB0 | 2 | 1 | 0 | 0 |  |  | FLANGE BLIND CL150 RF ASME B16.5 FS ASTM A105 HOT-DIP GALV |  | FALSE |  | 2 | GALV. | - | N/A |  | 2"-AIR-64933-P1A109J-0 | 64933-P1A109J-0 | 1 | 4060 | KN | -
BR | 7114 | 7114 | P1A109J | B31.3 | 0 | 852-3 | 0 |  | 1 | CS-AAFBBB0 | 1 | 1 | 0 | 0 |  |  | FLANGE BLIND CL150 RF ASME B16.5 FS ASTM A105 HOT-DIP GALV |  | FALSE |  | 2 | GALV. | - | N/A |  | 2"-AIR-64933-P1A109J-0 | 64933-P1A109J-0 | 1 | 4060 | KN | -
BR | 7114 | 7114 | P1A109J | B31.3 | 0 | 853-1 | 0 |  | A |  | 1 | 1 | 27 | 2.25 | CUTPIPE |  | PIPE PE SMLS ASME B36.10M SCH 40 CS ASTM A106 GR B HOT-DIP GALV |  | FALSE |  | 2 | GALV. | - | N/A |  | 2"-AIR-64933-P1A109J-0 | 64933-P1A109J-0 | 1 | 4060 | KN | -
BR | 7114 | 7114 | P1A109J | B31.3 | 0 | 853-1 | 0 |  | B |  | 1 | 1 | 92.375 | 7.7 | CUTPIPE |  | PIPE PE SMLS ASME B36.10M SCH 40 CS ASTM A106 GR B HOT-DIP GALV |  | FALSE |  | 2 | GALV. | - | N/A |  | 2"-AIR-64933-P1A109J-0 | 64933-P1A109J-0 | 1 | 4060 | KN | -
BR | 7114 | 7114 | P1A109J | B31.3 | 0 | 853-1 | 0 |  | C |  | 1 | 1 | 207.625 | 17.3 | CUTPIPE |  | PIPE PE SMLS ASME B36.10M SCH 40 CS ASTM A106 GR B HOT-DIP GALV |  | FALSE |  | 2 | GALV. | - | N/A |  | 2"-AIR-64933-P1A109J-0 | 64933-P1A109J-0 | 1 | 4060 | KN | -
BR | 7114 | 7114 | P1A109J | B31.3 | 0 | 853-1 | 0 |  | 1 | A106-AAPA100_STD | 1 | 1 | 327.6 | 0 |  |  | PIPE PE SMLS ASME B36.10M SCH 40 CS ASTM A106 GR B HOT-DIP GALV |  | FALSE |  | 2 | GALV. | - | N/A |  | 2"-AIR-64933-P1A109J-0 | 64933-P1A109J-0 | 1 | 4060 | KN | -
BR | 7114 | 7114 | P1A109J | B31.3 | 0 | 853-1 | 0 |  | 4 | CS-AAFSBB0_STD | 1 | 1 | 0 | 0 |  |  | FLANGE SW CL150 RF ASME B16.5 FS ASTM A105 HOT-DIP GALV STD |  | FALSE |  | 2 | GALV. | - | N/A |  | 2"-AIR-64933-P1A109J-0 | 64933-P1A109J-0 | 1 | 4060 | KN | -
BR | 7114 | 7114 | P1A109J | B31.3 | 0 | 853-1 | 0 |  | 2 | CS-ABEB330_3000 | 1 | 1 | 0 | 0 |  |  | ELBOW, 90 DEG ASME B16.11 SW CL3000 FS ASTM A105 |  | FALSE |  | 2 | GALV. | - | N/A |  | 2"-AIR-64933-P1A109J-0 | 64933-P1A109J-0 | 1 | 4060 | KN | -
BR | 7114 | 7114 | P1A109J | B31.3 | 0 | 853-1 | 0 |  | 3 | CS-ABEB330_3000 | 1 | 1 | 0 | 0 |  |  | ELBOW, 90 DEG ASME B16.11 SW CL3000 FS ASTM A105 |  | FALSE |  | 2 | GALV. | - | N/A |  | 2"-AIR-64933-P1A109J-0 | 64933-P1A109J-0 | 1 | 4060 | KN | -
BR | 7114 | 7114 | P1A109J | B31.3 | 0 | 854-1 | 0 |  | A |  | 1 | 1 | 15.4375 | 1.29 | CUTPIPE |  | PIPE PE SMLS ASME B36.10M SCH 40 CS ASTM A106 GR B HOT-DIP GALV |  | FALSE |  | 2 | GALV | - | N/A |  | 1"-AIR-64952-P1A109J-0 | 64952-P1A109J-0 | 0 | 4060 | KN | -
BR | 7114 | 7114 | P1A109J | B31.3 | 0 | 854-1 | 0 |  | B |  | 1 | 1 | 26 | 2.17 | CUTPIPE |  | PIPE PE SMLS ASME B36.10M SCH 40 CS ASTM A106 GR B HOT-DIP GALV |  | FALSE |  | 2 | GALV | - | N/A |  | 1"-AIR-64952-P1A109J-0 | 64952-P1A109J-0 | 0 | 4060 | KN | -
BR | 7114 | 7114 | P1A109J | B31.3 | 0 | 854-1 | 0 |  | C |  | 1 | 1 | 118.125 | 9.84 | CUTPIPE |  | PIPE PE SMLS ASME B36.10M SCH 40 CS ASTM A106 GR B HOT-DIP GALV |  | FALSE |  | 2 | GALV | - | N/A |  | 1"-AIR-64952-P1A109J-0 | 64952-P1A109J-0 | 0 | 4060 | KN | -
BR | 7114 | 7114 | P1A109J | B31.3 | 0 | 854-1 | 0 |  | 1 | A106-AAPA100_STD | 1 | 1 | 160.8 | 0 |  |  | PIPE PE SMLS ASME B36.10M SCH 40 CS ASTM A106 GR B HOT-DIP GALV |  | FALSE |  | 2 | GALV | - | N/A |  | 1"-AIR-64952-P1A109J-0 | 64952-P1A109J-0 | 0 | 4060 | KN | -
BR | 7114 | 7114 | P1A109J | B31.3 | 0 | 854-1 | 0 |  | 4 | CS-AAFSBB0_STD | 1 | 1 | 0 | 0 |  |  | FLANGE SW CL150 RF ASME B16.5 FS ASTM A105 HOT-DIP GALV STD |  | FALSE |  | 2 | GALV | - | N/A |  | 1"-AIR-64952-P1A109J-0 | 64952-P1A109J-0 | 0 | 4060 | KN | -
BR | 7114 | 7114 | P1A109J | B31.3 | 0 | 854-1 | 0 |  | 2 | CS-ABEB330_3000 | 1 | 1 | 0 | 0 |  |  | ELBOW, 90 DEG ASME B16.11 SW CL3000 FS ASTM A105 |  | FALSE |  | 2 | GALV | - | N/A |  | 1"-AIR-64952-P1A109J-0 | 64952-P1A109J-0 | 0 | 4060 | KN | -
BR | 7114 | 7114 | P1A109J | B31.3 | 0 | 854-1 | 0 |  | 3 | CS-ABEB330_3000 | 1 | 1 | 0 | 0 |  |  | ELBOW, 90 DEG ASME B16.11 SW CL3000 FS ASTM A105 |  | FALSE |  | 2 | GALV | - | N/A |  | 1"-AIR-64952-P1A109J-0 | 64952-P1A109J-0 | 0 | 4060 | KN | -
BR | 7114 | 7114 | P1A109J | B31.3 | 0 | 854-2 | 0 |  | A |  | 1 | 1 | 46.0625 | 3.84 | CUTPIPE |  | PIPE PE SMLS ASME B36.10M SCH 40 CS ASTM A106 GR B HOT-DIP GALV |  | FALSE |  | 2 | GALV. | - | N/A |  | 1"-AIR-64952-P1A109J-0 | 64952-P1A109J-0 | 0 | 4060 | KN | -
BR | 7114 | 7114 | P1A109J | B31.3 | 0 | 854-2 | 0 |  | B |  | 1 | 1 | 167.3125 | 13.94 | CUTPIPE |  | PIPE PE SMLS ASME B36.10M SCH 40 CS ASTM A106 GR B HOT-DIP GALV |  | FALSE |  | 2 | GALV. | - | N/A |  | 1"-AIR-64952-P1A109J-0 | 64952-P1A109J-0 | 0 | 4060 | KN | -
BR | 7114 | 7114 | P1A109J | B31.3 | 0 | 854-2 | 0 |  | 1 | A106-AAPA100_STD | 1 | 1 | 214.8 | 0 |  |  | PIPE PE SMLS ASME B36.10M SCH 40 CS ASTM A106 GR B HOT-DIP GALV |  | FALSE |  | 2 | GALV. | - | N/A |  | 1"-AIR-64952-P1A109J-0 | 64952-P1A109J-0 | 0 | 4060 | KN | -
BR | 7114 | 7114 | P1A109J | B31.3 | 0 | 854-2 | 0 |  | 4 | CS-AAFSBB0_STD | 1 | 1 | 0 | 0 |  |  | FLANGE SW CL150 RF ASME B16.5 FS ASTM A105 HOT-DIP GALV STD |  | FALSE |  | 2 | GALV. | - | N/A |  | 1"-AIR-64952-P1A109J-0 | 64952-P1A109J-0 | 0 | 4060 | KN | -
BR | 7114 | 7114 | P1A109J | B31.3 | 0 | 854-2 | 0 |  | 2 | CS-ABEB330_3000 | 1 | 1 | 0 | 0 |  |  | ELBOW, 90 DEG ASME B16.11 SW CL3000 FS ASTM A105 |  | FALSE |  | 2 | GALV. | - | N/A |  | 1"-AIR-64952-P1A109J-0 | 64952-P1A109J-0 | 0 | 4060 | KN | -
BR | 7114 | 7114 | P1A109J | B31.3 | 0 | 854-2 | 0 |  | 3 | CS-ABEB330_3000 | 1 | 1 | 0 | 0 |  |  | ELBOW, 90 DEG ASME B16.11 SW CL3000 FS ASTM A105 |  | FALSE |  | 2 | GALV. | - | N/A |  | 1"-AIR-64952-P1A109J-0 | 64952-P1A109J-0 | 0 | 4060 | KN | -
BR | 7114 | 7114 | P1A109J | B31.3 | 0 | 855-1 | 0 |  | A |  | 1 | 1 | 3 | 0.25 | CUTPIPE |  | PIPE PE SMLS ASME B36.10M SCH 40 CS ASTM A106 GR B HOT-DIP GALV |  | FALSE |  | 2 | GALV. | - | N/A |  | 1"-AIR-64952-P1A109J-0 | 64952-P1A109J-0 | 0 | 4060 | KN | -
BR | 7114 | 7114 | P1A109J | B31.3 | 0 | 855-1 | 0 |  | B |  | 1 | 1 | 20.75 | 1.73 | CUTPIPE |  | PIPE PE SMLS ASME B36.10M SCH 40 CS ASTM A106 GR B HOT-DIP GALV |  | FALSE |  | 2 | GALV. | - | N/A |  | 1"-AIR-64952-P1A109J-0 | 64952-P1A109J-0 | 0 | 4060 | KN | -
BR | 7114 | 7114 | P1A109J | B31.3 | 0 | 855-1 | 0 |  | 1 | A106-AAPA100_STD | 1 | 1 | 24 | 0 |  |  | PIPE PE SMLS ASME B36.10M SCH 40 CS ASTM A106 GR B HOT-DIP GALV |  | FALSE |  | 2 | GALV. | - | N/A |  | 1"-AIR-64952-P1A109J-0 | 64952-P1A109J-0 | 0 | 4060 | KN | -
BR | 7114 | 7114 | P1A109J | B31.3 | 0 | 855-1 | 0 |  | 7 | CS-AAFSBB0_STD | 1 | 1 | 0 | 0 |  |  | FLANGE SW CL150 RF ASME B16.5 FS ASTM A105 HOT-DIP GALV STD |  | FALSE |  | 2 | GALV. | - | N/A |  | 1"-AIR-64952-P1A109J-0 | 64952-P1A109J-0 | 0 | 4060 | KN | -
BR | 7114 | 7114 | P1A109J | B31.3 | 0 | 855-1 | 0 |  | 5 | CS-ABEB330_3000 | 1 | 1 | 0 | 0 |  |  | ELBOW, 90 DEG ASME B16.11 SW CL3000 FS ASTM A105 |  | FALSE |  | 2 | GALV. | - | N/A |  | 1"-AIR-64952-P1A109J-0 | 64952-P1A109J-0 | 0 | 4060 | KN | -
BR | 7114 | 7114 | P1A109J | B31.3 | 0 | 855-1 | 0 |  | 4 | CS-00NSB0S_STD | 1X3/4 | 1 | 0 | 0 |  |  | NIPPLE, CONC SWAGE PBE STD WT MSS SP-95 CS ASTM A234 GR WPB HOT-DIP GALV SMLS |  | FALSE |  | 2 | GALV. | - | N/A |  | 1"-AIR-64952-P1A109J-0 | 64952-P1A109J-0 | 0 | 4060 | KN | -
BR | 7114 | 7114 | P1A109J | B31.3 | 0 | 855-1 | 0 |  | 3 | CS-ABTA330_3000 | 1X3/4 | 1 | 0 | 0 |  |  | TEE, ASME B16.11 SW CL3000 FS ASTM A105 |  | FALSE |  | 2 | GALV. | - | N/A |  | 1"-AIR-64952-P1A109J-0 | 64952-P1A109J-0 | 0 | 4060 | KN | -
BR | 7114 | 7114 | P1A109J | B31.3 | 0 | 855-1 | 0 |  | C |  | 3/4 | 1 | 3.875 | 0.32 | CUTPIPE |  | PIPE PE SMLS ASME B36.10M SCH 40 CS ASTM A106 GR B HOT-DIP GALV |  | FALSE |  | 2 | GALV. | - | N/A |  | 1"-AIR-64952-P1A109J-0 | 64952-P1A109J-0 | 0 | 4060 | KN | -
BR | 7114 | 7114 | P1A109J | B31.3 | 0 | 855-1 | 0 |  | 9 | A106-00NPCOL_XS | 3/4 | 1 | 0 | 0 |  |  | NIPPLE POE/TOE NPT 3" LONG SCH 80 CS ASTM A106 GR B SMLS HOT DIPPED GALVANIZED |  | FALSE |  | 2 | GALV. | - | N/A |  | 1"-AIR-64952-P1A109J-0 | 64952-P1A109J-0 | 0 | 4060 | KN | -
BR | 7114 | 7114 | P1A109J | B31.3 | 0 | 855-1 | 0 |  | 2 | A106-AAPA100_STD | 3/4 | 1 | 4.8 | 0 |  |  | PIPE PE SMLS ASME B36.10M SCH 40 CS ASTM A106 GR B HOT-DIP GALV |  | FALSE |  | 2 | GALV. | - | N/A |  | 1"-AIR-64952-P1A109J-0 | 64952-P1A109J-0 | 0 | 4060 | KN | -
BR | 7114 | 7114 | P1A109J | B31.3 | 0 | 855-1 | 0 |  | 8 | CS-AAFSBB0_STD | 3/4 | 1 | 0 | 0 |  |  | FLANGE SW CL150 RF ASME B16.5 FS ASTM A105 HOT-DIP GALV STD |  | FALSE |  | 2 | GALV. | - | N/A |  | 1"-AIR-64952-P1A109J-0 | 64952-P1A109J-0 | 0 | 4060 | KN | -
BR | 7114 | 7114 | P1A109J | B31.3 | 0 | 855-1 | 0 |  | 6 | CS-MACU330_3000 | 3/4 | 1 | 0 | 0 |  |  | UNION MSS SP-83 SW CL3000 FS ASTM A105 |  | FALSE |  | 2 | GALV. | - | N/A |  | 1"-AIR-64952-P1A109J-0 | 64952-P1A109J-0 | 0 | 4060 | KN | -
BR | 7114 | 7114 | P1A109J | B31.3 | 0 | 855-2 | 0 |  | 2 | CS-AAFSBB0_STD | 1 | 1 | 0 | 0 |  |  | FLANGE SW CL150 RF ASME B16.5 FS ASTM A105 HOT-DIP GALV STD |  | FALSE |  | 2 | GALV. | - | N/A |  | 1"-AIR-64952-P1A109J-0 | 64952-P1A109J-0 | 0 | 4060 | KN | -
BR | 7114 | 7114 | P1A109J | B31.3 | 0 | 855-2 | 0 |  | 1 | CS-00NSB0S_STD | 1X3/4 | 1 | 0 | 0 |  |  | NIPPLE, CONC SWAGE PBE STD WT MSS SP-95 CS ASTM A234 GR WPB HOT-DIP GALV SMLS |  | FALSE |  | 2 | GALV. | - | N/A |  | 1"-AIR-64952-P1A109J-0 | 64952-P1A109J-0 | 0 | 4060 | KN | -
BR | 7114 | 7114 | P1A109J | B31.3 | 0 | 855-2 | 0 |  | 4 | A106-00NPCOL_XS | 3/4 | 1 | 0 | 0 |  |  | NIPPLE POE/TOE NPT 3" LONG SCH 80 CS ASTM A106 GR B SMLS HOT DIPPED GALVANIZED |  | FALSE |  | 2 | GALV. | - | N/A |  | 1"-AIR-64952-P1A109J-0 | 64952-P1A109J-0 | 0 | 4060 | KN | -
BR | 7114 | 7114 | P1A109J | B31.3 | 0 | 855-2 | 0 |  | 3 | CS-MACU330_3000 | 3/4 | 1 | 0 | 0 |  |  | UNION MSS SP-83 SW CL3000 FS ASTM A105 |  | FALSE |  | 2 | GALV. | - | N/A |  | 1"-AIR-64952-P1A109J-0 | 64952-P1A109J-0 | 0 | 4060 | KN | -
BR | 7114 | 7114 | P1A109J | B31.3 | 0 | 856-1 | 0 |  | 3 | CS-AAFSBB0_STD | 1 | 1 | 0 | 0 |  |  | FLANGE SW CL150 RF ASME B16.5 FS ASTM A105 HOT-DIP GALV STD |  | FALSE |  | 2 | GALV. | - | N/A |  | 1"-AIR-64952-P1A109J-0 | 64952-P1A109J-0 | 0 | 4060 | KN | -
BR | 7114 | 7114 | P1A109J | B31.3 | 0 | 856-1 | 0 |  | 1 | CS-00NSB0S_STD | 1X3/4 | 1 | 0 | 0 |  |  | NIPPLE, CONC SWAGE PBE STD WT MSS SP-95 CS ASTM A234 GR WPB HOT-DIP GALV SMLS |  | FALSE |  | 2 | GALV. | - | N/A |  | 1"-AIR-64952-P1A109J-0 | 64952-P1A109J-0 | 0 | 4060 | KN | -
BR | 7114 | 7114 | P1A109J | B31.3 | 0 | 856-1 | 0 |  | 2 | A106-00NPC0L_XS | 3/4 | 1 | 0 | 0 |  |  | NIPPLE POE/TOE NPT 3" LONG SCH 80 CS ASTM A106 GR B SMLS HOT DIPPED GALVANIZED |  | FALSE |  | 2 | GALV. | - | N/A |  | 1"-AIR-64952-P1A109J-0 | 64952-P1A109J-0 | 0 | 4060 | KN | -
BR | 7114 | 7114 | P1A109J | B31.3 | 0 | 856-2 | 0 |  | A |  | 1 | 1 | 2.875 | 0.24 | CUTPIPE |  | PIPE PE SMLS ASME B36.10M SCH 40 CS ASTM A106 GR B HOT-DIP GALV |  | FALSE |  | 2 | GALV. | - | N/A |  | 1"-AIR-64952-P1A109J-0 | 64952-P1A109J-0 | 0 | 4060 | KN | -
BR | 7114 | 7114 | P1A109J | B31.3 | 0 | 856-2 | 0 |  | B |  | 1 | 1 | 3.625 | 0.3 | CUTPIPE |  | PIPE PE SMLS ASME B36.10M SCH 40 CS ASTM A106 GR B HOT-DIP GALV |  | FALSE |  | 2 | GALV. | - | N/A |  | 1"-AIR-64952-P1A109J-0 | 64952-P1A109J-0 | 0 | 4060 | KN | -
BR | 7114 | 7114 | P1A109J | B31.3 | 0 | 856-2 | 0 |  | C |  | 1 | 1 | 7.8125 | 0.65 | CUTPIPE |  | PIPE PE SMLS ASME B36.10M SCH 40 CS ASTM A106 GR B HOT-DIP GALV |  | FALSE |  | 2 | GALV. | - | N/A |  | 1"-AIR-64952-P1A109J-0 | 64952-P1A109J-0 | 0 | 4060 | KN | -
BR | 7114 | 7114 | P1A109J | B31.3 | 0 | 856-2 | 0 |  | 1 | A106-AAPA100_STD | 1 | 1 | 15.6 | 0 |  |  | PIPE PE SMLS ASME B36.10M SCH 40 CS ASTM A106 GR B HOT-DIP GALV |  | FALSE |  | 2 | GALV. | - | N/A |  | 1"-AIR-64952-P1A109J-0 | 64952-P1A109J-0 | 0 | 4060 | KN | -
BR | 7114 | 7114 | P1A109J | B31.3 | 0 | 856-2 | 0 |  | 4 | CS-AAFSBB0_STD | 1 | 1 | 0 | 0 |  |  | FLANGE SW CL150 RF ASME B16.5 FS ASTM A105 HOT-DIP GALV STD |  | FALSE |  | 2 | GALV. | - | N/A |  | 1"-AIR-64952-P1A109J-0 | 64952-P1A109J-0 | 0 | 4060 | KN | -
BR | 7114 | 7114 | P1A109J | B31.3 | 0 | 856-2 | 0 |  | 5 | CS-AAFSBB0_STD | 1 | 1 | 0 | 0 |  |  | FLANGE SW CL150 RF ASME B16.5 FS ASTM A105 HOT-DIP GALV STD |  | FALSE |  | 2 | GALV. | - | N/A |  | 1"-AIR-64952-P1A109J-0 | 64952-P1A109J-0 | 0 | 4060 | KN | -
BR | 7114 | 7114 | P1A109J | B31.3 | 0 | 856-2 | 0 |  | 2 | CS-ABEB330_3000 | 1 | 1 | 0 | 0 |  |  | ELBOW, 90 DEG ASME B16.11 SW CL3000 FS ASTM A105 |  | FALSE |  | 2 | GALV. | - | N/A |  | 1"-AIR-64952-P1A109J-0 | 64952-P1A109J-0 | 0 | 4060 | KN | -
BR | 7114 | 7114 | P1A109J | B31.3 | 0 | 856-2 | 0 |  | 3 | CS-ABEB330_3000 | 1 | 1 | 0 | 0 |  |  | ELBOW, 90 DEG ASME B16.11 SW CL3000 FS ASTM A105 |  | FALSE |  | 2 | GALV. | - | N/A |  | 1"-AIR-64952-P1A109J-0 | 64952-P1A109J-0 | 0 | 4060 | KN | -
BR | 7114 | 7114 | P1A42M | B31.3 | 0 | 857-1 | 0 |  | A |  | 2 | 1 | 131.1875 | 10.93 | CUTPIPE |  | PIPE BE ERW ASME B36.10M SCH 40 CS ASTM A53 GR B GALV |  | FALSE |  | 2 | GALV. | - | N/A |  | 2"-DWW-64960-P1A42M-0-C2E-1.5"-E | 64960-P1A42M-0 | 0 | 4060 | KN | -
BR | 7114 | 7114 | P1A42M | B31.3 | 0 | 857-1 | 0 |  | 1 | A53-AAPS200_STD | 2 | 1 | 132 | 0 |  |  | PIPE BE ERW ASME B36.10M SCH 40 CS ASTM A53 GR B GALV |  | FALSE |  | 2 | GALV. | - | N/A |  | 2"-DWW-64960-P1A42M-0-C2E-1.5"-E | 64960-P1A42M-0 | 0 | 4060 | KN | -
BR | 7114 | 7114 | P1A42M | B31.3 | 0 | 857-1 | 0 |  | 2 | CS-AAFSBB0_STD | 2 | 1 | 0 | 0 |  |  | FLANGE SW CL150 RF ASME B16.5 FS ASTM A105 STD |  | FALSE |  | 2 | GALV. | - | N/A |  | 2"-DWW-64960-P1A42M-0-C2E-1.5"-E | 64960-P1A42M-0 | 0 | 4060 | KN | -
BR | 7114 | 7114 | P1A42M | B31.3 | 0 | 857-1 | 0 |  | 3 | CS-AAFSBB0_STD | 2 | 1 | 0 | 0 |  |  | FLANGE SW CL150 RF ASME B16.5 FS ASTM A105 STD |  | FALSE |  | 2 | GALV. | - | N/A |  | 2"-DWW-64960-P1A42M-0-C2E-1.5"-E | 64960-P1A42M-0 | 0 | 4060 | KN | -
BR | 7114 | 7114 | P1A42M | B31.3 | 0 | 857-2 | 0 |  | 1 | A106-00NPC0L_XS | 2 | 1 | 0 | 0 |  |  | NIPPLE POE/TOE NPT 3" LONG SCH 80 CS ASTM A106 GR B SMLS HOT DIPPED GALVANIZED |  | FALSE |  | 2 | GALV. | - | N/A |  | 2"-DWW-64960-P1A42M-0-C2E-1.5"-E | 64960-P1A42M-0 | 0 | 4060 | KN | -
BR | 7114 | 7114 | P1A42M | B31.3 | 0 | 857-2 | 0 |  | 2 | CS-AAFSBB0_XS:150 2 | 2 | 1 | 0 | 0 |  |  | FLANGE SW CL150 RF ASME B16.5 FS ASTM A105 XS |  | FALSE |  | 2 | GALV. | - | N/A |  | 2"-DWW-64960-P1A42M-0-C2E-1.5"-E | 64960-P1A42M-0 | 0 | 4060 | KN | -
BR | 7114 | 7114 | P1A42M | B31.3 | 0 | 857-3 | 0 |  | 1 | A106-00NPC0L_XS | 2 | 1 | 0 | 0 |  |  | NIPPLE POE/TOE NPT 3" LONG SCH 80 CS ASTM A106 GR B SMLS HOT DIPPED GALVANIZED |  | FALSE |  | 2 | GALV. | - | N/A |  | 2"-DWW-64960-P1A42M-0-C2E-1.5"-E | 64960-P1A42M-0 | 0 | 4060 | KN | -
BR | 7114 | 7114 | P1A42M | B31.3 | 0 | 857-3 | 0 |  | 2 | CS-AAFSBB0_XS:150 2 | 2 | 1 | 0 | 0 |  |  | FLANGE SW CL150 RF ASME B16.5 FS ASTM A105 XS |  | FALSE |  | 2 | GALV. | - | N/A |  | 2"-DWW-64960-P1A42M-0-C2E-1.5"-E | 64960-P1A42M-0 | 0 | 4060 | KN | -
BR | 7114 | 7114 | P1A42M | B31.3 | 0 | 857-4 | 0 |  | C |  | 2 | 1 | 3.8125 | 0.32 | CUTPIPE |  | PIPE BE ERW ASME B36.10M SCH 40 CS ASTM A53 GR B GALV |  | FALSE |  | 2 | GALV. | - | N/A |  | 2"-DWW-64960-P1A42M-0-C2E-1.5"-E | 64960-P1A42M-0 | 0 | 4060 | KN | -
BR | 7114 | 7114 | P1A42M | B31.3 | 0 | 857-4 | 0 |  | E |  | 2 | 1 | 5.875 | 0.49 | CUTPIPE |  | PIPE BE ERW ASME B36.10M SCH 40 CS ASTM A53 GR B GALV |  | FALSE |  | 2 | GALV. | - | N/A |  | 2"-DWW-64960-P1A42M-0-C2E-1.5"-E | 64960-P1A42M-0 | 0 | 4060 | KN | -
BR | 7114 | 7114 | P1A42M | B31.3 | 0 | 857-4 | 0 |  | A |  | 2 | 1 | 6.9375 | 0.58 | CUTPIPE |  | PIPE BE ERW ASME B36.10M SCH 40 CS ASTM A53 GR B GALV |  | FALSE |  | 2 | GALV. | - | N/A |  | 2"-DWW-64960-P1A42M-0-C2E-1.5"-E | 64960-P1A42M-0 | 0 | 4060 | KN | -
BR | 7114 | 7114 | P1A42M | B31.3 | 0 | 857-4 | 0 |  | 1 | A53-AAPS200_STD | 2 | 1 | 18 | 0 |  |  | PIPE BE ERW ASME B36.10M SCH 40 CS ASTM A53 GR B GALV |  | FALSE |  | 2 | GALV. | - | N/A |  | 2"-DWW-64960-P1A42M-0-C2E-1.5"-E | 64960-P1A42M-0 | 0 | 4060 | KN | -
BR | 7114 | 7114 | P1A42M | B31.3 | 0 | 857-4 | 0 |  | 5 | CS-AAFSBB0_STD | 2 | 1 | 0 | 0 |  |  | FLANGE SW CL150 RF ASME B16.5 FS ASTM A105 STD |  | FALSE |  | 2 | GALV. | - | N/A |  | 2"-DWW-64960-P1A42M-0-C2E-1.5"-E | 64960-P1A42M-0 | 0 | 4060 | KN | -
BR | 7114 | 7114 | P1A42M | B31.3 | 0 | 857-4 | 0 |  | 6 | CS-AAFSBB0_STD | 2 | 1 | 0 | 0 |  |  | FLANGE SW CL150 RF ASME B16.5 FS ASTM A105 STD |  | FALSE |  | 2 | GALV. | - | N/A |  | 2"-DWW-64960-P1A42M-0-C2E-1.5"-E | 64960-P1A42M-0 | 0 | 4060 | KN | -
BR | 7114 | 7114 | P1A42M | B31.3 | 0 | 857-4 | 0 |  | 3 | CS-ABTA330_3000 | 2X3/4 | 1 | 0 | 0 |  |  | TEE, ASME B16.11 SW CL3000 FS ASTM A105 |  | FALSE |  | 2 | GALV. | - | N/A |  | 2"-DWW-64960-P1A42M-0-C2E-1.5"-E | 64960-P1A42M-0 | 0 | 4060 | KN | -
BR | 7114 | 7114 | P1A42M | B31.3 | 0 | 857-4 | 0 |  | 4 | CS-ABTA330_3000 | 2X3/4 | 1 | 0 | 0 |  |  | TEE, ASME B16.11 SW CL3000 FS ASTM A105 |  | FALSE |  | 2 | GALV. | - | N/A |  | 2"-DWW-64960-P1A42M-0-C2E-1.5"-E | 64960-P1A42M-0 | 0 | 4060 | KN | -
BR | 7114 | 7114 | P1A42M | B31.3 | 0 | 857-4 | 0 |  | B |  | 3/4 | 1 | 5.875 | 0.49 | CUTPIPE |  | PIPE PE SMLS ASME B36.10M SCH 40 CS ASTM A106 GR B HOT-DIP GALV |  | FALSE |  | 2 | GALV. | - | N/A |  | 2"-DWW-64960-P1A42M-0-C2E-1.5"-E | 64960-P1A42M-0 | 0 | 4060 | KN | -
BR | 7114 | 7114 | P1A42M | B31.3 | 0 | 857-4 | 0 |  | D |  | 3/4 | 1 | 5.875 | 0.49 | CUTPIPE |  | PIPE PE SMLS ASME B36.10M SCH 40 CS ASTM A106 GR B HOT-DIP GALV |  | FALSE |  | 2 | GALV. | - | N/A |  | 2"-DWW-64960-P1A42M-0-C2E-1.5"-E | 64960-P1A42M-0 | 0 | 4060 | KN | -
BR | 7114 | 7114 | P1A42M | B31.3 | 0 | 857-4 | 0 |  | 2 | A106-AAPA100_STD | 3/4 | 1 | 12 | 0 |  |  | PIPE PE SMLS ASME B36.10M SCH 40 CS ASTM A106 GR B HOT-DIP GALV |  | FALSE |  | 2 | GALV. | - | N/A |  | 2"-DWW-64960-P1A42M-0-C2E-1.5"-E | 64960-P1A42M-0 | 0 | 4060 | KN | -
BR | 7114 | 7114 | P1A42M | B31.3 | 0 | 857-4 | 0 |  | 7 | CS-AAFSBB0_STD | 3/4 | 1 | 0 | 0 |  |  | FLANGE SW CL150 RF ASME B16.5 FS ASTM A105 STD |  | FALSE |  | 2 | GALV. | - | N/A |  | 2"-DWW-64960-P1A42M-0-C2E-1.5"-E | 64960-P1A42M-0 | 0 | 4060 | KN | -
BR | 7114 | 7114 | P1A42M | B31.3 | 0 | 857-4 | 0 |  | 8 | CS-AAFSBB0_STD | 3/4 | 1 | 0 | 0 |  |  | FLANGE SW CL150 RF ASME B16.5 FS ASTM A105 STD |  | FALSE |  | 2 | GALV. | - | N/A |  | 2"-DWW-64960-P1A42M-0-C2E-1.5"-E | 64960-P1A42M-0 | 0 | 4060 | KN | -
BR | 7114 | 7114 | P1A42M | B31.3 | 0 | 858 | 0 |  | B |  | 2 | 1 | 359.0625 | 29.92 | CUTPIPE |  | PIPE BE ERW ASME B36.10M SCH 40 CS ASTM A53 GR B GALV |  | FALSE |  | 2 | GALV. | - | N/A |  | 2"-DWW-64960-P1A42M-0-C2E-1.5"-E | 64960-P1A42M-0 | 0 | 4060 | KN | -
BR | 7114 | 7114 | P1A42M | B31.3 | 0 | 858 | 0 |  | A |  | 2 | 1 | 480 | 40 | CUTPIPE |  | PIPE BE ERW ASME B36.10M SCH 40 CS ASTM A53 GR B GALV |  | FALSE |  | 2 | GALV. | - | N/A |  | 2"-DWW-64960-P1A42M-0-C2E-1.5"-E | 64960-P1A42M-0 | 0 | 4060 | KN | -
BR | 7114 | 7114 | P1A42M | B31.3 | 0 | 858 | 0 |  | 1 | A53-AAPS200_STD | 2 | 1 | 840 | 0 |  |  | PIPE BE ERW ASME B36.10M SCH 40 CS ASTM A53 GR B GALV |  | FALSE |  | 2 | GALV. | - | N/A |  | 2"-DWW-64960-P1A42M-0-C2E-1.5"-E | 64960-P1A42M-0 | 0 | 4060 | KN | -
BR | 7114 | 7114 | P1A42M | B31.3 | 0 | 858 | 0 |  | 4 | CS-AAFSBB0_STD | 2 | 1 | 0 | 0 |  |  | FLANGE SW CL150 RF ASME B16.5 FS ASTM A105 STD |  | FALSE |  | 2 | GALV. | - | N/A |  | 2"-DWW-64960-P1A42M-0-C2E-1.5"-E | 64960-P1A42M-0 | 0 | 4060 | KN | -
BR | 7114 | 7114 | P1A42M | B31.3 | 0 | 858 | 0 |  | 2 | CS-ABCF330_3000 | 2 | 1 | 0 | 0 |  |  | CPLG FULL ASME B16.11 SW CL3000 FS ASTM A105 |  | FALSE |  | 2 | GALV. | - | N/A |  | 2"-DWW-64960-P1A42M-0-C2E-1.5"-E | 64960-P1A42M-0 | 0 | 4060 | KN | -
BR | 7114 | 7114 | P1A42M | B31.3 | 0 | 858 | 0 |  | 3 | CS-ABEB330_3000 | 2 | 1 | 0 | 0 |  |  | ELBOW, 90 DEG ASME B16.11 SW CL3000 FS ASTM A105 |  | FALSE |  | 2 | GALV. | - | N/A |  | 2"-DWW-64960-P1A42M-0-C2E-1.5"-E | 64960-P1A42M-0 | 0 | 4060 | KN | -
BR | 7114 | 7114 | P1A42M | B31.3 | 0 | 858-1 | 0 |  | A |  | 1/2 | 1 | 5.75 | 0.48 | CUTPIPE |  | PIPE PE SMLS ASME B36.10M SCH 40 CS ASTM A106 GR B HOT-DIP GALV |  | FALSE |  | 2 | GALV. | - | N/A |  | 2"-DWW-64960-P1A42M-0-C2E-1.5"-E | 64960-P1A42M-0 | 0 | 4060 | KN | -
BR | 7114 | 7114 | P1A42M | B31.3 | 0 | 858-1 | 0 |  | 2 | A106-AAPA100_STD | 1/2 | 1 | 6 | 0 |  |  | PIPE PE SMLS ASME B36.10M SCH 40 CS ASTM A106 GR B HOT-DIP GALV |  | FALSE |  | 2 | GALV. | - | N/A |  | 2"-DWW-64960-P1A42M-0-C2E-1.5"-E | 64960-P1A42M-0 | 0 | 4060 | KN | -
BR | 7114 | 7114 | P1A42M | B31.3 | 0 | 858-1 | 0 |  | 6 | CS-AAFSBB0_STD | 1/2 | 1 | 0 | 0 |  |  | FLANGE SW CL150 RF ASME B16.5 FS ASTM A105 STD |  | FALSE |  | 2 | GALV. | - | N/A |  | 2"-DWW-64960-P1A42M-0-C2E-1.5"-E | 64960-P1A42M-0 | 0 | 4060 | KN | -
BR | 7114 | 7114 | P1A42M | B31.3 | 0 | 858-1 | 0 |  | B |  | 2 | 1 | 31.3125 | 2.61 | CUTPIPE |  | PIPE BE ERW ASME B36.10M SCH 40 CS ASTM A53 GR B GALV |  | FALSE |  | 2 | GALV. | - | N/A |  | 2"-DWW-64960-P1A42M-0-C2E-1.5"-E | 64960-P1A42M-0 | 0 | 4060 | KN | -
BR | 7114 | 7114 | P1A42M | B31.3 | 0 | 858-1 | 0 |  | 1 | A53-AAPS200_STD | 2 | 1 | 32.4 | 0 |  |  | PIPE BE ERW ASME B36.10M SCH 40 CS ASTM A53 GR B GALV |  | FALSE |  | 2 | GALV. | - | N/A |  | 2"-DWW-64960-P1A42M-0-C2E-1.5"-E | 64960-P1A42M-0 | 0 | 4060 | KN | -
BR | 7114 | 7114 | P1A42M | B31.3 | 0 | 858-1 | 0 |  | 4 | CS-AAFSBB0_STD | 2 | 1 | 0 | 0 |  |  | FLANGE SW CL150 RF ASME B16.5 FS ASTM A105 STD |  | FALSE |  | 2 | GALV. | - | N/A |  | 2"-DWW-64960-P1A42M-0-C2E-1.5"-E | 64960-P1A42M-0 | 0 | 4060 | KN | -
BR | 7114 | 7114 | P1A42M | B31.3 | 0 | 858-1 | 0 |  | 5 | CS-AAFSBB0_STD | 2 | 1 | 0 | 0 |  |  | FLANGE SW CL150 RF ASME B16.5 FS ASTM A105 STD |  | FALSE |  | 2 | GALV. | - | N/A |  | 2"-DWW-64960-P1A42M-0-C2E-1.5"-E | 64960-P1A42M-0 | 0 | 4060 | KN | -
BR | 7114 | 7114 | P1A42M | B31.3 | 0 | 858-1 | 0 |  | 3 | CS-NATX330_3000 | 2X1/2 | 1 | 0 | 0 |  |  | SOCKOLET MSS SP-97 CL3000 FS ASTM A105 |  | FALSE |  | 2 | GALV. | - | N/A |  | 2"-DWW-64960-P1A42M-0-C2E-1.5"-E | 64960-P1A42M-0 | 0 | 4060 | KN | -
BR | 7114 | 7114 | P1A42M | B31.3 | 0 | 859 | 0 |  | A |  | 2 | 1 | 446.9375 | 37.24 | CUTPIPE |  | PIPE BE ERW ASME B36.10M SCH 40 CS ASTM A53 GR B GALV |  | FALSE |  | 2 | GALV. | - | N/A |  | 2"-DWW-64960-P1A42M-0-C2E-1.5"-E | 64960-P1A42M-0 | 0 | 4060 | KN | -
BR | 7114 | 7114 | P1A42M | B31.3 | 0 | 859 | 0 |  | B |  | 2 | 1 | 480 | 40 | CUTPIPE |  | PIPE BE ERW ASME B36.10M SCH 40 CS ASTM A53 GR B GALV |  | FALSE |  | 2 | GALV. | - | N/A |  | 2"-DWW-64960-P1A42M-0-C2E-1.5"-E | 64960-P1A42M-0 | 0 | 4060 | KN | -
BR | 7114 | 7114 | P1A42M | B31.3 | 0 | 859 | 0 |  | C |  | 2 | 1 | 480 | 40 | CUTPIPE |  | PIPE BE ERW ASME B36.10M SCH 40 CS ASTM A53 GR B GALV |  | FALSE |  | 2 | GALV. | - | N/A |  | 2"-DWW-64960-P1A42M-0-C2E-1.5"-E | 64960-P1A42M-0 | 0 | 4060 | KN | -
BR | 7114 | 7114 | P1A42M | B31.3 | 0 | 859 | 0 |  | 1 | A53-AAPS200_STD | 2 | 1 | 1407.6 | 0 |  |  | PIPE BE ERW ASME B36.10M SCH 40 CS ASTM A53 GR B GALV |  | FALSE |  | 2 | GALV. | - | N/A |  | 2"-DWW-64960-P1A42M-0-C2E-1.5"-E | 64960-P1A42M-0 | 0 | 4060 | KN | -
BR | 7114 | 7114 | P1A42M | B31.3 | 0 | 859 | 0 |  | 2 | CS-ABCF330_3000 | 2 | 1 | 0 | 0 |  |  | CPLG FULL ASME B16.11 SW CL3000 FS ASTM A105 |  | FALSE |  | 2 | GALV. | - | N/A |  | 2"-DWW-64960-P1A42M-0-C2E-1.5"-E | 64960-P1A42M-0 | 0 | 4060 | KN | -
BR | 7114 | 7114 | P1A42M | B31.3 | 0 | 859 | 0 |  | 3 | CS-ABCF330_3000 | 2 | 1 | 0 | 0 |  |  | CPLG FULL ASME B16.11 SW CL3000 FS ASTM A105 |  | FALSE |  | 2 | GALV. | - | N/A |  | 2"-DWW-64960-P1A42M-0-C2E-1.5"-E | 64960-P1A42M-0 | 0 | 4060 | KN | -
BR | 7114 | 7114 | P1A42M | B31.3 | 0 | 859 | 0 |  | 4 | CS-ABTA330_3000 | 2X1 1/2 | 1 | 0 | 0 |  |  | TEE, ASME B16.11 SW CL3000 FS ASTM A105 |  | FALSE |  | 2 | GALV. | - | N/A |  | 2"-DWW-64960-P1A42M-0-C2E-1.5"-E | 64960-P1A42M-0 | 0 | 4060 | KN | -
BR | 7114 | 7114 | P1A42M | B31.3 | 0 | 859-1 | 0 |  | A |  | 2 | 1 | 26.9375 | 2.24 | CUTPIPE |  | PIPE BE ERW ASME B36.10M SCH 40 CS ASTM A53 GR B GALV |  | FALSE |  | 2 | GALV. | - | N/A |  | 2"-DWW-64960-P1A42M-0-C2E-1.5"-E | 64960-P1A42M-0 | 0 | 4060 | KN | -
BR | 7114 | 7114 | P1A42M | B31.3 | 0 | 859-1 | 0 |  | B |  | 2 | 1 | 118.5 | 9.88 | CUTPIPE |  | PIPE BE ERW ASME B36.10M SCH 40 CS ASTM A53 GR B GALV |  | FALSE |  | 2 | GALV. | - | N/A |  | 2"-DWW-64960-P1A42M-0-C2E-1.5"-E | 64960-P1A42M-0 | 0 | 4060 | KN | -
BR | 7114 | 7114 | P1A42M | B31.3 | 0 | 859-1 | 0 |  | C |  | 2 | 1 | 225.375 | 18.78 | CUTPIPE |  | PIPE BE ERW ASME B36.10M SCH 40 CS ASTM A53 GR B GALV |  | FALSE |  | 2 | GALV. | - | N/A |  | 2"-DWW-64960-P1A42M-0-C2E-1.5"-E | 64960-P1A42M-0 | 0 | 4060 | KN | -
BR | 7114 | 7114 | P1A42M | B31.3 | 0 | 859-1 | 0 |  | 1 | A53-AAPS200_STD | 2 | 1 | 372 | 0 |  |  | PIPE BE ERW ASME B36.10M SCH 40 CS ASTM A53 GR B GALV |  | FALSE |  | 2 | GALV. | - | N/A |  | 2"-DWW-64960-P1A42M-0-C2E-1.5"-E | 64960-P1A42M-0 | 0 | 4060 | KN | -
BR | 7114 | 7114 | P1A42M | B31.3 | 0 | 859-1 | 0 |  | 3 | CS-AAFSBB0_STD | 2 | 1 | 0 | 0 |  |  | FLANGE SW CL150 RF ASME B16.5 FS ASTM A105 STD |  | FALSE |  | 2 | GALV. | - | N/A |  | 2"-DWW-64960-P1A42M-0-C2E-1.5"-E | 64960-P1A42M-0 | 0 | 4060 | KN | -
BR | 7114 | 7114 | P1A42M | B31.3 | 0 | 859-1 | 0 |  | 2 | CS-ABTA330_3000 | 2X2 | 1 | 0 | 0 |  |  | TEE, ASME B16.11 SW CL3000 FS ASTM A105 |  | FALSE |  | 2 | GALV. | - | N/A |  | 2"-DWW-64960-P1A42M-0-C2E-1.5"-E | 64960-P1A42M-0 | 0 | 4060 | KN | -
BR | 7114 | 7114 | P1A42M | B31.3 | 0 | 860 | 0 |  | J |  | 2 | 1 | 26.875 | 2.24 | CUTPIPE |  | PIPE BE ERW ASME B36.10M SCH 40 CS ASTM A53 GR B GALV |  | FALSE |  | 2 | GALV. | - | N/A |  | 2"-DWW-64960-P1A42M-0-C2E-1.5"-E | 64960-P1A42M-0 | 0 | 4060 | KN | -
BR | 7114 | 7114 | P1A42M | B31.3 | 0 | 860 | 0 |  | H |  | 2 | 1 | 71.75 | 5.98 | CUTPIPE |  | PIPE BE ERW ASME B36.10M SCH 40 CS ASTM A53 GR B GALV |  | FALSE |  | 2 | GALV. | - | N/A |  | 2"-DWW-64960-P1A42M-0-C2E-1.5"-E | 64960-P1A42M-0 | 0 | 4060 | KN | -
BR | 7114 | 7114 | P1A42M | B31.3 | 0 | 860 | 0 |  | K |  | 2 | 1 | 90.0625 | 7.51 | CUTPIPE |  | PIPE BE ERW ASME B36.10M SCH 40 CS ASTM A53 GR B GALV |  | FALSE |  | 2 | GALV. | - | N/A |  | 2"-DWW-64960-P1A42M-0-C2E-1.5"-E | 64960-P1A42M-0 | 0 | 4060 | KN | -
BR | 7114 | 7114 | P1A42M | B31.3 | 0 | 860 | 0 |  | A |  | 2 | 1 | 480 | 40 | CUTPIPE |  | PIPE BE ERW ASME B36.10M SCH 40 CS ASTM A53 GR B GALV |  | FALSE |  | 2 | GALV. | - | N/A |  | 2"-DWW-64960-P1A42M-0-C2E-1.5"-E | 64960-P1A42M-0 | 0 | 4060 | KN | -
BR | 7114 | 7114 | P1A42M | B31.3 | 0 | 860 | 0 |  | B |  | 2 | 1 | 480 | 40 | CUTPIPE |  | PIPE BE ERW ASME B36.10M SCH 40 CS ASTM A53 GR B GALV |  | FALSE |  | 2 | GALV. | - | N/A |  | 2"-DWW-64960-P1A42M-0-C2E-1.5"-E | 64960-P1A42M-0 | 0 | 4060 | KN | -
BR | 7114 | 7114 | P1A42M | B31.3 | 0 | 860 | 0 |  | C |  | 2 | 1 | 480 | 40 | CUTPIPE |  | PIPE BE ERW ASME B36.10M SCH 40 CS ASTM A53 GR B GALV |  | FALSE |  | 2 | GALV. | - | N/A |  | 2"-DWW-64960-P1A42M-0-C2E-1.5"-E | 64960-P1A42M-0 | 0 | 4060 | KN | -
BR | 7114 | 7114 | P1A42M | B31.3 | 0 | 860 | 0 |  | D |  | 2 | 1 | 480 | 40 | CUTPIPE |  | PIPE BE ERW ASME B36.10M SCH 40 CS ASTM A53 GR B GALV |  | FALSE |  | 2 | GALV. | - | N/A |  | 2"-DWW-64960-P1A42M-0-C2E-1.5"-E | 64960-P1A42M-0 | 0 | 4060 | KN | -
BR | 7114 | 7114 | P1A42M | B31.3 | 0 | 860 | 0 |  | E |  | 2 | 1 | 480 | 40 | CUTPIPE |  | PIPE BE ERW ASME B36.10M SCH 40 CS ASTM A53 GR B GALV |  | FALSE |  | 2 | GALV. | - | N/A |  | 2"-DWW-64960-P1A42M-0-C2E-1.5"-E | 64960-P1A42M-0 | 0 | 4060 | KN | -
BR | 7114 | 7114 | P1A42M | B31.3 | 0 | 860 | 0 |  | F |  | 2 | 1 | 480 | 40 | CUTPIPE |  | PIPE BE ERW ASME B36.10M SCH 40 CS ASTM A53 GR B GALV |  | FALSE |  | 2 | GALV. | - | N/A |  | 2"-DWW-64960-P1A42M-0-C2E-1.5"-E | 64960-P1A42M-0 | 0 | 4060 | KN | -
BR | 7114 | 7114 | P1A42M | B31.3 | 0 | 860 | 0 |  | G |  | 2 | 1 | 480 | 40 | CUTPIPE |  | PIPE BE ERW ASME B36.10M SCH 40 CS ASTM A53 GR B GALV |  | FALSE |  | 2 | GALV. | - | N/A |  | 2"-DWW-64960-P1A42M-0-C2E-1.5"-E | 64960-P1A42M-0 | 0 | 4060 | KN | -
BR | 7114 | 7114 | P1A42M | B31.3 | 0 | 860 | 0 |  | 1 | A53-AAPS200_STD | 2 | 1 | 3549.6 | 0 |  |  | PIPE BE ERW ASME B36.10M SCH 40 CS ASTM A53 GR B GALV |  | FALSE |  | 2 | GALV. | - | N/A |  | 2"-DWW-64960-P1A42M-0-C2E-1.5"-E | 64960-P1A42M-0 | 0 | 4060 | KN | -
BR | 7114 | 7114 | P1A42M | B31.3 | 0 | 860 | 0 |  | 11 | CS-AAFSBB0_STD | 2 | 1 | 0 | 0 |  |  | FLANGE SW CL150 RF ASME B16.5 FS ASTM A105 STD |  | FALSE |  | 2 | GALV. | - | N/A |  | 2"-DWW-64960-P1A42M-0-C2E-1.5"-E | 64960-P1A42M-0 | 0 | 4060 | KN | -
BR | 7114 | 7114 | P1A42M | B31.3 | 0 | 860 | 0 |  | 10 | CS-ABCF330_3000 | 2 | 1 | 0 | 0 |  |  | CPLG FULL ASME B16.11 SW CL3000 FS ASTM A105 |  | FALSE |  | 2 | GALV. | - | N/A |  | 2"-DWW-64960-P1A42M-0-C2E-1.5"-E | 64960-P1A42M-0 | 0 | 4060 | KN | -
BR | 7114 | 7114 | P1A42M | B31.3 | 0 | 860 | 0 |  | 4 | CS-ABCF330_3000 | 2 | 1 | 0 | 0 |  |  | CPLG FULL ASME B16.11 SW CL3000 FS ASTM A105 |  | FALSE |  | 2 | GALV. | - | N/A |  | 2"-DWW-64960-P1A42M-0-C2E-1.5"-E | 64960-P1A42M-0 | 0 | 4060 | KN | -
BR | 7114 | 7114 | P1A42M | B31.3 | 0 | 860 | 0 |  | 5 | CS-ABCF330_3000 | 2 | 1 | 0 | 0 |  |  | CPLG FULL ASME B16.11 SW CL3000 FS ASTM A105 |  | FALSE |  | 2 | GALV. | - | N/A |  | 2"-DWW-64960-P1A42M-0-C2E-1.5"-E | 64960-P1A42M-0 | 0 | 4060 | KN | -
BR | 7114 | 7114 | P1A42M | B31.3 | 0 | 860 | 0 |  | 6 | CS-ABCF330_3000 | 2 | 1 | 0 | 0 |  |  | CPLG FULL ASME B16.11 SW CL3000 FS ASTM A105 |  | FALSE |  | 2 | GALV. | - | N/A |  | 2"-DWW-64960-P1A42M-0-C2E-1.5"-E | 64960-P1A42M-0 | 0 | 4060 | KN | -
BR | 7114 | 7114 | P1A42M | B31.3 | 0 | 860 | 0 |  | 7 | CS-ABCF330_3000 | 2 | 1 | 0 | 0 |  |  | CPLG FULL ASME B16.11 SW CL3000 FS ASTM A105 |  | FALSE |  | 2 | GALV. | - | N/A |  | 2"-DWW-64960-P1A42M-0-C2E-1.5"-E | 64960-P1A42M-0 | 0 | 4060 | KN | -
BR | 7114 | 7114 | P1A42M | B31.3 | 0 | 860 | 0 |  | 8 | CS-ABCF330_3000 | 2 | 1 | 0 | 0 |  |  | CPLG FULL ASME B16.11 SW CL3000 FS ASTM A105 |  | FALSE |  | 2 | GALV. | - | N/A |  | 2"-DWW-64960-P1A42M-0-C2E-1.5"-E | 64960-P1A42M-0 | 0 | 4060 | KN | -
BR | 7114 | 7114 | P1A42M | B31.3 | 0 | 860 | 0 |  | 9 | CS-ABCF330_3000 | 2 | 1 | 0 | 0 |  |  | CPLG FULL ASME B16.11 SW CL3000 FS ASTM A105 |  | FALSE |  | 2 | GALV. | - | N/A |  | 2"-DWW-64960-P1A42M-0-C2E-1.5"-E | 64960-P1A42M-0 | 0 | 4060 | KN | -
BR | 7114 | 7114 | P1A42M | B31.3 | 0 | 860 | 0 |  | 3 | CS-ABEB330_3000 | 2 | 1 | 0 | 0 |  |  | ELBOW, 90 DEG ASME B16.11 SW CL3000 FS ASTM A105 |  | FALSE |  | 2 | GALV. | - | N/A |  | 2"-DWW-64960-P1A42M-0-C2E-1.5"-E | 64960-P1A42M-0 | 0 | 4060 | KN | -
BR | 7114 | 7114 | P1A42M | B31.3 | 0 | 860 | 0 |  | 2 | CS-ABTA330_3000 | 2X2 | 1 | 0 | 0 |  |  | TEE, ASME B16.11 SW CL3000 FS ASTM A105 |  | FALSE |  | 2 | GALV. | - | N/A |  | 2"-DWW-64960-P1A42M-0-C2E-1.5"-E | 64960-P1A42M-0 | 0 | 4060 | KN | -
BR | 7114 | 7114 | P1A42M | B31.3 | 0 | 861-1 | 0 |  | A |  | 2 | 1 | 26.875 | 2.24 | CUTPIPE |  | PIPE BE ERW ASME B36.10M SCH 40 CS ASTM A53 GR B GALV |  | FALSE |  | 2 | GALV. | - | N/A |  | 2"-DWW-64960-P1A42M-0-C2E-1.5"-E | 64960-P1A42M-0 | 0 | 4060 | KN | -
BR | 7114 | 7114 | P1A42M | B31.3 | 0 | 861-1 | 0 |  | B |  | 2 | 1 | 407.875 | 33.99 | CUTPIPE |  | PIPE BE ERW ASME B36.10M SCH 40 CS ASTM A53 GR B GALV |  | FALSE |  | 2 | GALV. | - | N/A |  | 2"-DWW-64960-P1A42M-0-C2E-1.5"-E | 64960-P1A42M-0 | 0 | 4060 | KN | -
BR | 7114 | 7114 | P1A42M | B31.3 | 0 | 861-1 | 0 |  | 1 | A53-AAPS200_STD | 2 | 1 | 435.6 | 0 |  |  | PIPE BE ERW ASME B36.10M SCH 40 CS ASTM A53 GR B GALV |  | FALSE |  | 2 | GALV. | - | N/A |  | 2"-DWW-64960-P1A42M-0-C2E-1.5"-E | 64960-P1A42M-0 | 0 | 4060 | KN | -
BR | 7114 | 7114 | P1A42M | B31.3 | 0 | 861-1 | 0 |  | 2 | CS-ABEB330_3000 | 2 | 1 | 0 | 0 |  |  | ELBOW, 90 DEG ASME B16.11 SW CL3000 FS ASTM A105 |  | FALSE |  | 2 | GALV. | - | N/A |  | 2"-DWW-64960-P1A42M-0-C2E-1.5"-E | 64960-P1A42M-0 | 0 | 4060 | KN | -
BR | 7114 | 7114 | P1A42M | B31.3 | 0 | 861-1 | 0 |  | 3 | CS-ABEB330_3000 | 2 | 1 | 0 | 0 |  |  | ELBOW, 90 DEG ASME B16.11 SW CL3000 FS ASTM A105 |  | FALSE |  | 2 | GALV. | - | N/A |  | 2"-DWW-64960-P1A42M-0-C2E-1.5"-E | 64960-P1A42M-0 | 0 | 4060 | KN | -
BR | 7114 | 7114 | P1A42M | B31.3 | 0 | 861-2 | 0 |  | A |  | 2 | 1 | 164.0625 | 13.67 | CUTPIPE |  | PIPE BE ERW ASME B36.10M SCH 40 CS ASTM A53 GR B GALV |  | FALSE |  | 2 | GALV. | - | N/A |  | 2"-DWW-64960-P1A42M-0-C2E-1.5"-E | 64960-P1A42M-0 | 0 | 4060 | KN | -
BR | 7114 | 7114 | P1A42M | B31.3 | 0 | 861-2 | 0 |  | 1 | A53-AAPS200_STD | 2 | 1 | 164.4 | 0 |  |  | PIPE BE ERW ASME B36.10M SCH 40 CS ASTM A53 GR B GALV |  | FALSE |  | 2 | GALV. | - | N/A |  | 2"-DWW-64960-P1A42M-0-C2E-1.5"-E | 64960-P1A42M-0 | 0 | 4060 | KN | -
BR | 7114 | 7114 | P1A42M | B31.3 | 0 | 861-2 | 0 |  | 2 | CS-AAFSBB0_STD | 2 | 1 | 0 | 0 |  |  | FLANGE SW CL150 RF ASME B16.5 FS ASTM A105 HPT DIP GALV, STD |  | FALSE |  | 2 | GALV. | - | N/A |  | 2"-DWW-64960-P1A42M-0-C2E-1.5"-E | 64960-P1A42M-0 | 0 | 4060 | KN | -
BR | 7114 | 7114 | P1A42M | B31.3 | 0 | 861-2 | 0 |  | 3 | CS-ABTA330_3000 | 2X1/2" | 1 | 0 | 0 |  |  | TEE, ASME B16.11 SW CL3000 FS ASTM A105 |  | FALSE |  | 2 | GALV. | - | N/A |  | 2"-DWW-64960-P1A42M-0-C2E-1.5"-E | 64960-P1A42M-0 | 0 | 4060 | KN | -
BR | 7114 | 7114 | P1A42M | B31.3 | 0 | 861-3 | 0 |  | 1 | CS-AAFBBB0 | 2 | 1 | 0 | 0 |  |  | FLANGE BLIND CL150 RF ASME B16.5 FS ASTM A105 HOT-DIP GALV |  | FALSE |  | 2 | GALV. | - | N/A |  | 2"-DWW-64960-P1A42M-0-C2E-1.5"-E | 64960-P1A42M-0 | 0 | 4060 | KN | -
BR | 7114 | 7114 | P1A42M | B31.3 | 0 | 862-1 | 0 |  | D |  | 1 1/2 | 1 | 4.375 | 0.36 | CUTPIPE |  | PIPE PE SMLS ASME B36.10M SCH 40 CS ASTM A106 GR B HOT-DIP GALV |  | FALSE |  | 2 | GALV. | - | N/A |  | 1.5"-DWW-64966-P1A42M-0-C2E-1.5"-E | 64966-P1A42M-0 | 0 | 4060 | KN | -
BR | 7114 | 7114 | P1A42M | B31.3 | 0 | 862-1 | 0 |  | A |  | 1 1/2 | 1 | 27.4375 | 2.29 | CUTPIPE |  | PIPE PE SMLS ASME B36.10M SCH 40 CS ASTM A106 GR B HOT-DIP GALV |  | FALSE |  | 2 | GALV. | - | N/A |  | 1.5"-DWW-64966-P1A42M-0-C2E-1.5"-E | 64966-P1A42M-0 | 0 | 4060 | KN | -
BR | 7114 | 7114 | P1A42M | B31.3 | 0 | 862-1 | 0 |  | C |  | 1 1/2 | 1 | 146.375 | 12.2 | CUTPIPE |  | PIPE PE SMLS ASME B36.10M SCH 40 CS ASTM A106 GR B HOT-DIP GALV |  | FALSE |  | 2 | GALV. | - | N/A |  | 1.5"-DWW-64966-P1A42M-0-C2E-1.5"-E | 64966-P1A42M-0 | 0 | 4060 | KN | -
BR | 7114 | 7114 | P1A42M | B31.3 | 0 | 862-1 | 0 |  | B |  | 1 1/2 | 1 | 297.375 | 24.78 | CUTPIPE |  | PIPE PE SMLS ASME B36.10M SCH 40 CS ASTM A106 GR B HOT-DIP GALV |  | FALSE |  | 2 | GALV. | - | N/A |  | 1.5"-DWW-64966-P1A42M-0-C2E-1.5"-E | 64966-P1A42M-0 | 0 | 4060 | KN | -
BR | 7114 | 7114 | P1A42M | B31.3 | 0 | 862-1 | 0 |  | 1 | A106-AAPA100_STD | 1 1/2 | 1 | 476.4 | 0 |  |  | PIPE PE SMLS ASME B36.10M SCH 40 CS ASTM A106 GR B HOT-DIP GALV |  | FALSE |  | 2 | GALV. | - | N/A |  | 1.5"-DWW-64966-P1A42M-0-C2E-1.5"-E | 64966-P1A42M-0 | 0 | 4060 | KN | -
BR | 7114 | 7114 | P1A42M | B31.3 | 0 | 862-1 | 0 |  | 5 | CS-AAFSBB0_STD | 1 1/2 | 1 | 0 | 0 |  |  | FLANGE SW CL150 RF ASME B16.5 FS ASTM A105 HOT-DIP GALV, STD |  | FALSE |  | 2 | GALV. | - | N/A |  | 1.5"-DWW-64966-P1A42M-0-C2E-1.5"-E | 64966-P1A42M-0 | 0 | 4060 | KN | -
BR | 7114 | 7114 | P1A42M | B31.3 | 0 | 862-1 | 0 |  | 3 | CS-ABEB330_3000 | 1 1/2 | 1 | 0 | 0 |  |  | ELBOW, 90 DEG ASME B16.11 SW CL3000 FS ASTM A105 |  | FALSE |  | 2 | GALV. | - | N/A |  | 1.5"-DWW-64966-P1A42M-0-C2E-1.5"-E | 64966-P1A42M-0 | 0 | 4060 | KN | -
BR | 7114 | 7114 | P1A42M | B31.3 | 0 | 862-1 | 0 |  | 6 | CS-ABTA330_3000 | 1 1/2X1/2 | 1 | 0 | 0 |  |  | TEE, ASME B16.11 SW CL3000 FS ASTM A105 |  | FALSE |  | 2 | GALV. | - | N/A |  | 1.5"-DWW-64966-P1A42M-0-C2E-1.5"-E | 64966-P1A42M-0 | 0 | 4060 | KN | -
BR | 7114 | 7114 | P1A42M | B31.3 | 0 | 862-1 | 0 |  | 2 | CS-ABTA330_3000 | 1 1/2X3/4 | 1 | 0 | 0 |  |  | TEE, ASME B16.11 SW CL3000 FS ASTM A105 |  | FALSE |  | 2 | GALV. | - | N/A |  | 1.5"-DWW-64966-P1A42M-0-C2E-1.5"-E | 64966-P1A42M-0 | 0 | 4060 | KN | -
BR | 7114 | 7114 | P1A42M | B31.3 | 0 | 862-1 | 0 |  | 4 | A106-00NPC0L_XS | 3/4 | 1 | 0 | 0 |  |  | NIPPLE POE/TOE NPT 3" LONG SCH 80 CS ASTM A106 GR B SMLS HOT DIPPED GALVANIZED |  | FALSE |  | 2 | GALV. | - | N/A |  | 1.5"-DWW-64966-P1A42M-0-C2E-1.5"-E | 64966-P1A42M-0 | 0 | 4060 | KN | -
BR | 7114 | 7114 | P1A42M | B31.3 | 0 | 862-2 | 0 |  | 1 | CS-AAFBBB0 | 1 1/2 | 1 | 0 | 0 |  |  | FLANGE BLIND CL150 RF ASME B16.5 FS ASTM A105 HOT-DIP GALV |  | FALSE |  | 2 | GALV. | - | N/A |  | 1.5"-DWW-64966-P1A42M-0-C2E-1.5"-E | 64966-P1A42M-0 | 0 | 4060 | KN | -
BR | 7114 | 7114 | P1A42M | B31.3 | 0 | 863-1 | 0 |  | B |  | 1/2 | 1 | 3.8125 | 0.32 | CUTPIPE |  | PIPE PE SMLS ASME B36.10M SCH 40 CS ASTM A106 GR B HOT-DIP GALV |  | FALSE |  | 2 | GALV. | - | N/A |  | 1.5"-DWW-64967-P1A42M-0-C2E-1.5" | 64967-P1A42M-0 | 1 | 4060 | KN | -
BR | 7114 | 7114 | P1A42M | B31.3 | 0 | 863-1 | 0 |  | A |  | 1/2 | 1 | 3.9375 | 0.33 | CUTPIPE |  | PIPE PE SMLS ASME B36.10M SCH 40 CS ASTM A106 GR B HOT-DIP GALV |  | FALSE |  | 2 | GALV. | - | N/A |  | 1.5"-DWW-64967-P1A42M-0-C2E-1.5" | 64967-P1A42M-0 | 1 | 4060 | KN | -
BR | 7114 | 7114 | P1A42M | B31.3 | 0 | 863-1 | 0 |  | C |  | 1/2 | 1 | 71 | 5.92 | CUTPIPE |  | PIPE PE SMLS ASME B36.10M SCH 40 CS ASTM A106 GR B HOT-DIP GALV |  | FALSE |  | 2 | GALV. | - | N/A |  | 1.5"-DWW-64967-P1A42M-0-C2E-1.5" | 64967-P1A42M-0 | 1 | 4060 | KN | -
BR | 7114 | 7114 | P1A42M | B31.3 | 0 | 863-1 | 0 |  | D |  | 1/2 | 1 | 181.9375 | 15.16 | CUTPIPE |  | PIPE PE SMLS ASME B36.10M SCH 40 CS ASTM A106 GR B HOT-DIP GALV |  | FALSE |  | 2 | GALV. | - | N/A |  | 1.5"-DWW-64967-P1A42M-0-C2E-1.5" | 64967-P1A42M-0 | 1 | 4060 | KN | -
BR | 7114 | 7114 | P1A42M | B31.3 | 0 | 863-1 | 0 |  | 4 | A106-00NPC0L_XS | 1/2 | 1 | 0 | 0 |  |  | NIPPLE POE/TOE NPT 3" LONG SCH 80 CS ASTM A106 GR B SMLS HOT DIPPED GALVANIZED |  | FALSE |  | 2 | GALV. | - | N/A |  | 1.5"-DWW-64967-P1A42M-0-C2E-1.5" | 64967-P1A42M-0 | 1 | 4060 | KN | -
BR | 7114 | 7114 | P1A42M | B31.3 | 0 | 863-1 | 0 |  | 1 | A106-AAPA100_STD | 1/2 | 1 | 261.6 | 0 |  |  | PIPE PE SMLS ASME B36.10M SCH 40 CS ASTM A106 GR B HOT-DIP GALV |  | FALSE |  | 2 | GALV. | - | N/A |  | 1.5"-DWW-64967-P1A42M-0-C2E-1.5" | 64967-P1A42M-0 | 1 | 4060 | KN | -
BR | 7114 | 7114 | P1A42M | B31.3 | 0 | 863-1 | 0 |  | 3 | CS-ABEB330_3000 | 1/2 | 1 | 0 | 0 |  |  | ELBOW, 90 DEG ASME B16.11 SW CL3000 FS ASTM A105 |  | FALSE |  | 2 | GALV. | - | N/A |  | 1.5"-DWW-64967-P1A42M-0-C2E-1.5" | 64967-P1A42M-0 | 1 | 4060 | KN | -
BR | 7114 | 7114 | P1A42M | B31.3 | 0 | 863-1 | 0 |  | 5 | CS-ABEB330_3000 | 1/2 | 1 | 0 | 0 |  |  | ELBOW, 90 DEG ASME B16.11 SW CL3000 FS ASTM A105 |  | FALSE |  | 2 | GALV. | - | N/A |  | 1.5"-DWW-64967-P1A42M-0-C2E-1.5" | 64967-P1A42M-0 | 1 | 4060 | KN | -
BR | 7114 | 7114 | P1A42M | B31.3 | 0 | 863-1 | 0 |  | 2 | CS-ABTA330_3000 | 1/2X1/2 | 1 | 0 | 0 |  |  | TEE, ASME B16.11 SW CL3000 FS ASTM A105 |  | FALSE |  | 2 | GALV. | - | N/A |  | 1.5"-DWW-64967-P1A42M-0-C2E-1.5" | 64967-P1A42M-0 | 1 | 4060 | KN | -
BR | 7114 | 7114 | P1A42M | B31.3 | 0 | 864-1 | 0 |  | A |  | 1/2 | 1 | 31.75 | 2.65 | CUTPIPE |  | PIPE PE SMLS ASME B36.10M SCH 40 CS ASTM A106 GR B HOT-DIP GALV |  | FALSE |  | 2 | GALV. | - | N/A |  | 1.5"-DWW-64967-P1A42M-0-C2E-1.5" | 64967-P1A42M-0 | 1 | 4060 | KN | -
BR | 7114 | 7114 | P1A42M | B31.3 | 0 | 864-1 | 0 |  | C |  | 1/2 | 1 | 34.625 | 2.89 | CUTPIPE |  | PIPE PE SMLS ASME B36.10M SCH 40 CS ASTM A106 GR B HOT-DIP GALV |  | FALSE |  | 2 | GALV. | - | N/A |  | 1.5"-DWW-64967-P1A42M-0-C2E-1.5" | 64967-P1A42M-0 | 1 | 4060 | KN | -
BR | 7114 | 7114 | P1A42M | B31.3 | 0 | 864-1 | 0 |  | D |  | 1/2 | 1 | 38.9375 | 3.24 | CUTPIPE |  | PIPE PE SMLS ASME B36.10M SCH 40 CS ASTM A106 GR B HOT-DIP GALV |  | FALSE |  | 2 | GALV. | - | N/A |  | 1.5"-DWW-64967-P1A42M-0-C2E-1.5" | 64967-P1A42M-0 | 1 | 4060 | KN | -
BR | 7114 | 7114 | P1A42M | B31.3 | 0 | 864-1 | 0 |  | B |  | 1/2 | 1 | 78.5625 | 6.55 | CUTPIPE |  | PIPE PE SMLS ASME B36.10M SCH 40 CS ASTM A106 GR B HOT-DIP GALV |  | FALSE |  | 2 | GALV. | - | N/A |  | 1.5"-DWW-64967-P1A42M-0-C2E-1.5" | 64967-P1A42M-0 | 1 | 4060 | KN | -
BR | 7114 | 7114 | P1A42M | B31.3 | 0 | 864-1 | 0 |  | 1 | A106-AAPA100_STD | 1/2 | 1 | 184.8 | 0 |  |  | PIPE PE SMLS ASME B36.10M SCH 40 CS ASTM A106 GR B HOT-DIP GALV |  | FALSE |  | 2 | GALV. | - | N/A |  | 1.5"-DWW-64967-P1A42M-0-C2E-1.5" | 64967-P1A42M-0 | 1 | 4060 | KN | -
BR | 7114 | 7114 | P1A42M | B31.3 | 0 | 864-1 | 0 |  | 2 | CS-ABEB330_3000 | 1/2 | 1 | 0 | 0 |  |  | ELBOW, 90 DEG ASME B16.11 SW CL3000 FS ASTM A105 |  | FALSE |  | 2 | GALV. | - | N/A |  | 1.5"-DWW-64967-P1A42M-0-C2E-1.5" | 64967-P1A42M-0 | 1 | 4060 | KN | -
BR | 7114 | 7114 | P1A42M | B31.3 | 0 | 864-1 | 0 |  | 3 | CS-ABEB330_3000 | 1/2 | 1 | 0 | 0 |  |  | ELBOW, 90 DEG ASME B16.11 SW CL3000 FS ASTM A105 |  | FALSE |  | 2 | GALV. | - | N/A |  | 1.5"-DWW-64967-P1A42M-0-C2E-1.5" | 64967-P1A42M-0 | 1 | 4060 | KN | -
BR | 7114 | 7114 | P1A42M | B31.3 | 0 | 864-1 | 0 |  | 4 | CS-ABEB330_3000 | 1/2 | 1 | 0 | 0 |  |  | ELBOW, 90 DEG ASME B16.11 SW CL3000 FS ASTM A105 |  | FALSE |  | 2 | GALV. | - | N/A |  | 1.5"-DWW-64967-P1A42M-0-C2E-1.5" | 64967-P1A42M-0 | 1 | 4060 | KN | -
BR | 7114 | 7114 | P1A42M | B31.3 | 0 | 864-1 | 0 |  | 5 | CS-ABEB330_3000 | 1/2 | 1 | 0 | 0 |  |  | ELBOW, 90 DEG ASME B16.11 SW CL3000 FS ASTM A105 |  | FALSE |  | 2 | GALV. | - | N/A |  | 1.5"-DWW-64967-P1A42M-0-C2E-1.5" | 64967-P1A42M-0 | 1 | 4060 | KN | -
BR | 7114 | 7114 | P1A109J | B31.3 | 0 | 865-1 | 0 |  | A |  | 1/2 | 1 | 26.875 | 2.24 | CUTPIPE |  | PIPE PE SMLS ASME B36.10M SCH 40 CS ASTM A106 GR B HOT-DIP GALV |  | FALSE |  | 2 | GALV. | - | N/A |  | 0.5"-AIR-64975-P1A109J-0 | 64975-P1A109J-0 | 0 | 4060 | KN | -
BR | 7114 | 7114 | P1A109J | B31.3 | 0 | 865-1 | 0 |  | C |  | 1/2 | 1 | 88.625 | 7.39 | CUTPIPE |  | PIPE PE SMLS ASME B36.10M SCH 40 CS ASTM A106 GR B HOT-DIP GALV |  | FALSE |  | 2 | GALV. | - | N/A |  | 0.5"-AIR-64975-P1A109J-0 | 64975-P1A109J-0 | 0 | 4060 | KN | -
BR | 7114 | 7114 | P1A109J | B31.3 | 0 | 865-1 | 0 |  | B |  | 1/2 | 1 | 130.6875 | 10.89 | CUTPIPE |  | PIPE PE SMLS ASME B36.10M SCH 40 CS ASTM A106 GR B HOT-DIP GALV |  | FALSE |  | 2 | GALV. | - | N/A |  | 0.5"-AIR-64975-P1A109J-0 | 64975-P1A109J-0 | 0 | 4060 | KN | -
BR | 7114 | 7114 | P1A109J | B31.3 | 0 | 865-1 | 0 |  | 1 | A106-AAPA100_STD | 1/2 | 1 | 247.2 | 0 |  |  | PIPE PE SMLS ASME B36.10M SCH 40 CS ASTM A106 GR B HOT-DIP GALV |  | FALSE |  | 2 | GALV. | - | N/A |  | 0.5"-AIR-64975-P1A109J-0 | 64975-P1A109J-0 | 0 | 4060 | KN | -
BR | 7114 | 7114 | P1A109J | B31.3 | 0 | 865-1 | 0 |  | 2 | CS-ABEB330_3000 | 1/2 | 1 | 0 | 0 |  |  | ELBOW, 90 DEG ASME B16.11 SW CL3000 FS ASTM A105 |  | FALSE |  | 2 | GALV. | - | N/A |  | 0.5"-AIR-64975-P1A109J-0 | 64975-P1A109J-0 | 0 | 4060 | KN | -
BR | 7114 | 7114 | P1A109J | B31.3 | 0 | 865-1 | 0 |  | 3 | CS-ABEB330_3000 | 1/2 | 1 | 0 | 0 |  |  | ELBOW, 90 DEG ASME B16.11 SW CL3000 FS ASTM A105 |  | FALSE |  | 2 | GALV. | - | N/A |  | 0.5"-AIR-64975-P1A109J-0 | 64975-P1A109J-0 | 0 | 4060 | KN | -
BR | 7114 | 7114 | P1A109J | B31.3 | 0 | 865-2 | 0 |  | D |  | 1/2 | 1 | 26.9375 | 2.24 | CUTPIPE |  | PIPE PE SMLS ASME B36.10M SCH 40 CS ASTM A106 GR B HOT-DIP GALV |  | FALSE |  | 2 | GALV. | - | N/A |  | 0.5"-AIR-64975-P1A109J-0 | 64975-P1A109J-0 | 0 | 4060 | KN | -
BR | 7114 | 7114 | P1A109J | B31.3 | 0 | 865-2 | 0 |  | A |  | 1/2 | 1 | 31.8125 | 2.65 | CUTPIPE |  | PIPE PE SMLS ASME B36.10M SCH 40 CS ASTM A106 GR B HOT-DIP GALV |  | FALSE |  | 2 | GALV. | - | N/A |  | 0.5"-AIR-64975-P1A109J-0 | 64975-P1A109J-0 | 0 | 4060 | KN | -
BR | 7114 | 7114 | P1A109J | B31.3 | 0 | 865-2 | 0 |  | C |  | 1/2 | 1 | 32.625 | 2.72 | CUTPIPE |  | PIPE PE SMLS ASME B36.10M SCH 40 CS ASTM A106 GR B HOT-DIP GALV |  | FALSE |  | 2 | GALV. | - | N/A |  | 0.5"-AIR-64975-P1A109J-0 | 64975-P1A109J-0 | 0 | 4060 | KN | -
BR | 7114 | 7114 | P1A109J | B31.3 | 0 | 865-2 | 0 |  | B |  | 1/2 | 1 | 143 | 11.92 | CUTPIPE |  | PIPE PE SMLS ASME B36.10M SCH 40 CS ASTM A106 GR B HOT-DIP GALV |  | FALSE |  | 2 | GALV. | - | N/A |  | 0.5"-AIR-64975-P1A109J-0 | 64975-P1A109J-0 | 0 | 4060 | KN | -
BR | 7114 | 7114 | P1A109J | B31.3 | 0 | 865-2 | 0 |  | 1 | A106-AAPA100_STD | 1/2 | 1 | 235.2 | 0 |  |  | PIPE PE SMLS ASME B36.10M SCH 40 CS ASTM A106 GR B HOT-DIP GALV |  | FALSE |  | 2 | GALV. | - | N/A |  | 0.5"-AIR-64975-P1A109J-0 | 64975-P1A109J-0 | 0 | 4060 | KN | -
BR | 7114 | 7114 | P1A109J | B31.3 | 0 | 865-2 | 0 |  | 2 | CS-ABEB330_3000 | 1/2 | 1 | 0 | 0 |  |  | ELBOW, 90 DEG ASME B16.11 SW CL3000 FS ASTM A105 |  | FALSE |  | 2 | GALV. | - | N/A |  | 0.5"-AIR-64975-P1A109J-0 | 64975-P1A109J-0 | 0 | 4060 | KN | -
BR | 7114 | 7114 | P1A109J | B31.3 | 0 | 865-2 | 0 |  | 3 | CS-ABEB330_3000 | 1/2 | 1 | 0 | 0 |  |  | ELBOW, 90 DEG ASME B16.11 SW CL3000 FS ASTM A105 |  | FALSE |  | 2 | GALV. | - | N/A |  | 0.5"-AIR-64975-P1A109J-0 | 64975-P1A109J-0 | 0 | 4060 | KN | -
BR | 7114 | 7114 | P1A109J | B31.3 | 0 | 865-2 | 0 |  | 4 | CS-ABEB330_3000 | 1/2 | 1 | 0 | 0 |  |  | ELBOW, 90 DEG ASME B16.11 SW CL3000 FS ASTM A105 |  | FALSE |  | 2 | GALV. | - | N/A |  | 0.5"-AIR-64975-P1A109J-0 | 64975-P1A109J-0 | 0 | 4060 | KN | -
BR | 7114 | 7114 | P1A109J | B31.3 | 0 | 865-2 | 0 |  | 5 | CS-ABEB330_3000 | 1/2 | 1 | 0 | 0 |  |  | ELBOW, 90 DEG ASME B16.11 SW CL3000 FS ASTM A105 |  | FALSE |  | 2 | GALV. | - | N/A |  | 0.5"-AIR-64975-P1A109J-0 | 64975-P1A109J-0 | 0 | 4060 | KN | -
BR | 7114 | 7114 | P1B206BE | B31.3 | 0 | 866 | 0 |  | 5 | 304-AAFWBB0_10S | 1/2 | 1 | 0 | 0 |  |  | FLANGE WN CL150 RF ASME B16.5 SCH 10S FORGED SS ASTM A182 GR F304/304L |  | FALSE |  | 2 | NONE | - | N/A |  | 2"-BA-64985-P1B206BE-0 | 64985-P1B206BE-0 | 1 | 4060 | KN | -
BR | 7114 | 7114 | P1B206BE | B31.3 | 0 | 866 | 0 |  | F |  | 2 | 1 | 24 | 2 | CUTPIPE |  | PIPE BE WELDED ASME B36.19M SCH 10S SS ASTM A312 GR TP304/304L |  | FALSE |  | 2 | NONE | - | N/A |  | 2"-BA-64985-P1B206BE-0 | 64985-P1B206BE-0 | 1 | 4060 | KN | -
BR | 7114 | 7114 | P1B206BE | B31.3 | 0 | 866 | 0 |  | E |  | 2 | 1 | 112 | 9.33 | CUTPIPE |  | PIPE BE WELDED ASME B36.19M SCH 10S SS ASTM A312 GR TP304/304L |  | FALSE |  | 2 | NONE | - | N/A |  | 2"-BA-64985-P1B206BE-0 | 64985-P1B206BE-0 | 1 | 4060 | KN | -
BR | 7114 | 7114 | P1B206BE | B31.3 | 0 | 866 | 0 |  | A |  | 2 | 1 | 240 | 20 | CUTPIPE |  | PIPE BE WELDED ASME B36.19M SCH 10S SS ASTM A312 GR TP304/304L |  | FALSE |  | 2 | NONE | - | N/A |  | 2"-BA-64985-P1B206BE-0 | 64985-P1B206BE-0 | 1 | 4060 | KN | -
BR | 7114 | 7114 | P1B206BE | B31.3 | 0 | 866 | 0 |  | B |  | 2 | 1 | 240 | 20 | CUTPIPE |  | PIPE BE WELDED ASME B36.19M SCH 10S SS ASTM A312 GR TP304/304L |  | FALSE |  | 2 | NONE | - | N/A |  | 2"-BA-64985-P1B206BE-0 | 64985-P1B206BE-0 | 1 | 4060 | KN | -
BR | 7114 | 7114 | P1B206BE | B31.3 | 0 | 866 | 0 |  | C |  | 2 | 1 | 240 | 20 | CUTPIPE |  | PIPE BE WELDED ASME B36.19M SCH 10S SS ASTM A312 GR TP304/304L |  | FALSE |  | 2 | NONE | - | N/A |  | 2"-BA-64985-P1B206BE-0 | 64985-P1B206BE-0 | 1 | 4060 | KN | -
BR | 7114 | 7114 | P1B206BE | B31.3 | 0 | 866 | 0 |  | D |  | 2 | 1 | 240 | 20 | CUTPIPE |  | PIPE BE WELDED ASME B36.19M SCH 10S SS ASTM A312 GR TP304/304L |  | FALSE |  | 2 | NONE | - | N/A |  | 2"-BA-64985-P1B206BE-0 | 64985-P1B206BE-0 | 1 | 4060 | KN | -
BR | 7114 | 7114 | P1B206BE | B31.3 | 0 | 866 | 0 |  | G |  | 2 | 1 | 241 | 20.08 | CUTPIPE |  | PIPE BE WELDED ASME B36.19M SCH 10S SS ASTM A312 GR TP304/304L |  | FALSE |  | 2 | NONE | - | N/A |  | 2"-BA-64985-P1B206BE-0 | 64985-P1B206BE-0 | 1 | 4060 | KN | -
BR | 7114 | 7114 | P1B206BE | B31.3 | 0 | 866 | 0 |  | 3 | 304-AAEA200_10S | 2 | 1 | 0 | 0 |  |  | ELBOW, 90 DEG LR ASME B16.9 BW SCH 10S SS ASTM A403 GR WP304/304L WELDED |  | FALSE |  | 2 | NONE | - | N/A |  | 2"-BA-64985-P1B206BE-0 | 64985-P1B206BE-0 | 1 | 4060 | KN | -
BR | 7114 | 7114 | P1B206BE | B31.3 | 0 | 866 | 0 |  | 4 | 304-AAEA200_10S | 2 | 1 | 0 | 0 |  |  | ELBOW, 90 DEG LR ASME B16.9 BW SCH 10S SS ASTM A403 GR WP304/304L WELDED |  | FALSE |  | 2 | NONE | - | N/A |  | 2"-BA-64985-P1B206BE-0 | 64985-P1B206BE-0 | 1 | 4060 | KN | -
BR | 7114 | 7114 | P1B206BE | B31.3 | 0 | 866 | 0 |  | 6 | 304-AAEA200_10S | 2 | 1 | 0 | 0 |  |  | TEE, ASME B16.9 BW SCH 10S SS ASTM A403 GR WP304/304L WELDED |  | FALSE |  | 2 | NONE | - | N/A |  | 2"-BA-64985-P1B206BE-0 | 64985-P1B206BE-0 | 1 | 4060 | KN | -
BR | 7114 | 7114 | P1B206BE | B31.3 | 0 | 866 | 0 |  | 1 | 304-AAPS200_10S | 2 | 1 | 1338 | 0 |  |  | PIPE BE WELDED ASME B36.19M SCH 10S SS ASTM A312 GR TP304/304L |  | FALSE |  | 2 | NONE | - | N/A |  | 2"-BA-64985-P1B206BE-0 | 64985-P1B206BE-0 | 1 | 4060 | KN | -
BR | 7114 | 7114 | P1B206BE | B31.3 | 0 | 866 | 0 |  | 2 | 304-NATW2S0_10S | 2X1/2 | 1 | 0 | 0 |  |  | WELDOLET MSS SP-97 SCH 10S FORGED SS ASTM A182 GR F304/304L |  | FALSE |  | 2 | NONE | - | N/A |  | 2"-BA-64985-P1B206BE-0 | 64985-P1B206BE-0 | 1 | 4060 | KN | -
BR | 7114 | 7114 | P1B206BE | B31.3 | 0 | 867-1 | 0 |  | H |  | 2 | 1 | 23.9375 | 1.99 | CUTPIPE |  | PIPE BE WELDED ASME B36.19M SCH 10S SS ASTM A312 GR TP304/304L |  | FALSE |  | 2 | NONE | - | N/A |  | 2"-BA-64985-P1B206BE-0 | 64985-P1B206BE-0 | 1 | 4060 | KN | -
BR | 7114 | 7114 | P1B206BE | B31.3 | 0 | 867-1 | 0 |  | G |  | 2 | 1 | 68.3125 | 5.69 | CUTPIPE |  | PIPE BE WELDED ASME B36.19M SCH 10S SS ASTM A312 GR TP304/304L |  | FALSE |  | 2 | NONE | - | N/A |  | 2"-BA-64985-P1B206BE-0 | 64985-P1B206BE-0 | 1 | 4060 | KN | -
BR | 7114 | 7114 | P1B206BE | B31.3 | 0 | 867-1 | 0 |  | J |  | 2 | 1 | 92.6875 | 7.72 | CUTPIPE |  | PIPE BE WELDED ASME B36.19M SCH 10S SS ASTM A312 GR TP304/304L |  | FALSE |  | 2 | NONE | - | N/A |  | 2"-BA-64985-P1B206BE-0 | 64985-P1B206BE-0 | 1 | 4060 | KN | -
BR | 7114 | 7114 | P1B206BE | B31.3 | 0 | 867-1 | 0 |  | A |  | 2 | 1 | 240 | 20 | CUTPIPE |  | PIPE BE WELDED ASME B36.19M SCH 10S SS ASTM A312 GR TP304/304L |  | FALSE |  | 2 | NONE | - | N/A |  | 2"-BA-64985-P1B206BE-0 | 64985-P1B206BE-0 | 1 | 4060 | KN | -
BR | 7114 | 7114 | P1B206BE | B31.3 | 0 | 867-1 | 0 |  | B |  | 2 | 1 | 240 | 20 | CUTPIPE |  | PIPE BE WELDED ASME B36.19M SCH 10S SS ASTM A312 GR TP304/304L |  | FALSE |  | 2 | NONE | - | N/A |  | 2"-BA-64985-P1B206BE-0 | 64985-P1B206BE-0 | 1 | 4060 | KN | -
BR | 7114 | 7114 | P1B206BE | B31.3 | 0 | 867-1 | 0 |  | C |  | 2 | 1 | 240 | 20 | CUTPIPE |  | PIPE BE WELDED ASME B36.19M SCH 10S SS ASTM A312 GR TP304/304L |  | FALSE |  | 2 | NONE | - | N/A |  | 2"-BA-64985-P1B206BE-0 | 64985-P1B206BE-0 | 1 | 4060 | KN | -
BR | 7114 | 7114 | P1B206BE | B31.3 | 0 | 867-1 | 0 |  | D |  | 2 | 1 | 240 | 20 | CUTPIPE |  | PIPE BE WELDED ASME B36.19M SCH 10S SS ASTM A312 GR TP304/304L |  | FALSE |  | 2 | NONE | - | N/A |  | 2"-BA-64985-P1B206BE-0 | 64985-P1B206BE-0 | 1 | 4060 | KN | -
BR | 7114 | 7114 | P1B206BE | B31.3 | 0 | 867-1 | 0 |  | E |  | 2 | 1 | 240 | 20 | CUTPIPE |  | PIPE BE WELDED ASME B36.19M SCH 10S SS ASTM A312 GR TP304/304L |  | FALSE |  | 2 | NONE | - | N/A |  | 2"-BA-64985-P1B206BE-0 | 64985-P1B206BE-0 | 1 | 4060 | KN | -
BR | 7114 | 7114 | P1B206BE | B31.3 | 0 | 867-1 | 0 |  | F |  | 2 | 1 | 240 | 20 | CUTPIPE |  | PIPE BE WELDED ASME B36.19M SCH 10S SS ASTM A312 GR TP304/304L |  | FALSE |  | 2 | NONE | - | N/A |  | 2"-BA-64985-P1B206BE-0 | 64985-P1B206BE-0 | 1 | 4060 | KN | -
BR | 7114 | 7114 | P1B206BE | B31.3 | 0 | 867-1 | 0 |  | 3 | 304-AAEA200_10S | 2 | 1 | 0 | 0 |  |  | ELBOW, 90 DEG LR ASME B16.9 BW SCH 10S SS ASTM A403 GR WP304/304L WELDED |  | FALSE |  | 2 | NONE | - | N/A |  | 2"-BA-64985-P1B206BE-0 | 64985-P1B206BE-0 | 1 | 4060 | KN | -
BR | 7114 | 7114 | P1B206BE | B31.3 | 0 | 867-1 | 0 |  | 4 | 304-AAFWBB0_10S | 2 | 1 | 0 | 0 |  |  | FLANGE WN CL150 RF ASME B16.5 SCH 10S FORGED SS ASTM A182 GR F304/304L |  | FALSE |  | 2 | NONE | - | N/A |  | 2"-BA-64985-P1B206BE-0 | 64985-P1B206BE-0 | 1 | 4060 | KN | -
BR | 7114 | 7114 | P1B206BE | B31.3 | 0 | 867-1 | 0 |  | 1 | 304-AAPS200_10S | 2 | 1 | 1626 | 0 |  |  | PIPE BE WELDED ASME B36.19M SCH 10S SS ASTM A312 GR TP304/304L |  | FALSE |  | 2 | NONE | - | N/A |  | 2"-BA-64985-P1B206BE-0 | 64985-P1B206BE-0 | 1 | 4060 | KN | -
BR | 7114 | 7114 | P1B206BE | B31.3 | 0 | 867-1 | 0 |  | 2 | 304-AATA200_10S | 2X2 | 1 | 0 | 0 |  |  | TEE, ASME B16.9 BW SCH 10S SS ASTM A403 GR WP304/304L WELDED |  | FALSE |  | 2 | NONE | - | N/A |  | 2"-BA-64985-P1B206BE-0 | 64985-P1B206BE-0 | 1 | 4060 | KN | -
BR | 7114 | 7114 | P1B206BE | B31.3 | 0 | 867-2 | 0 |  | P |  | 2 | 1 | 228.75 | 19.06 | CUTPIPE |  | PIPE BE WELDED ASME B36.19M SCH 10S SS ASTM A312 GR TP304/304L |  | FALSE |  | 2 | NONE | - | N/A |  | 2"-BA-64985-P1B206BE-0 | 64985-P1B206BE-0 | 1 | 4060 | KN | -
BR | 7114 | 7114 | P1B206BE | B31.3 | 0 | 867-2 | 0 |  | A |  | 2 | 1 | 240 | 20 | CUTPIPE |  | PIPE BE WELDED ASME B36.19M SCH 10S SS ASTM A312 GR TP304/304L |  | FALSE |  | 2 | NONE | - | N/A |  | 2"-BA-64985-P1B206BE-0 | 64985-P1B206BE-0 | 1 | 4060 | KN | -
BR | 7114 | 7114 | P1B206BE | B31.3 | 0 | 867-2 | 0 |  | B |  | 2 | 1 | 240 | 20 | CUTPIPE |  | PIPE BE WELDED ASME B36.19M SCH 10S SS ASTM A312 GR TP304/304L |  | FALSE |  | 2 | NONE | - | N/A |  | 2"-BA-64985-P1B206BE-0 | 64985-P1B206BE-0 | 1 | 4060 | KN | -
BR | 7114 | 7114 | P1B206BE | B31.3 | 0 | 867-2 | 0 |  | C |  | 2 | 1 | 240 | 20 | CUTPIPE |  | PIPE BE WELDED ASME B36.19M SCH 10S SS ASTM A312 GR TP304/304L |  | FALSE |  | 2 | NONE | - | N/A |  | 2"-BA-64985-P1B206BE-0 | 64985-P1B206BE-0 | 1 | 4060 | KN | -
BR | 7114 | 7114 | P1B206BE | B31.3 | 0 | 867-2 | 0 |  | D |  | 2 | 1 | 240 | 20 | CUTPIPE |  | PIPE BE WELDED ASME B36.19M SCH 10S SS ASTM A312 GR TP304/304L |  | FALSE |  | 2 | NONE | - | N/A |  | 2"-BA-64985-P1B206BE-0 | 64985-P1B206BE-0 | 1 | 4060 | KN | -
BR | 7114 | 7114 | P1B206BE | B31.3 | 0 | 867-2 | 0 |  | E |  | 2 | 1 | 240 | 20 | CUTPIPE |  | PIPE BE WELDED ASME B36.19M SCH 10S SS ASTM A312 GR TP304/304L |  | FALSE |  | 2 | NONE | - | N/A |  | 2"-BA-64985-P1B206BE-0 | 64985-P1B206BE-0 | 1 | 4060 | KN | -
BR | 7114 | 7114 | P1B206BE | B31.3 | 0 | 867-2 | 0 |  | F |  | 2 | 1 | 240 | 20 | CUTPIPE |  | PIPE BE WELDED ASME B36.19M SCH 10S SS ASTM A312 GR TP304/304L |  | FALSE |  | 2 | NONE | - | N/A |  | 2"-BA-64985-P1B206BE-0 | 64985-P1B206BE-0 | 1 | 4060 | KN | -
BR | 7114 | 7114 | P1B206BE | B31.3 | 0 | 867-2 | 0 |  | G |  | 2 | 1 | 240 | 20 | CUTPIPE |  | PIPE BE WELDED ASME B36.19M SCH 10S SS ASTM A312 GR TP304/304L |  | FALSE |  | 2 | NONE | - | N/A |  | 2"-BA-64985-P1B206BE-0 | 64985-P1B206BE-0 | 1 | 4060 | KN | -
BR | 7114 | 7114 | P1B206BE | B31.3 | 0 | 867-2 | 0 |  | H |  | 2 | 1 | 240 | 20 | CUTPIPE |  | PIPE BE WELDED ASME B36.19M SCH 10S SS ASTM A312 GR TP304/304L |  | FALSE |  | 2 | NONE | - | N/A |  | 2"-BA-64985-P1B206BE-0 | 64985-P1B206BE-0 | 1 | 4060 | KN | -
BR | 7114 | 7114 | P1B206BE | B31.3 | 0 | 867-2 | 0 |  | J |  | 2 | 1 | 240 | 20 | CUTPIPE |  | PIPE BE WELDED ASME B36.19M SCH 10S SS ASTM A312 GR TP304/304L |  | FALSE |  | 2 | NONE | - | N/A |  | 2"-BA-64985-P1B206BE-0 | 64985-P1B206BE-0 | 1 | 4060 | KN | -
BR | 7114 | 7114 | P1B206BE | B31.3 | 0 | 867-2 | 0 |  | K |  | 2 | 1 | 240 | 20 | CUTPIPE |  | PIPE BE WELDED ASME B36.19M SCH 10S SS ASTM A312 GR TP304/304L |  | FALSE |  | 2 | NONE | - | N/A |  | 2"-BA-64985-P1B206BE-0 | 64985-P1B206BE-0 | 1 | 4060 | KN | -
BR | 7114 | 7114 | P1B206BE | B31.3 | 0 | 867-2 | 0 |  | L |  | 2 | 1 | 240 | 20 | CUTPIPE |  | PIPE BE WELDED ASME B36.19M SCH 10S SS ASTM A312 GR TP304/304L |  | FALSE |  | 2 | NONE | - | N/A |  | 2"-BA-64985-P1B206BE-0 | 64985-P1B206BE-0 | 1 | 4060 | KN | -
BR | 7114 | 7114 | P1B206BE | B31.3 | 0 | 867-2 | 0 |  | M |  | 2 | 1 | 240 | 20 | CUTPIPE |  | PIPE BE WELDED ASME B36.19M SCH 10S SS ASTM A312 GR TP304/304L |  | FALSE |  | 2 | NONE | - | N/A |  | 2"-BA-64985-P1B206BE-0 | 64985-P1B206BE-0 | 1 | 4060 | KN | -
BR | 7114 | 7114 | P1B206BE | B31.3 | 0 | 867-2 | 0 |  | N |  | 2 | 1 | 240 | 20 | CUTPIPE |  | PIPE BE WELDED ASME B36.19M SCH 10S SS ASTM A312 GR TP304/304L |  | FALSE |  | 2 | NONE | - | N/A |  | 2"-BA-64985-P1B206BE-0 | 64985-P1B206BE-0 | 1 | 4060 | KN | -
BR | 7114 | 7114 | P1B206BE | B31.3 | 0 | 867-2 | 0 |  | 2 | 304-AAEA200_10S | 2 | 1 | 0 | 0 |  |  | ELBOW, 90 DEG LR ASME B16.9 BW SCH 10S SS ASTM A403 GR WP304/304L WELDED |  | FALSE |  | 2 | NONE | - | N/A |  | 2"-BA-64985-P1B206BE-0 | 64985-P1B206BE-0 | 1 | 4060 | KN | -
BR | 7114 | 7114 | P1B206BE | B31.3 | 0 | 867-2 | 0 |  | 1 | 304-AAPS200_10S | 2 | 1 | 3352.8 | 0 |  |  | PIPE BE WELDED ASME B36.19M SCH 10S SS ASTM A312 GR TP304/304L |  | FALSE |  | 2 | NONE | - | N/A |  | 2"-BA-64985-P1B206BE-0 | 64985-P1B206BE-0 | 1 | 4060 | KN | -
BR | 7114 | 7114 | P1B206BE | B31.3 | 0 | 868-1 | 0 |  | A |  | 2 | 1 | 24 | 2 | CUTPIPE |  | PIPE BE WELDED ASME B36.19M SCH 10S SS ASTM A312 GR TP304/304L |  | FALSE |  | 2 | NONE | - | N/A |  | 2"-BA-64985-P1B206BE-0 | 64985-P1B206BE-0 | 1 | 4060 | KN | -
BR | 7114 | 7114 | P1B206BE | B31.3 | 0 | 868-1 | 0 |  | E |  | 2 | 1 | 54.375 | 4.53 | CUTPIPE |  | PIPE BE WELDED ASME B36.19M SCH 10S SS ASTM A312 GR TP304/304L |  | FALSE |  | 2 | NONE | - | N/A |  | 2"-BA-64985-P1B206BE-0 | 64985-P1B206BE-0 | 1 | 4060 | KN | -
BR | 7114 | 7114 | P1B206BE | B31.3 | 0 | 868-1 | 0 |  | D |  | 2 | 1 | 114 | 9.5 | CUTPIPE |  | PIPE BE WELDED ASME B36.19M SCH 10S SS ASTM A312 GR TP304/304L |  | FALSE |  | 2 | NONE | - | N/A |  | 2"-BA-64985-P1B206BE-0 | 64985-P1B206BE-0 | 1 | 4060 | KN | -
BR | 7114 | 7114 | P1B206BE | B31.3 | 0 | 868-1 | 0 |  | F |  | 2 | 1 | 183 | 15.25 | CUTPIPE |  | PIPE BE WELDED ASME B36.19M SCH 10S SS ASTM A312 GR TP304/304L |  | FALSE |  | 2 | NONE | - | N/A |  | 2"-BA-64985-P1B206BE-0 | 64985-P1B206BE-0 | 1 | 4060 | KN | -
BR | 7114 | 7114 | P1B206BE | B31.3 | 0 | 868-1 | 0 |  | B |  | 2 | 1 | 240 | 20 | CUTPIPE |  | PIPE BE WELDED ASME B36.19M SCH 10S SS ASTM A312 GR TP304/304L |  | FALSE |  | 2 | NONE | - | N/A |  | 2"-BA-64985-P1B206BE-0 | 64985-P1B206BE-0 | 1 | 4060 | KN | -
BR | 7114 | 7114 | P1B206BE | B31.3 | 0 | 868-1 | 0 |  | C |  | 2 | 1 | 240 | 20 | CUTPIPE |  | PIPE BE WELDED ASME B36.19M SCH 10S SS ASTM A312 GR TP304/304L |  | FALSE |  | 2 | NONE | - | N/A |  | 2"-BA-64985-P1B206BE-0 | 64985-P1B206BE-0 | 1 | 4060 | KN | -
BR | 7114 | 7114 | P1B206BE | B31.3 | 0 | 868-1 | 0 |  | 2 | 304-AAEA200_10S | 2 | 1 | 0 | 0 |  |  | ELBOW, 90 DEG LR ASME B16.9 BW SCH 10S SS ASTM A403 GR WP304/304L WELDED |  | FALSE |  | 2 | NONE | - | N/A |  | 2"-BA-64985-P1B206BE-0 | 64985-P1B206BE-0 | 1 | 4060 | KN | -
BR | 7114 | 7114 | P1B206BE | B31.3 | 0 | 868-1 | 0 |  | 3 | 304-AAEA200_10S | 2 | 1 | 0 | 0 |  |  | ELBOW, 90 DEG LR ASME B16.9 BW SCH 10S SS ASTM A403 GR WP304/304L WELDED |  | FALSE |  | 2 | NONE | - | N/A |  | 2"-BA-64985-P1B206BE-0 | 64985-P1B206BE-0 | 1 | 4060 | KN | -
BR | 7114 | 7114 | P1B206BE | B31.3 | 0 | 868-1 | 0 |  | 4 | 304-AAEA200_10S | 2 | 1 | 0 | 0 |  |  | ELBOW, 90 DEG LR ASME B16.9 BW SCH 10S SS ASTM A403 GR WP304/304L WELDED |  | FALSE |  | 2 | NONE | - | N/A |  | 2"-BA-64985-P1B206BE-0 | 64985-P1B206BE-0 | 1 | 4060 | KN | -
BR | 7114 | 7114 | P1B206BE | B31.3 | 0 | 868-1 | 0 |  | 1 | 304-AAPS200_10S | 2 | 1 | 855.6 | 0 |  |  | PIPE BE WELDED ASME B36.19M SCH 10S SS ASTM A312 GR TP304/304L |  | FALSE |  | 2 | NONE | - | N/A |  | 2"-BA-64985-P1B206BE-0 | 64985-P1B206BE-0 | 1 | 4060 | KN | -
BR | 7114 | 7114 | P1B206BE | B31.3 | 0 | 869-1 | 0 |  | A |  | 3/4 | 1 | 30.3125 | 2.53 | CUTPIPE |  | PIPE BE WELDED ASME B36.19M SCH 10S SS ASTM A312 GR TP304/304L |  | FALSE |  | 2 | NONE | - | N/A |  | 2"-BA-64994-P1B206BE-0 | 64994-P1B206BE-0 | 1 | 4060 | KN | -
BR | 7114 | 7114 | P1B206BE | B31.3 | 0 | 869-1 | 0 |  | B |  | 3/4 | 1 | 93.375 | 7.78 | CUTPIPE |  | PIPE BE WELDED ASME B36.19M SCH 10S SS ASTM A312 GR TP304/304L |  | FALSE |  | 2 | NONE | - | N/A |  | 2"-BA-64994-P1B206BE-0 | 64994-P1B206BE-0 | 1 | 4060 | KN | -
BR | 7114 | 7114 | P1B206BE | B31.3 | 0 | 869-1 | 0 |  | 2 | 304-AAEA200_10S | 3/4 | 1 | 0 | 0 |  |  | ELBOW, 90 DEG LR ASME B16.9 BW SCH 10S SS ASTM A403 GR WP304/304L WELDED |  | FALSE |  | 2 | NONE | - | N/A |  | 2"-BA-64994-P1B206BE-0 | 64994-P1B206BE-0 | 1 | 4060 | KN | -
BR | 7114 | 7114 | P1B206BE | B31.3 | 0 | 869-1 | 0 |  | 3 | 304-AAFWBB0_10S | 3/4 | 1 | 0 | 0 |  |  | FLANGE WN CL150 RF ASME B16.5 SCH 10S FORGED SS ASTM A182 GR F304/304L |  | FALSE |  | 2 | NONE | - | N/A |  | 2"-BA-64994-P1B206BE-0 | 64994-P1B206BE-0 | 1 | 4060 | KN | -
BR | 7114 | 7114 | P1B206BE | B31.3 | 0 | 869-1 | 0 |  | 1 | 304-AAPS200_10S | 3/4 | 1 | 126 | 0 |  |  | PIPE BE WELDED ASME B36.19M SCH 10S SS ASTM A312 GR TP304/304L |  | FALSE |  | 2 | NONE | - | N/A |  | 2"-BA-64994-P1B206BE-0 | 64994-P1B206BE-0 | 1 | 4060 | KN | -
BR | 7114 | 7114 | P1B206BE | B31.3 | 0 | 869-2 | 0 |  | A |  | 3/4 | 1 | 141 | 11.75 | CUTPIPE |  | PIPE BE WELDED ASME B36.19M SCH 10S SS ASTM A312 GR TP304/304L |  | FALSE |  | 2 | NONE | - | N/A |  | 2"-BA-64994-P1B206BE-0 | 64994-P1B206BE-0 | 1 | 4060 | KN | -
BR | 7114 | 7114 | P1B206BE | B31.3 | 0 | 869-2 | 0 |  | 2 | 304-AAEA200_10S | 3/4 | 1 | 0 | 0 |  |  | ELBOW, 90 DEG LR ASME B16.9 BW SCH 10S SS ASTM A403 GR WP304/304L WELDED |  | FALSE |  | 2 | NONE | - | N/A |  | 2"-BA-64994-P1B206BE-0 | 64994-P1B206BE-0 | 1 | 4060 | KN | -
BR | 7114 | 7114 | P1B206BE | B31.3 | 0 | 869-2 | 0 |  | 3 | 304-AAEA200_10S | 3/4 | 1 | 0 | 0 |  |  | ELBOW, 90 DEG LR ASME B16.9 BW SCH 10S SS ASTM A403 GR WP304/304L WELDED |  | FALSE |  | 2 | NONE | - | N/A |  | 2"-BA-64994-P1B206BE-0 | 64994-P1B206BE-0 | 1 | 4060 | KN | -
BR | 7114 | 7114 | P1B206BE | B31.3 | 0 | 869-2 | 0 |  | 1 | 304-AAPS200_10S | 3/4 | 1 | 142.8 | 0 |  |  | PIPE BE WELDED ASME B36.19M SCH 10S SS ASTM A312 GR TP304/304L |  | FALSE |  | 2 | NONE | - | N/A |  | 2"-BA-64994-P1B206BE-0 | 64994-P1B206BE-0 | 1 | 4060 | KN | -
BR | 7114 | 7114 | P1B206BE | B31.3 | 0 | 869-3 | 0 |  | A |  | 3/4 | 1 | 26 | 2.17 | CUTPIPE |  | PIPE BE WELDED ASME B36.19M SCH 10S SS ASTM A312 GR TP304/304L |  | FALSE |  | 2 | NONE | - | N/A |  | 2"-BA-64994-P1B206BE-0 | 64994-P1B206BE-0 | 1 | 4060 | KN | -
BR | 7114 | 7114 | P1B206BE | B31.3 | 0 | 869-3 | 0 |  | B |  | 3/4 | 1 | 100.25 | 8.35 | CUTPIPE |  | PIPE BE WELDED ASME B36.19M SCH 10S SS ASTM A312 GR TP304/304L |  | FALSE |  | 2 | NONE | - | N/A |  | 2"-BA-64994-P1B206BE-0 | 64994-P1B206BE-0 | 1 | 4060 | KN | -
BR | 7114 | 7114 | P1B206BE | B31.3 | 0 | 869-3 | 0 |  | 2 | 304-AAEA200_10S | 3/4 | 1 | 0 | 0 |  |  | ELBOW, 90 DEG LR ASME B16.9 BW SCH 10S SS ASTM A403 GR WP304/304L WELDED |  | FALSE |  | 2 | NONE | - | N/A |  | 2"-BA-64994-P1B206BE-0 | 64994-P1B206BE-0 | 1 | 4060 | KN | -
BR | 7114 | 7114 | P1B206BE | B31.3 | 0 | 869-3 | 0 |  | 1 | 304-AAPS200_10S | 3/4 | 1 | 128.4 | 0 |  |  | PIPE BE WELDED ASME B36.19M SCH 10S SS ASTM A312 GR TP304/304L |  | FALSE |  | 2 | NONE | - | N/A |  | 2"-BA-64994-P1B206BE-0 | 64994-P1B206BE-0 | 1 | 4060 | KN | -
BR | 7114 | 7114 | P1B206BE | B31.3 | 0 | 870-1 | 0 |  | A |  | 3/4 | 1 | 30.3125 | 2.53 | CUTPIPE |  | PIPE BE WELDED ASME B36.19M SCH 10S SS ASTM A312 GR TP304/304L |  | FALSE |  | 2 | NONE | - | N/A |  | 0.75"-BA-64996-P1B206BE-0 | 64996-P1B206BE-0 | 1 | 4060 | KN | -
BR | 7114 | 7114 | P1B206BE | B31.3 | 0 | 870-1 | 0 |  | B |  | 3/4 | 1 | 98.5 | 8.21 | CUTPIPE |  | PIPE BE WELDED ASME B36.19M SCH 10S SS ASTM A312 GR TP304/304L |  | FALSE |  | 2 | NONE | - | N/A |  | 0.75"-BA-64996-P1B206BE-0 | 64996-P1B206BE-0 | 1 | 4060 | KN | -
BR | 7114 | 7114 | P1B206BE | B31.3 | 0 | 870-1 | 0 |  | 2 | 304-AAEA200_10S | 3/4 | 1 | 0 | 0 |  |  | ELBOW, 90 DEG LR ASME B16.9 BW SCH 10S SS ASTM A403 GR WP304/304L WELDED |  | FALSE |  | 2 | NONE | - | N/A |  | 0.75"-BA-64996-P1B206BE-0 | 64996-P1B206BE-0 | 1 | 4060 | KN | -
BR | 7114 | 7114 | P1B206BE | B31.3 | 0 | 870-1 | 0 |  | 3 | 304-AAFWBB0_10S | 3/4 | 1 | 0 | 0 |  |  | FLANGE WN CL150 RF ASME B16.5 SCH 10S FORGED SS ASTM A182 GR F304/304L |  | FALSE |  | 2 | NONE | - | N/A |  | 0.75"-BA-64996-P1B206BE-0 | 64996-P1B206BE-0 | 1 | 4060 | KN | -
BR | 7114 | 7114 | P1B206BE | B31.3 | 0 | 870-1 | 0 |  | 1 | 304-AAPS200_10S | 3/4 | 1 | 130.8 | 0 |  |  | PIPE BE WELDED ASME B36.19M SCH 10S SS ASTM A312 GR TP304/304L |  | FALSE |  | 2 | NONE | - | N/A |  | 0.75"-BA-64996-P1B206BE-0 | 64996-P1B206BE-0 | 1 | 4060 | KN | -
BR | 7114 | 7114 | P1B206BE | B31.3 | 0 | 870-2 | 0 |  | A |  | 3/4 | 1 | 7 | 0.58 | CUTPIPE |  | PIPE BE WELDED ASME B36.19M SCH 10S SS ASTM A312 GR TP304/304L |  | FALSE |  | 2 | NONE | - | N/A |  | 0.75"-BA-64996-P1B206BE-0 | 64996-P1B206BE-0 | 1 | 4060 | KN | -
BR | 7114 | 7114 | P1B206BE | B31.3 | 0 | 870-2 | 0 |  | B |  | 3/4 | 1 | 29.5625 | 2.46 | CUTPIPE |  | PIPE BE WELDED ASME B36.19M SCH 10S SS ASTM A312 GR TP304/304L |  | FALSE |  | 2 | NONE | - | N/A |  | 0.75"-BA-64996-P1B206BE-0 | 64996-P1B206BE-0 | 1 | 4060 | KN | -
BR | 7114 | 7114 | P1B206BE | B31.3 | 0 | 870-2 | 0 |  | C |  | 3/4 | 1 | 121.8125 | 10.15 | CUTPIPE |  | PIPE BE WELDED ASME B36.19M SCH 10S SS ASTM A312 GR TP304/304L |  | FALSE |  | 2 | NONE | - | N/A |  | 0.75"-BA-64996-P1B206BE-0 | 64996-P1B206BE-0 | 1 | 4060 | KN | -
BR | 7114 | 7114 | P1B206BE | B31.3 | 0 | 870-2 | 0 |  | 2 | 304-AAEA200_10S | 3/4 | 1 | 0 | 0 |  |  | ELBOW, 90 DEG LR ASME B16.9 BW SCH 10S SS ASTM A403 GR WP304/304L WELDED |  | FALSE |  | 2 | NONE | - | N/A |  | 0.75"-BA-64996-P1B206BE-0 | 64996-P1B206BE-0 | 1 | 4060 | KN | -
BR | 7114 | 7114 | P1B206BE | B31.3 | 0 | 870-2 | 0 |  | 3 | 304-AAEA200_10S | 3/4 | 1 | 0 | 0 |  |  | ELBOW, 90 DEG LR ASME B16.9 BW SCH 10S SS ASTM A403 GR WP304/304L WELDED |  | FALSE |  | 2 | NONE | - | N/A |  | 0.75"-BA-64996-P1B206BE-0 | 64996-P1B206BE-0 | 1 | 4060 | KN | -
BR | 7114 | 7114 | P1B206BE | B31.3 | 0 | 870-2 | 0 |  | 4 | 304-AAEA200_10S | 3/4 | 1 | 0 | 0 |  |  | ELBOW, 90 DEG LR ASME B16.9 BW SCH 10S SS ASTM A403 GR WP304/304L WELDED |  | FALSE |  | 2 | NONE | - | N/A |  | 0.75"-BA-64996-P1B206BE-0 | 64996-P1B206BE-0 | 1 | 4060 | KN | -
BR | 7114 | 7114 | P1B206BE | B31.3 | 0 | 870-2 | 0 |  | 1 | 304-AAPS200_10S | 3/4 | 1 | 160.8 | 0 |  |  | PIPE BE WELDED ASME B36.19M SCH 10S SS ASTM A312 GR TP304/304L |  | FALSE |  | 2 | NONE | - | N/A |  | 0.75"-BA-64996-P1B206BE-0 | 64996-P1B206BE-0 | 1 | 4060 | KN | -
BR | 7114 | 7114 | P1A56P | B31.3 | 0 | 871-1 | 1 |  | A |  | 2 | 1 | 173.75 | 14.48 | CUTPIPE |  | PIPE BE ERW ASME B36.10M STD WT CS ASTM A53 GR B |  | FALSE |  | 2 | SZ309S | SAFETY YELLOW RAL 10 | N/A |  | 2"-NG-65000-P1A56P-0 | 65000-P1A56P-0 | 0 | 4060 | KN | -
BR | 7114 | 7114 | P1A56P | B31.3 | 0 | 871-1 | 1 |  | 1 | A53-AAPS200_STD | 2 | 1 | 174 | 0 |  |  | PIPE BE ERW ASME B36.10M STD WT CS ASTM A53 GR B |  | FALSE |  | 2 | SZ309S | SAFETY YELLOW RAL 10 | N/A |  | 2"-NG-65000-P1A56P-0 | 65000-P1A56P-0 | 0 | 4060 | KN | -
BR | 7114 | 7114 | P1A56P | B31.3 | 0 | 871-1 | 1 |  | 2 | CS-AAFSBB0_STD | 2 | 1 | 0 | 0 |  |  | FLANGE SW CL150 RF ASME B16.5 FS ASTM A105 STD |  | FALSE |  | 2 | SZ309S | SAFETY YELLOW RAL 10 | N/A |  | 2"-NG-65000-P1A56P-0 | 65000-P1A56P-0 | 0 | 4060 | KN | -
BR | 7114 | 7114 | P1A56P | B31.3 | 0 | 871-2 | 0 |  | A |  | 2 | 1 | 32.6875 | 2.72 | CUTPIPE |  | PIPE BE ERW ASME B36.10M STD WT CS ASTM A53 GR B |  | FALSE |  | 2 | SZ309S | SAFETY YELLOW LF-663 | N/A |  | 2"-NG-65000-P1A56P-0 | 65000-P1A56P-0 | 0 | 4060 | KN | -
BR | 7114 | 7114 | P1A56P | B31.3 | 0 | 871-2 | 0 |  | 1 | A53-AAPS200_STD | 2 | 1 | 33.6 | 0 |  |  | PIPE BE ERW ASME B36.10M STD WT CS ASTM A53 GR B |  | FALSE |  | 2 | SZ309S | SAFETY YELLOW LF-663 | N/A |  | 2"-NG-65000-P1A56P-0 | 65000-P1A56P-0 | 0 | 4060 | KN | -
BR | 7114 | 7114 | P1A56P | B31.3 | 0 | 871-2 | 0 |  | 2 | CS-AAFSBB0_STD | 2 | 1 | 0 | 0 |  |  | FLANGE SW CL150 RF ASME B16.5 FS ASTM A105 STD |  | FALSE |  | 2 | SZ309S | SAFETY YELLOW LF-663 | N/A |  | 2"-NG-65000-P1A56P-0 | 65000-P1A56P-0 | 0 | 4060 | KN | -
BR | 7114 | 7114 | P1A56P | B31.3 | 0 | 871-2 | 0 |  | 3 | CS-AAFSBB0_STD | 2 | 1 | 0 | 0 |  |  | FLANGE SW CL150 RF ASME B16.5 FS ASTM A105 STD |  | FALSE |  | 2 | SZ309S | SAFETY YELLOW LF-663 | N/A |  | 2"-NG-65000-P1A56P-0 | 65000-P1A56P-0 | 0 | 4060 | KN | -
BR | 7114 | 7114 | P1A56P | B31.3 | 0 | 871-3 | 0 |  | A |  | 1/2 | 1 | 5.9375 | 0.49 | CUTPIPE |  | PIPE PE SMLS ASME B36.10M SCH 40 CS ASTM A106 GR B |  | FALSE |  | 2 | SZ309S | SAFETY YELLOW RAL 10 | N/A |  | 2"-NG-65000-P1A56P-0 | 65000-P1A56P-0 | 0 | 4060 | KN | -
BR | 7114 | 7114 | P1A56P | B31.3 | 0 | 871-3 | 0 |  | 2 | A106-AAPA100_STD | 1/2 | 1 | 7.2 | 0 |  |  | PIPE PE SMLS ASME B36.10M SCH 40 CS ASTM A106 GR B |  | FALSE |  | 2 | SZ309S | SAFETY YELLOW RAL 10 | N/A |  | 2"-NG-65000-P1A56P-0 | 65000-P1A56P-0 | 0 | 4060 | KN | -
BR | 7114 | 7114 | P1A56P | B31.3 | 0 | 871-3 | 0 |  | 6 | CS-AAFSBB0_STD | 1/2 | 1 | 0 | 0 |  |  | FLANGE SW CL150 RF ASME B16.5 FS ASTM A105 STD |  | FALSE |  | 2 | SZ309S | SAFETY YELLOW RAL 10 | N/A |  | 2"-NG-65000-P1A56P-0 | 65000-P1A56P-0 | 0 | 4060 | KN | -
BR | 7114 | 7114 | P1A56P | B31.3 | 0 | 871-3 | 0 |  | B |  | 2 | 1 | 15.875 | 1.32 | CUTPIPE |  | PIPE BE ERW ASME B36.10M STD WT CS ASTM A53 GR B |  | FALSE |  | 2 | SZ309S | SAFETY YELLOW RAL 10 | N/A |  | 2"-NG-65000-P1A56P-0 | 65000-P1A56P-0 | 0 | 4060 | KN | -
BR | 7114 | 7114 | P1A56P | B31.3 | 0 | 871-3 | 0 |  | 1 | A53-AAPS200_STD | 2 | 1 | 16.8 | 0 |  |  | PIPE BE ERW ASME B36.10M STD WT CS ASTM A53 GR B |  | FALSE |  | 2 | SZ309S | SAFETY YELLOW RAL 10 | N/A |  | 2"-NG-65000-P1A56P-0 | 65000-P1A56P-0 | 0 | 4060 | KN | -
BR | 7114 | 7114 | P1A56P | B31.3 | 0 | 871-3 | 0 |  | 4 | CS-AAFSBB0_STD | 2 | 1 | 0 | 0 |  |  | FLANGE SW CL150 RF ASME B16.5 FS ASTM A105 STD |  | FALSE |  | 2 | SZ309S | SAFETY YELLOW RAL 10 | N/A |  | 2"-NG-65000-P1A56P-0 | 65000-P1A56P-0 | 0 | 4060 | KN | -
BR | 7114 | 7114 | P1A56P | B31.3 | 0 | 871-3 | 0 |  | 5 | CS-AAFSBB0_STD | 2 | 1 | 0 | 0 |  |  | FLANGE SW CL150 RF ASME B16.5 FS ASTM A105 STD |  | FALSE |  | 2 | SZ309S | SAFETY YELLOW RAL 10 | N/A |  | 2"-NG-65000-P1A56P-0 | 65000-P1A56P-0 | 0 | 4060 | KN | -
BR | 7114 | 7114 | P1A56P | B31.3 | 0 | 871-3 | 0 |  | 3 | CS-NATX33JD_3000 | 2X1/2 | 1 | 0 | 0 |  |  | SOCKOLET MSS SP-97 CL3000 FS ASTM A105 |  | FALSE |  | 2 | SZ309S | SAFETY YELLOW RAL 10 | N/A |  | 2"-NG-65000-P1A56P-0 | 65000-P1A56P-0 | 0 | 4060 | KN | -
BR | 7114 | 7114 | P1A56P | B31.3 | 0 | 871-4 | 0 |  | A |  | 1/2 | 1 | 3.8125 | 0.32 | CUTPIPE |  | PIPE PE SMLS ASME B36.10M SCH 40 CS ASTM A106 GR B |  | FALSE |  | 2 | SZ309S | SAFETY YELLOW RAL 10 | N/A |  | 2"-NG-65000-P1A56P-0 | 65000-P1A56P-0 | 0 | 4060 | KN | -
BR | 7114 | 7114 | P1A56P | B31.3 | 0 | 871-4 | 0 |  | B |  | 1/2 | 1 | 4.1875 | 0.35 | CUTPIPE |  | PIPE PE SMLS ASME B36.10M SCH 40 CS ASTM A106 GR B |  | FALSE |  | 2 | SZ309S | SAFETY YELLOW RAL 10 | N/A |  | 2"-NG-65000-P1A56P-0 | 65000-P1A56P-0 | 0 | 4060 | KN | -
BR | 7114 | 7114 | P1A56P | B31.3 | 0 | 871-4 | 0 |  | 1 | A106-AAPA100_STD | 1/2 | 1 | 8.4 | 0 |  |  | PIPE PE SMLS ASME B36.10M SCH 40 CS ASTM A106 GR B |  | FALSE |  | 2 | SZ309S | SAFETY YELLOW RAL 10 | N/A |  | 2"-NG-65000-P1A56P-0 | 65000-P1A56P-0 | 0 | 4060 | KN | -
BR | 7114 | 7114 | P1A56P | B31.3 | 0 | 871-4 | 0 |  | 4 | CS-AAFSBB0_STD | 1/2 | 1 | 0 | 0 |  |  | FLANGE SW CL150 RF ASME B16.5 FS ASTM A105 STD |  | FALSE |  | 2 | SZ309S | SAFETY YELLOW RAL 10 | N/A |  | 2"-NG-65000-P1A56P-0 | 65000-P1A56P-0 | 0 | 4060 | KN | -
BR | 7114 | 7114 | P1A56P | B31.3 | 0 | 871-4 | 0 |  | 2 | CS-ABEB330_3000 | 1/2 | 1 | 0 | 0 |  |  | ELBOW, 90 DEG ASME B16.11 SW CL3000 FS ASTM A105 |  | FALSE |  | 2 | SZ309S | SAFETY YELLOW RAL 10 | N/A |  | 2"-NG-65000-P1A56P-0 | 65000-P1A56P-0 | 0 | 4060 | KN | -
BR | 7114 | 7114 | P1A56P | B31.3 | 0 | 871-4 | 0 |  | 3 | CS-ABEB330_3000 | 1/2 | 1 | 0 | 0 |  |  | ELBOW, 90 DEG ASME B16.11 SW CL3000 FS ASTM A105 |  | FALSE |  | 2 | SZ309S | SAFETY YELLOW RAL 10 | N/A |  | 2"-NG-65000-P1A56P-0 | 65000-P1A56P-0 | 0 | 4060 | KN | -
BR | 7114 | 7114 | P1A56P | B31.3 | 0 | 871-4 | 0 |  | 5 | CS-BIRDSCREEN | 1/2 | 1 | 0 | 0 |  |  | BIRDSCREEN 20 BWG CS WIRE (GALV.) WITH 1/2" MESH WIRE CLOTH |  | FALSE |  | 2 | SZ309S | SAFETY YELLOW RAL 10 | N/A |  | 2"-NG-65000-P1A56P-0 | 65000-P1A56P-0 | 0 | 4060 | KN | -
BR | 7114 | 7114 | P1A56P | B31.3 | 0 | 872-1 | 0 |  | B |  | 2 | 1 | 329.0625 | 27.42 | CUTPIPE |  | PIPE BE SMLS ASME B36.10M STD WT CS ASTM A106 GR B |  | FALSE |  | 2 | NONE | - | N/A |  | 2"-NG-65000-P1A56P-0 | 65000-P1A56P-0 | 0 | 4060 | AA | -
BR | 7114 | 7114 | P1A56P | B31.3 | 0 | 872-1 | 0 |  | A |  | 2 | 1 | 480 | 40 | CUTPIPE |  | PIPE BE SMLS ASME B36.10M STD WT CS ASTM A106 GR B |  | FALSE |  | 2 | NONE | - | N/A |  | 2"-NG-65000-P1A56P-0 | 65000-P1A56P-0 | 0 | 4060 | AA | -
BR | 7114 | 7114 | P1A56P | B31.3 | 0 | 872-1 | 0 |  | 1 | A106-AAPS200_STD | 2 | 1 | 810 | 0 |  |  | PIPE BE SMLS ASME B36.10M STD WT CS ASTM A106 GR B |  | FALSE |  | 2 | NONE | - | N/A |  | 2"-NG-65000-P1A56P-0 | 65000-P1A56P-0 | 0 | 4060 | AA | -
BR | 7114 | 7114 | P1A56P | B31.3 | 0 | 872-1 | 0 |  | 4 | CS-AAFSBB0_STD | 2 | 1 | 0 | 0 |  |  | FLANGE SW CL150 RF ASME B16.5 FS ASTM A105, STD |  | FALSE |  | 2 | NONE | - | N/A |  | 2"-NG-65000-P1A56P-0 | 65000-P1A56P-0 | 0 | 4060 | AA | -
BR | 7114 | 7114 | P1A56P | B31.3 | 0 | 872-1 | 0 |  | 2 | CS-ABCF530_3000 | 2 | 1 | 0 | 0 |  |  | CPLG FULL ASME B16.11 NPT CL3000 FS A105 |  | FALSE |  | 2 | NONE | - | N/A |  | 2"-NG-65000-P1A56P-0 | 65000-P1A56P-0 | 0 | 4060 | AA | -
BR | 7114 | 7114 | P1A56P | B31.3 | 0 | 872-1 | 0 |  | 3 | CS-ABEB330_3000 | 2 | 1 | 0 | 0 |  |  | ELBOW, 90 DEG ASME B16.11 SW CL3000 FS ASTM A105 |  | FALSE |  | 2 | NONE | - | N/A |  | 2"-NG-65000-P1A56P-0 | 65000-P1A56P-0 | 0 | 4060 | AA | -
BR | 7114 | 7114 | P1A56P | B31.3 | 0 | 872-2 | 0 |  | A |  | 2 | 1 | 26.875 | 2.24 | CUTPIPE |  | PIPE BE SMLS ASME B36.10M STD WT CS ASTM A106 GR B |  | FALSE |  | 2 | SZ309S | SAFETY YELLOW RAL 10 | N/A |  | 2"-NG-65000-P1A56P-0 | 65000-P1A56P-0 | 0 | 4060 | AA | -
BR | 7114 | 7114 | P1A56P | B31.3 | 0 | 872-2 | 0 |  | B |  | 2 | 1 | 105.1875 | 8.77 | CUTPIPE |  | PIPE BE SMLS ASME B36.10M STD WT CS ASTM A106 GR B |  | FALSE |  | 2 | SZ309S | SAFETY YELLOW RAL 10 | N/A |  | 2"-NG-65000-P1A56P-0 | 65000-P1A56P-0 | 0 | 4060 | AA | -
BR | 7114 | 7114 | P1A56P | B31.3 | 0 | 872-2 | 0 |  | 1 | A106-AAPS200_STD | 2 | 1 | 132 | 0 |  |  | PIPE BE SMLS ASME B36.10M STD WT CS ASTM A106 GR B |  | FALSE |  | 2 | SZ309S | SAFETY YELLOW RAL 10 | N/A |  | 2"-NG-65000-P1A56P-0 | 65000-P1A56P-0 | 0 | 4060 | AA | -
BR | 7114 | 7114 | P1A56P | B31.3 | 0 | 872-2 | 0 |  | 3 | CS-AAFSBB0_STD | 2 | 1 | 0 | 0 |  |  | FLANGE SW CL150 RF ASME B16.5 FS ASTM A105, STD |  | FALSE |  | 2 | SZ309S | SAFETY YELLOW RAL 10 | N/A |  | 2"-NG-65000-P1A56P-0 | 65000-P1A56P-0 | 0 | 4060 | AA | -
BR | 7114 | 7114 | P1A56P | B31.3 | 0 | 872-2 | 0 |  | 2 | CS-ABEB330_3000 | 2 | 1 | 0 | 0 |  |  | ELBOW, 90 DEG ASME B16.11 SW CL3000 FS ASTM A105 |  | FALSE |  | 2 | SZ309S | SAFETY YELLOW RAL 10 | N/A |  | 2"-NG-65000-P1A56P-0 | 65000-P1A56P-0 | 0 | 4060 | AA | -
BR | 7114 | 7114 | P1A56P | B31.3 | 0 | 872-3 | 0 |  | A |  | 2 | 1 | 26.5 | 2.21 | CUTPIPE |  | PIPE BE SMLS ASME B36.10M STD WT CS ASTM A106 GR B |  | FALSE |  | 2 | NONE | - | N/A |  | 2"-NG-65000-P1A56P-0 | 65000-P1A56P-0 | 0 | 4060 | AA | -
BR | 7114 | 7114 | P1A56P | B31.3 | 0 | 872-3 | 0 |  | C |  | 2 | 1 | 63.5 | 5.29 | CUTPIPE |  | PIPE BE SMLS ASME B36.10M STD WT CS ASTM A106 GR B |  | FALSE |  | 2 | NONE | - | N/A |  | 2"-NG-65000-P1A56P-0 | 65000-P1A56P-0 | 0 | 4060 | AA | -
BR | 7114 | 7114 | P1A56P | B31.3 | 0 | 872-3 | 0 |  | B |  | 2 | 1 | 262.375 | 21.86 | CUTPIPE |  | PIPE BE SMLS ASME B36.10M STD WT CS ASTM A106 GR B |  | FALSE |  | 2 | NONE | - | N/A |  | 2"-NG-65000-P1A56P-0 | 65000-P1A56P-0 | 0 | 4060 | AA | -
BR | 7114 | 7114 | P1A56P | B31.3 | 0 | 872-3 | 0 |  | D |  | 2 | 1 | 480 | 40 | CUTPIPE |  | PIPE BE SMLS ASME B36.10M STD WT CS ASTM A106 GR B |  | FALSE |  | 2 | NONE | - | N/A |  | 2"-NG-65000-P1A56P-0 | 65000-P1A56P-0 | 0 | 4060 | AA | -
BR | 7114 | 7114 | P1A56P | B31.3 | 0 | 872-3 | 0 |  | 1 | A106-AAPS200_STD | 2 | 1 | 832.8 | 0 |  |  | PIPE BE SMLS ASME B36.10M STD WT CS ASTM A106 GR B |  | FALSE |  | 2 | NONE | - | N/A |  | 2"-NG-65000-P1A56P-0 | 65000-P1A56P-0 | 0 | 4060 | AA | -
BR | 7114 | 7114 | P1A56P | B31.3 | 0 | 872-3 | 0 |  | 4 | CS-ABCF530_3000 | 2 | 1 | 0 | 0 |  |  | CPLG FULL ASME B16.11 NPT CL3000 FS A105 |  | FALSE |  | 2 | NONE | - | N/A |  | 2"-NG-65000-P1A56P-0 | 65000-P1A56P-0 | 0 | 4060 | AA | -
BR | 7114 | 7114 | P1A56P | B31.3 | 0 | 872-3 | 0 |  | 3 | CS-ABEB330_3000 | 2 | 1 | 0 | 0 |  |  | ELBOW, 90 DEG ASME B16.11 SW CL3000 FS ASTM A105 |  | FALSE |  | 2 | NONE | - | N/A |  | 2"-NG-65000-P1A56P-0 | 65000-P1A56P-0 | 0 | 4060 | AA | -
BR | 7114 | 7114 | P1A56P | B31.3 | 0 | 872-3 | 0 |  | 2 | CS-ABTA330_3000 | 2X2 | 1 | 0 | 0 |  |  | TEE, ASME B16.11 SW CL3000 FS ASTM A105 |  | FALSE |  | 2 | NONE | - | N/A |  | 2"-NG-65000-P1A56P-0 | 65000-P1A56P-0 | 0 | 4060 | AA | -
BR | 7114 | 7114 | P1A56P | B31.3 | 0 | 872-3 | 0 |  | 5 | CS-ABTA330_3000 | 2X2 | 1 | 0 | 0 |  |  | TEE, ASME B16.11 SW CL3000 FS ASTM A105 |  | FALSE |  | 2 | NONE | - | N/A |  | 2"-NG-65000-P1A56P-0 | 65000-P1A56P-0 | 0 | 4060 | AA | -
BR | 7114 | 7114 | P1A56P | B31.3 | 0 | 873-1 | 0 |  | C |  | 2 | 1 | 10.375 | 0.86 | CUTPIPE |  | PIPE BE SMLS ASME B36.10M STD WT CS ASTM A106 GR B |  | FALSE |  | 2 | SZ309S | SAFETY YELLOW RAL 10 | N/A |  | 2"-NG-65000-P1A56P-0 | 65000-P1A56P-0 | 0 | 4060 | AA | -
BR | 7114 | 7114 | P1A56P | B31.3 | 0 | 873-1 | 0 |  | B |  | 2 | 1 | 50.3125 | 4.19 | CUTPIPE |  | PIPE BE SMLS ASME B36.10M STD WT CS ASTM A106 GR B |  | FALSE |  | 2 | SZ309S | SAFETY YELLOW RAL 10 | N/A |  | 2"-NG-65000-P1A56P-0 | 65000-P1A56P-0 | 0 | 4060 | AA | -
BR | 7114 | 7114 | P1A56P | B31.3 | 0 | 873-1 | 0 |  | A |  | 2 | 1 | 183.8125 | 15.32 | CUTPIPE |  | PIPE BE SMLS ASME B36.10M STD WT CS ASTM A106 GR B |  | FALSE |  | 2 | SZ309S | SAFETY YELLOW RAL 10 | N/A |  | 2"-NG-65000-P1A56P-0 | 65000-P1A56P-0 | 0 | 4060 | AA | -
BR | 7114 | 7114 | P1A56P | B31.3 | 0 | 873-1 | 0 |  | 1 | A106-AAPS200_STD | 2 | 1 | 246 | 0 |  |  | PIPE BE SMLS ASME B36.10M STD WT CS ASTM A106 GR B |  | FALSE |  | 2 | SZ309S | SAFETY YELLOW RAL 10 | N/A |  | 2"-NG-65000-P1A56P-0 | 65000-P1A56P-0 | 0 | 4060 | AA | -
BR | 7114 | 7114 | P1A56P | B31.3 | 0 | 873-1 | 0 |  | 5 | CS-AAFSBB0_STD | 2 | 1 | 0 | 0 |  |  | FLANGE SW CL150 RF ASME B16.5 FS ASTM A105, STD |  | FALSE |  | 2 | SZ309S | SAFETY YELLOW RAL 10 | N/A |  | 2"-NG-65000-P1A56P-0 | 65000-P1A56P-0 | 0 | 4060 | AA | -
BR | 7114 | 7114 | P1A56P | B31.3 | 0 | 873-1 | 0 |  | 2 | CS-ABEB330_3000 | 2 | 1 | 0 | 0 |  |  | ELBOW, 90 DEG ASME B16.11 SW CL3000 FS ASTM A105 |  | FALSE |  | 2 | SZ309S | SAFETY YELLOW RAL 10 | N/A |  | 2"-NG-65000-P1A56P-0 | 65000-P1A56P-0 | 0 | 4060 | AA | -
BR | 7114 | 7114 | P1A56P | B31.3 | 0 | 873-1 | 0 |  | 3 | CS-ABEB330_3000 | 2 | 1 | 0 | 0 |  |  | ELBOW, 90 DEG ASME B16.11 SW CL3000 FS ASTM A105 |  | FALSE |  | 2 | SZ309S | SAFETY YELLOW RAL 10 | N/A |  | 2"-NG-65000-P1A56P-0 | 65000-P1A56P-0 | 0 | 4060 | AA | -
BR | 7114 | 7114 | P1A56P | B31.3 | 0 | 873-1 | 0 |  | 4 | CS-ABEB330_3000 | 2 | 1 | 0 | 0 |  |  | ELBOW, 90 DEG ASME B16.11 SW CL3000 FS ASTM A105 |  | FALSE |  | 2 | SZ309S | SAFETY YELLOW RAL 10 | N/A |  | 2"-NG-65000-P1A56P-0 | 65000-P1A56P-0 | 0 | 4060 | AA | -
BR | 7114 | 7114 | P1A56P | B31.3 | 0 | 873-2 | 0 |  | C |  | 2 | 1 | 23.875 | 1.99 | CUTPIPE |  | PIPE BE SMLS ASME B36.10M STD WT CS ASTM A106 GR B |  | FALSE |  | 2 | NONE | - | N/A |  | 2"-NG-65000-P1A56P-0 | 65000-P1A56P-0 | 0 | 4060 | AA | -
BR | 7114 | 7114 | P1A56P | B31.3 | 0 | 873-2 | 0 |  | D |  | 2 | 1 | 30.875 | 2.57 | CUTPIPE |  | PIPE BE SMLS ASME B36.10M STD WT CS ASTM A106 GR B |  | FALSE |  | 2 | NONE | - | N/A |  | 2"-NG-65000-P1A56P-0 | 65000-P1A56P-0 | 0 | 4060 | AA | -
BR | 7114 | 7114 | P1A56P | B31.3 | 0 | 873-2 | 0 |  | B |  | 2 | 1 | 189.1875 | 15.77 | CUTPIPE |  | PIPE BE SMLS ASME B36.10M STD WT CS ASTM A106 GR B |  | FALSE |  | 2 | NONE | - | N/A |  | 2"-NG-65000-P1A56P-0 | 65000-P1A56P-0 | 0 | 4060 | AA | -
BR | 7114 | 7114 | P1A56P | B31.3 | 0 | 873-2 | 0 |  | A |  | 2 | 1 | 480 | 40 | CUTPIPE |  | PIPE BE SMLS ASME B36.10M STD WT CS ASTM A106 GR B |  | FALSE |  | 2 | NONE | - | N/A |  | 2"-NG-65000-P1A56P-0 | 65000-P1A56P-0 | 0 | 4060 | AA | -
BR | 7114 | 7114 | P1A56P | B31.3 | 0 | 873-2 | 0 |  | 1 | A106-AAPS200_STD | 2 | 1 | 724.8 | 0 |  |  | PIPE BE SMLS ASME B36.10M STD WT CS ASTM A106 GR B |  | FALSE |  | 2 | NONE | - | N/A |  | 2"-NG-65000-P1A56P-0 | 65000-P1A56P-0 | 0 | 4060 | AA | -
BR | 7114 | 7114 | P1A56P | B31.3 | 0 | 873-2 | 0 |  | 2 | CS-ABCF530_3000 | 2 | 1 | 0 | 0 |  |  | CPLG FULL ASME B16.11 NPT CL3000 FS A105 |  | FALSE |  | 2 | NONE | - | N/A |  | 2"-NG-65000-P1A56P-0 | 65000-P1A56P-0 | 0 | 4060 | AA | -
BR | 7114 | 7114 | P1A56P | B31.3 | 0 | 873-2 | 0 |  | 3 | CS-ABEB330_3000 | 2 | 1 | 0 | 0 |  |  | ELBOW, 90 DEG ASME B16.11 SW CL3000 FS ASTM A105 |  | FALSE |  | 2 | NONE | - | N/A |  | 2"-NG-65000-P1A56P-0 | 65000-P1A56P-0 | 0 | 4060 | AA | -
BR | 7114 | 7114 | P1A56P | B31.3 | 0 | 873-2 | 0 |  | 4 | CS-ABEB330_3000 | 2 | 1 | 0 | 0 |  |  | ELBOW, 90 DEG ASME B16.11 SW CL3000 FS ASTM A105 |  | FALSE |  | 2 | NONE | - | N/A |  | 2"-NG-65000-P1A56P-0 | 65000-P1A56P-0 | 0 | 4060 | AA | -
BR | 7114 | 7114 | P1A56P | B31.3 | 0 | 874-1 | 0 |  | B |  | 2 | 1 | 3.875 | 0.32 | CUTPIPE |  | PIPE BE ERW ASME B36.10M STD WT CS ASTM A53 GR B |  | FALSE |  | 2 | SZ309S | SAFETY YELLOW LF-663 | N/A |  | 2"-NG-65000-P1A56P-0 | 65000-P1A56P-0 | 0 | 4060 | KN | -
BR | 7114 | 7114 | P1A56P | B31.3 | 0 | 874-1 | 0 |  | A |  | 2 | 1 | 7.875 | 0.66 | CUTPIPE |  | PIPE BE ERW ASME B36.10M STD WT CS ASTM A53 GR B |  | FALSE |  | 2 | SZ309S | SAFETY YELLOW LF-663 | N/A |  | 2"-NG-65000-P1A56P-0 | 65000-P1A56P-0 | 0 | 4060 | KN | -
BR | 7114 | 7114 | P1A56P | B31.3 | 0 | 874-1 | 0 |  | 1 | A53-AAPS200_STD | 2 | 1 | 12 | 0 |  |  | PIPE BE ERW ASME B36.10M STD WT CS ASTM A53 GR B |  | FALSE |  | 2 | SZ309S | SAFETY YELLOW LF-663 | N/A |  | 2"-NG-65000-P1A56P-0 | 65000-P1A56P-0 | 0 | 4060 | KN | -
BR | 7114 | 7114 | P1A56P | B31.3 | 0 | 874-1 | 0 |  | 3 | CS-AAFSBB0_STD | 2 | 1 | 0 | 0 |  |  | FLANGE SW CL150 RF ASME B16.5 FS ASTM A105 STD |  | FALSE |  | 2 | SZ309S | SAFETY YELLOW LF-663 | N/A |  | 2"-NG-65000-P1A56P-0 | 65000-P1A56P-0 | 0 | 4060 | KN | -
BR | 7114 | 7114 | P1A56P | B31.3 | 0 | 874-1 | 0 |  | 4 | CS-AAFSBB0_STD | 2 | 1 | 0 | 0 |  |  | FLANGE SW CL150 RF ASME B16.5 FS ASTM A105 STD |  | FALSE |  | 2 | SZ309S | SAFETY YELLOW LF-663 | N/A |  | 2"-NG-65000-P1A56P-0 | 65000-P1A56P-0 | 0 | 4060 | KN | -
BR | 7114 | 7114 | P1A56P | B31.3 | 0 | 874-1 | 0 |  | 2 | CS-ABEB330_3000 | 2 | 1 | 0 | 0 |  |  | ELBOW, 90 DEG ASME B16.11 SW CL3000 FS ASTM A105 |  | FALSE |  | 2 | SZ309S | SAFETY YELLOW LF-663 | N/A |  | 2"-NG-65000-P1A56P-0 | 65000-P1A56P-0 | 0 | 4060 | KN | -
BR | 7114 | 7114 | P1A56P | B31.3 | 0 | 874-2 | 0 |  | A |  | 1/2 | 1 | 3.5 | 0.29 | CUTPIPE |  | PIPE PE SMLS ASME B36.10M SCH 40 CS ASTM A106 GR B |  | FALSE |  | 2 | SZ309S | SAFETY YELLOW RAL 10 | N/A |  | 2"-NG-65000-P1A56P-0 | 65000-P1A56P-0 | 0 | 4060 | KN | -
BR | 7114 | 7114 | P1A56P | B31.3 | 0 | 874-2 | 0 |  | B |  | 1/2 | 1 | 3.875 | 0.32 | CUTPIPE |  | PIPE PE SMLS ASME B36.10M SCH 40 CS ASTM A106 GR B |  | FALSE |  | 2 | SZ309S | SAFETY YELLOW RAL 10 | N/A |  | 2"-NG-65000-P1A56P-0 | 65000-P1A56P-0 | 0 | 4060 | KN | -
BR | 7114 | 7114 | P1A56P | B31.3 | 0 | 874-2 | 0 |  | 2 | A106-AAPA100_STD | 1/2 | 1 | 8.4 | 0 |  |  | PIPE PE SMLS ASME B36.10M SCH 40 CS ASTM A106 GR B |  | FALSE |  | 2 | SZ309S | SAFETY YELLOW RAL 10 | N/A |  | 2"-NG-65000-P1A56P-0 | 65000-P1A56P-0 | 0 | 4060 | KN | -
BR | 7114 | 7114 | P1A56P | B31.3 | 0 | 874-2 | 0 |  | 7 | CS-AAFSBB0_STD | 1/2 | 1 | 0 | 0 |  |  | FLANGE SW CL150 RF ASME B16.5 FS ASTM A105 STD |  | FALSE |  | 2 | SZ309S | SAFETY YELLOW RAL 10 | N/A |  | 2"-NG-65000-P1A56P-0 | 65000-P1A56P-0 | 0 | 4060 | KN | -
BR | 7114 | 7114 | P1A56P | B31.3 | 0 | 874-2 | 0 |  | 4 | CS-ABEB330_3000 | 1/2 | 1 | 0 | 0 |  |  | ELBOW, 90 DEG ASME B16.11 SW CL3000 FS ASTM A105 |  | FALSE |  | 2 | SZ309S | SAFETY YELLOW RAL 10 | N/A |  | 2"-NG-65000-P1A56P-0 | 65000-P1A56P-0 | 0 | 4060 | KN | -
BR | 7114 | 7114 | P1A56P | B31.3 | 0 | 874-2 | 0 |  | C |  | 2 | 1 | 25.875 | 2.16 | CUTPIPE |  | PIPE BE ERW ASME B36.10M STD WT CS ASTM A53 GR B |  | FALSE |  | 2 | SZ309S | SAFETY YELLOW RAL 10 | N/A |  | 2"-NG-65000-P1A56P-0 | 65000-P1A56P-0 | 0 | 4060 | KN | -
BR | 7114 | 7114 | P1A56P | B31.3 | 0 | 874-2 | 0 |  | 1 | A53-AAPS200_STD | 2 | 1 | 26.4 | 0 |  |  | PIPE BE ERW ASME B36.10M STD WT CS ASTM A53 GR B |  | FALSE |  | 2 | SZ309S | SAFETY YELLOW RAL 10 | N/A |  | 2"-NG-65000-P1A56P-0 | 65000-P1A56P-0 | 0 | 4060 | KN | -
BR | 7114 | 7114 | P1A56P | B31.3 | 0 | 874-2 | 0 |  | 5 | CS-AAFSBB0_STD | 2 | 1 | 0 | 0 |  |  | FLANGE SW CL150 RF ASME B16.5 FS ASTM A105 STD |  | FALSE |  | 2 | SZ309S | SAFETY YELLOW RAL 10 | N/A |  | 2"-NG-65000-P1A56P-0 | 65000-P1A56P-0 | 0 | 4060 | KN | -
BR | 7114 | 7114 | P1A56P | B31.3 | 0 | 874-2 | 0 |  | 6 | CS-AAFSBB0_STD | 2 | 1 | 0 | 0 |  |  | FLANGE SW CL150 RF ASME B16.5 FS ASTM A105 STD |  | FALSE |  | 2 | SZ309S | SAFETY YELLOW RAL 10 | N/A |  | 2"-NG-65000-P1A56P-0 | 65000-P1A56P-0 | 0 | 4060 | KN | -
BR | 7114 | 7114 | P1A56P | B31.3 | 0 | 874-2 | 0 |  | 3 | CS-NATX33JD_3000 | 2X1/2 | 1 | 0 | 0 |  |  | SOCKOLET MSS SP-97 CL3000 FS ASTM A105 |  | FALSE |  | 2 | SZ309S | SAFETY YELLOW RAL 10 | N/A |  | 2"-NG-65000-P1A56P-0 | 65000-P1A56P-0 | 0 | 4060 | KN | -
BR | 7114 | 7114 | P1A56P | B31.3 | 0 | 875-1 | 0 |  | E |  | 1/2 | 1 | 2 | 0.17 | CUTPIPE |  | PIPE PE SMLS ASME B36.10M SCH 40 CS ASTM A106 GR B |  | FALSE |  | 2 | SZ309S | SAFETY YELLOW RAL 10 | N/A |  | 2"-NG-65000-P1A56P-0 | 65000-P1A56P-0 | 0 | 4060 | KN | -
BR | 7114 | 7114 | P1A56P | B31.3 | 0 | 875-1 | 0 |  | A |  | 1/2 | 1 | 3.875 | 0.32 | CUTPIPE |  | PIPE PE SMLS ASME B36.10M SCH 40 CS ASTM A106 GR B |  | FALSE |  | 2 | SZ309S | SAFETY YELLOW RAL 10 | N/A |  | 2"-NG-65000-P1A56P-0 | 65000-P1A56P-0 | 0 | 4060 | KN | -
BR | 7114 | 7114 | P1A56P | B31.3 | 0 | 875-1 | 0 |  | C |  | 1/2 | 1 | 3.875 | 0.32 | CUTPIPE |  | PIPE PE SMLS ASME B36.10M SCH 40 CS ASTM A106 GR B |  | FALSE |  | 2 | SZ309S | SAFETY YELLOW RAL 10 | N/A |  | 2"-NG-65000-P1A56P-0 | 65000-P1A56P-0 | 0 | 4060 | KN | -
BR | 7114 | 7114 | P1A56P | B31.3 | 0 | 875-1 | 0 |  | B |  | 1/2 | 1 | 11.75 | 0.98 | CUTPIPE |  | PIPE PE SMLS ASME B36.10M SCH 40 CS ASTM A106 GR B |  | FALSE |  | 2 | SZ309S | SAFETY YELLOW RAL 10 | N/A |  | 2"-NG-65000-P1A56P-0 | 65000-P1A56P-0 | 0 | 4060 | KN | -
BR | 7114 | 7114 | P1A56P | B31.3 | 0 | 875-1 | 0 |  | D |  | 1/2 | 1 | 21.125 | 1.76 | CUTPIPE |  | PIPE PE SMLS ASME B36.10M SCH 40 CS ASTM A106 GR B |  | FALSE |  | 2 | SZ309S | SAFETY YELLOW RAL 10 | N/A |  | 2"-NG-65000-P1A56P-0 | 65000-P1A56P-0 | 0 | 4060 | KN | -
BR | 7114 | 7114 | P1A56P | B31.3 | 0 | 875-1 | 0 |  | 1 | A106-AAPA100_STD | 1/2 | 1 | 44.4 | 0 |  |  | PIPE PE SMLS ASME B36.10M SCH 40 CS ASTM A106 GR B |  | FALSE |  | 2 | SZ309S | SAFETY YELLOW RAL 10 | N/A |  | 2"-NG-65000-P1A56P-0 | 65000-P1A56P-0 | 0 | 4060 | KN | -
BR | 7114 | 7114 | P1A56P | B31.3 | 0 | 875-1 | 0 |  | 7 | CS-AAFSBB0_STD | 1/2 | 1 | 0 | 0 |  |  | FLANGE SW CL150 RF ASME B16.5 FS ASTM A105 STD |  | FALSE |  | 2 | SZ309S | SAFETY YELLOW RAL 10 | N/A |  | 2"-NG-65000-P1A56P-0 | 65000-P1A56P-0 | 0 | 4060 | KN | -
BR | 7114 | 7114 | P1A56P | B31.3 | 0 | 875-1 | 0 |  | 2 | CS-ABEB330_3000 | 1/2 | 1 | 0 | 0 |  |  | ELBOW, 90 DEG ASME B16.11 SW CL3000 FS ASTM A105 |  | FALSE |  | 2 | SZ309S | SAFETY YELLOW RAL 10 | N/A |  | 2"-NG-65000-P1A56P-0 | 65000-P1A56P-0 | 0 | 4060 | KN | -
BR | 7114 | 7114 | P1A56P | B31.3 | 0 | 875-1 | 0 |  | 3 | CS-ABEB330_3000 | 1/2 | 1 | 0 | 0 |  |  | ELBOW, 90 DEG ASME B16.11 SW CL3000 FS ASTM A105 |  | FALSE |  | 2 | SZ309S | SAFETY YELLOW RAL 10 | N/A |  | 2"-NG-65000-P1A56P-0 | 65000-P1A56P-0 | 0 | 4060 | KN | -
BR | 7114 | 7114 | P1A56P | B31.3 | 0 | 875-1 | 0 |  | 5 | CS-ABEB330_3000 | 1/2 | 1 | 0 | 0 |  |  | ELBOW, 90 DEG ASME B16.11 SW CL3000 FS ASTM A105 |  | FALSE |  | 2 | SZ309S | SAFETY YELLOW RAL 10 | N/A |  | 2"-NG-65000-P1A56P-0 | 65000-P1A56P-0 | 0 | 4060 | KN | -
BR | 7114 | 7114 | P1A56P | B31.3 | 0 | 875-1 | 0 |  | 6 | CS-ABEB330_3000 | 1/2 | 1 | 0 | 0 |  |  | ELBOW, 90 DEG ASME B16.11 SW CL3000 FS ASTM A105 |  | FALSE |  | 2 | SZ309S | SAFETY YELLOW RAL 10 | N/A |  | 2"-NG-65000-P1A56P-0 | 65000-P1A56P-0 | 0 | 4060 | KN | -
BR | 7114 | 7114 | P1A56P | B31.3 | 0 | 875-1 | 0 |  | 4 | CS-ABEC330_3000 | 1/2 | 1 | 0 | 0 |  |  | ELBOW, 45 DEG ASME B16.11 SW CL3000 FS ASTM A105 |  | FALSE |  | 2 | SZ309S | SAFETY YELLOW RAL 10 | N/A |  | 2"-NG-65000-P1A56P-0 | 65000-P1A56P-0 | 0 | 4060 | KN | -
BR | 7114 | 7114 | P1A56P | B31.3 | 0 | 875-1 | 0 |  | 8 | CS-BIRDSCREEN | 1/2 | 1 | 0 | 0 |  |  | BIRDSCREEN 20 BWG CS WIRE (GALV.) WITH 1/2" MESH WIRE CLOTH |  | FALSE |  | 2 | SZ309S | SAFETY YELLOW RAL 10 | N/A |  | 2"-NG-65000-P1A56P-0 | 65000-P1A56P-0 | 0 | 4060 | KN | -
BR | 7114 | 7114 | P1A56P | B31.3 | 0 | 876-1 | 0 |  | A |  | 2 | 1 | 7 | 0.58 | CUTPIPE |  | PIPE BE ERW ASME B36.10M STD WT CS ASTM A53 GR B |  | FALSE |  | 2 | SZ309S | SAFETY YELLOW RAL 10 | N/A |  | 2"-NG-65000-P1A56P-0 | 65000-P1A56P-0 | 0 | 4060 | KN | -
BR | 7114 | 7114 | P1A56P | B31.3 | 0 | 876-1 | 0 |  | 1 | A53-AAPS200_STD | 2 | 1 | 8.4 | 0 |  |  | PIPE BE ERW ASME B36.10M STD WT CS ASTM A53 GR B |  | FALSE |  | 2 | SZ309S | SAFETY YELLOW RAL 10 | N/A |  | 2"-NG-65000-P1A56P-0 | 65000-P1A56P-0 | 0 | 4060 | KN | -
BR | 7114 | 7114 | P1A56P | B31.3 | 0 | 876-1 | 0 |  | 3 | CS-AAFSBB0_STD | 2 | 1 | 0 | 0 |  |  | FLANGE SW CL150 RF ASME B16.5 FS ASTM A105 STD |  | FALSE |  | 2 | SZ309S | SAFETY YELLOW RAL 10 | N/A |  | 2"-NG-65000-P1A56P-0 | 65000-P1A56P-0 | 0 | 4060 | KN | -
BR | 7114 | 7114 | P1A56P | B31.3 | 0 | 876-1 | 0 |  | 6 | CS-ABCF330_3000 | 2 | 1 | 0 | 0 |  |  | CPLG FULL ASME B16.11 SW CL3000 FS ASTM A105 |  | FALSE |  | 2 | SZ309S | SAFETY YELLOW RAL 10 | N/A |  | 2"-NG-65000-P1A56P-0 | 65000-P1A56P-0 | 0 | 4060 | KN | -
BR | 7114 | 7114 | P1A56P | B31.3 | 0 | 876-1 | 0 |  | 2 | CS-00NSB0S_STD | 2X3/4 | 1 | 0 | 0 |  |  | NIPPLE, CONC SWAGE PBE STD WT MSS SP-95 CS ASTM A234 GR WPB SMLS |  | FALSE |  | 2 | SZ309S | SAFETY YELLOW RAL 10 | N/A |  | 2"-NG-65000-P1A56P-0 | 65000-P1A56P-0 | 0 | 4060 | KN | -
BR | 7114 | 7114 | P1A56P | B31.3 | 0 | 876-1 | 0 |  | 5 | A106-00NPCOL_XS | 3/4 | 1 | 0 | 0 |  |  | NIPPLE POE/TOE NPT 3" LONG SCH 80 CS ASTM A106 GR B SMLS HOT DIPPED GALVANIZED |  | FALSE |  | 2 | SZ309S | SAFETY YELLOW RAL 10 | N/A |  | 2"-NG-65000-P1A56P-0 | 65000-P1A56P-0 | 0 | 4060 | KN | -
BR | 7114 | 7114 | P1A56P | B31.3 | 0 | 876-1 | 0 |  | 4 | CS-MACU330_3000 | 3/4 | 1 | 0 | 0 |  |  | UNION MSS SP-83 SW CL3000 FS ASTM A105 |  | FALSE |  | 2 | SZ309S | SAFETY YELLOW RAL 10 | N/A |  | 2"-NG-65000-P1A56P-0 | 65000-P1A56P-0 | 0 | 4060 | KN | -
BR | 7114 | 7114 | P1A56P | B31.3 | 0 | 876-2 | 0 |  | B |  | 2 | 1 | 7.8125 | 0.65 | CUTPIPE |  | PIPE BE ERW ASME B36.10M STD WT CS ASTM A53 GR B |  | FALSE |  | 2 | SZ309S | SAFETY YELLOW RAL 10 | N/A |  | 2"-NG-65000-P1A56P-0 | 65000-P1A56P-0 | 0 | 4060 | KN | -
BR | 7114 | 7114 | P1A56P | B31.3 | 0 | 876-2 | 0 |  | D |  | 2 | 1 | 23.9375 | 1.99 | CUTPIPE |  | PIPE BE ERW ASME B36.10M STD WT CS ASTM A53 GR B |  | FALSE |  | 2 | SZ309S | SAFETY YELLOW RAL 10 | N/A |  | 2"-NG-65000-P1A56P-0 | 65000-P1A56P-0 | 0 | 4060 | KN | -
BR | 7114 | 7114 | P1A56P | B31.3 | 0 | 876-2 | 0 |  | A |  | 2 | 1 | 51.8125 | 4.32 | CUTPIPE |  | PIPE BE ERW ASME B36.10M STD WT CS ASTM A53 GR B |  | FALSE |  | 2 | SZ309S | SAFETY YELLOW RAL 10 | N/A |  | 2"-NG-65000-P1A56P-0 | 65000-P1A56P-0 | 0 | 4060 | KN | -
BR | 7114 | 7114 | P1A56P | B31.3 | 0 | 876-2 | 0 |  | C |  | 2 | 1 | 186.125 | 15.51 | CUTPIPE |  | PIPE BE ERW ASME B36.10M STD WT CS ASTM A53 GR B |  | FALSE |  | 2 | SZ309S | SAFETY YELLOW RAL 10 | N/A |  | 2"-NG-65000-P1A56P-0 | 65000-P1A56P-0 | 0 | 4060 | KN | -
BR | 7114 | 7114 | P1A56P | B31.3 | 0 | 876-2 | 0 |  | 1 | A53-AAPS200_STD | 2 | 1 | 271.2 | 0 |  |  | PIPE BE ERW ASME B36.10M STD WT CS ASTM A53 GR B |  | FALSE |  | 2 | SZ309S | SAFETY YELLOW RAL 10 | N/A |  | 2"-NG-65000-P1A56P-0 | 65000-P1A56P-0 | 0 | 4060 | KN | -
BR | 7114 | 7114 | P1A56P | B31.3 | 0 | 876-2 | 0 |  | 3 | CS-ABEB330_3000 | 2 | 1 | 0 | 0 |  |  | ELBOW, 90 DEG ASME B16.11 SW CL3000 FS ASTM A105 |  | FALSE |  | 2 | SZ309S | SAFETY YELLOW RAL 10 | N/A |  | 2"-NG-65000-P1A56P-0 | 65000-P1A56P-0 | 0 | 4060 | KN | -
BR | 7114 | 7114 | P1A56P | B31.3 | 0 | 876-2 | 0 |  | 6 | CS-ABEB330_3000 | 2 | 1 | 0 | 0 |  |  | ELBOW, 90 DEG ASME B16.11 SW CL3000 FS ASTM A105 |  | FALSE |  | 2 | SZ309S | SAFETY YELLOW RAL 10 | N/A |  | 2"-NG-65000-P1A56P-0 | 65000-P1A56P-0 | 0 | 4060 | KN | -
BR | 7114 | 7114 | P1A56P | B31.3 | 0 | 876-2 | 0 |  | 4 | CS-ABEC330_3000 | 2 | 1 | 0 | 0 |  |  | ELBOW, 45 DEG ASME B16.11 SW CL3000 FS ASTM A105 |  | FALSE |  | 2 | SZ309S | SAFETY YELLOW RAL 10 | N/A |  | 2"-NG-65000-P1A56P-0 | 65000-P1A56P-0 | 0 | 4060 | KN | -
BR | 7114 | 7114 | P1A56P | B31.3 | 0 | 876-2 | 0 |  | 5 | CS-ABEC330_3000 | 2 | 1 | 0 | 0 |  |  | ELBOW, 45 DEG ASME B16.11 SW CL3000 FS ASTM A105 |  | FALSE |  | 2 | SZ309S | SAFETY YELLOW RAL 10 | N/A |  | 2"-NG-65000-P1A56P-0 | 65000-P1A56P-0 | 0 | 4060 | KN | -
BR | 7114 | 7114 | P1A56P | B31.3 | 0 | 876-2 | 0 |  | 2 | CS-00NSB0S_STD | 2X3/4 | 1 | 0 | 0 |  |  | NIPPLE, CONC SWAGE PBE STD WT MSS SP-95 CS ASTM A234 GR WPB SMLS |  | FALSE |  | 2 | SZ309S | SAFETY YELLOW RAL 10 | N/A |  | 2"-NG-65000-P1A56P-0 | 65000-P1A56P-0 | 0 | 4060 | KN | -
BR | 7114 | 7114 | P1A56P | B31.3 | 0 | 876-2 | 0 |  | 8 | A106-00NPCOL_XS | 3/4 | 1 | 0 | 0 |  |  | NIPPLE POE/TOE NPT 3" LONG SCH 80 CS ASTM A106 GR B SMLS HOT DIPPED GALVANIZED |  | FALSE |  | 2 | SZ309S | SAFETY YELLOW RAL 10 | N/A |  | 2"-NG-65000-P1A56P-0 | 65000-P1A56P-0 | 0 | 4060 | KN | -
BR | 7114 | 7114 | P1A56P | B31.3 | 0 | 876-2 | 0 |  | 7 | CS-MACU330_3000 | 3/4 | 1 | 0 | 0 |  |  | UNION MSS SP-83 SW CL3000 FS ASTM A105 |  | FALSE |  | 2 | SZ309S | SAFETY YELLOW RAL 10 | N/A |  | 2"-NG-65000-P1A56P-0 | 65000-P1A56P-0 | 0 | 4060 | KN | -
BR | 7114 | 7114 | P1A56P | B31.3 | 0 | 877 | 0 |  | B |  | 2 | 1 | 11.5 | 0.96 | CUTPIPE |  | PIPE BE ERW ASME B36.10M STD WT CS ASTM A53 GR B |  | FALSE |  | 2 | SZ309S | SAFETY YELLOW RAL 10 | N/A |  | 2"-NG-65000-P1A56P-0 | 65000-P1A56P-0 | 0 | 4060 | KN | -
BR | 7114 | 7114 | P1A56P | B31.3 | 0 | 877 | 0 |  | A |  | 2 | 1 | 23.875 | 1.99 | CUTPIPE |  | PIPE BE ERW ASME B36.10M STD WT CS ASTM A53 GR B |  | FALSE |  | 2 | SZ309S | SAFETY YELLOW RAL 10 | N/A |  | 2"-NG-65000-P1A56P-0 | 65000-P1A56P-0 | 0 | 4060 | KN | -
BR | 7114 | 7114 | P1A56P | B31.3 | 0 | 877 | 0 |  | C |  | 2 | 1 | 224 | 18.67 | CUTPIPE |  | PIPE BE ERW ASME B36.10M STD WT CS ASTM A53 GR B |  | FALSE |  | 2 | SZ309S | SAFETY YELLOW RAL 10 | N/A |  | 2"-NG-65000-P1A56P-0 | 65000-P1A56P-0 | 0 | 4060 | KN | -
BR | 7114 | 7114 | P1A56P | B31.3 | 0 | 877 | 0 |  | D |  | 2 | 1 | 480 | 40 | CUTPIPE |  | PIPE BE ERW ASME B36.10M STD WT CS ASTM A53 GR B |  | FALSE |  | 2 | SZ309S | SAFETY YELLOW RAL 10 | N/A |  | 2"-NG-65000-P1A56P-0 | 65000-P1A56P-0 | 0 | 4060 | KN | -
BR | 7114 | 7114 | P1A56P | B31.3 | 0 | 877 | 0 |  | E |  | 2 | 1 | 480 | 40 | CUTPIPE |  | PIPE BE ERW ASME B36.10M STD WT CS ASTM A53 GR B |  | FALSE |  | 2 | SZ309S | SAFETY YELLOW RAL 10 | N/A |  | 2"-NG-65000-P1A56P-0 | 65000-P1A56P-0 | 0 | 4060 | KN | -
BR | 7114 | 7114 | P1A56P | B31.3 | 0 | 877 | 0 |  | F |  | 2 | 1 | 480 | 40 | CUTPIPE |  | PIPE BE ERW ASME B36.10M STD WT CS ASTM A53 GR B |  | FALSE |  | 2 | SZ309S | SAFETY YELLOW RAL 10 | N/A |  | 2"-NG-65000-P1A56P-0 | 65000-P1A56P-0 | 0 | 4060 | KN | -
BR | 7114 | 7114 | P1A56P | B31.3 | 0 | 877 | 0 |  | G |  | 2 | 1 | 480 | 40 | CUTPIPE |  | PIPE BE ERW ASME B36.10M STD WT CS ASTM A53 GR B |  | FALSE |  | 2 | SZ309S | SAFETY YELLOW RAL 10 | N/A |  | 2"-NG-65000-P1A56P-0 | 65000-P1A56P-0 | 0 | 4060 | KN | -
BR | 7114 | 7114 | P1A56P | B31.3 | 0 | 877 | 0 |  | H |  | 2 | 1 | 480 | 40 | CUTPIPE |  | PIPE BE ERW ASME B36.10M STD WT CS ASTM A53 GR B |  | FALSE |  | 2 | SZ309S | SAFETY YELLOW RAL 10 | N/A |  | 2"-NG-65000-P1A56P-0 | 65000-P1A56P-0 | 0 | 4060 | KN | -
BR | 7114 | 7114 | P1A56P | B31.3 | 0 | 877 | 0 |  | J |  | 2 | 1 | 480 | 40 | CUTPIPE |  | PIPE BE ERW ASME B36.10M STD WT CS ASTM A53 GR B |  | FALSE |  | 2 | SZ309S | SAFETY YELLOW RAL 10 | N/A |  | 2"-NG-65000-P1A56P-0 | 65000-P1A56P-0 | 0 | 4060 | KN | -
BR | 7114 | 7114 | P1A56P | B31.3 | 0 | 877 | 0 |  | K |  | 2 | 1 | 480 | 40 | CUTPIPE |  | PIPE BE ERW ASME B36.10M STD WT CS ASTM A53 GR B |  | FALSE |  | 2 | SZ309S | SAFETY YELLOW RAL 10 | N/A |  | 2"-NG-65000-P1A56P-0 | 65000-P1A56P-0 | 0 | 4060 | KN | -
BR | 7114 | 7114 | P1A56P | B31.3 | 0 | 877 | 0 |  | 1 | A53-AAPS200_STD | 2 | 1 | 3620.4 | 0 |  |  | PIPE BE ERW ASME B36.10M STD WT CS ASTM A53 GR B |  | FALSE |  | 2 | SZ309S | SAFETY YELLOW RAL 10 | N/A |  | 2"-NG-65000-P1A56P-0 | 65000-P1A56P-0 | 0 | 4060 | KN | -
BR | 7114 | 7114 | P1A56P | B31.3 | 0 | 877 | 0 |  | 10 | CS-ABCF330_3000 | 2 | 1 | 0 | 0 |  |  | CPLG FULL ASME B16.11 SW CL3000 FS A105 |  | FALSE |  | 2 | SZ309S | SAFETY YELLOW RAL 10 | N/A |  | 2"-NG-65000-P1A56P-0 | 65000-P1A56P-0 | 0 | 4060 | KN | -
BR | 7114 | 7114 | P1A56P | B31.3 | 0 | 877 | 0 |  | 11 | CS-ABCF330_3000 | 2 | 1 | 0 | 0 |  |  | CPLG FULL ASME B16.11 SW CL3000 FS A105 |  | FALSE |  | 2 | SZ309S | SAFETY YELLOW RAL 10 | N/A |  | 2"-NG-65000-P1A56P-0 | 65000-P1A56P-0 | 0 | 4060 | KN | -
BR | 7114 | 7114 | P1A56P | B31.3 | 0 | 877 | 0 |  | 5 | CS-ABCF330_3000 | 2 | 1 | 0 | 0 |  |  | CPLG FULL ASME B16.11 SW CL3000 FS A105 |  | FALSE |  | 2 | SZ309S | SAFETY YELLOW RAL 10 | N/A |  | 2"-NG-65000-P1A56P-0 | 65000-P1A56P-0 | 0 | 4060 | KN | -
BR | 7114 | 7114 | P1A56P | B31.3 | 0 | 877 | 0 |  | 6 | CS-ABCF330_3000 | 2 | 1 | 0 | 0 |  |  | CPLG FULL ASME B16.11 SW CL3000 FS A105 |  | FALSE |  | 2 | SZ309S | SAFETY YELLOW RAL 10 | N/A |  | 2"-NG-65000-P1A56P-0 | 65000-P1A56P-0 | 0 | 4060 | KN | -
BR | 7114 | 7114 | P1A56P | B31.3 | 0 | 877 | 0 |  | 7 | CS-ABCF330_3000 | 2 | 1 | 0 | 0 |  |  | CPLG FULL ASME B16.11 SW CL3000 FS A105 |  | FALSE |  | 2 | SZ309S | SAFETY YELLOW RAL 10 | N/A |  | 2"-NG-65000-P1A56P-0 | 65000-P1A56P-0 | 0 | 4060 | KN | -
BR | 7114 | 7114 | P1A56P | B31.3 | 0 | 877 | 0 |  | 8 | CS-ABCF330_3000 | 2 | 1 | 0 | 0 |  |  | CPLG FULL ASME B16.11 SW CL3000 FS A105 |  | FALSE |  | 2 | SZ309S | SAFETY YELLOW RAL 10 | N/A |  | 2"-NG-65000-P1A56P-0 | 65000-P1A56P-0 | 0 | 4060 | KN | -
BR | 7114 | 7114 | P1A56P | B31.3 | 0 | 877 | 0 |  | 9 | CS-ABCF330_3000 | 2 | 1 | 0 | 0 |  |  | CPLG FULL ASME B16.11 SW CL3000 FS A105 |  | FALSE |  | 2 | SZ309S | SAFETY YELLOW RAL 10 | N/A |  | 2"-NG-65000-P1A56P-0 | 65000-P1A56P-0 | 0 | 4060 | KN | -
BR | 7114 | 7114 | P1A56P | B31.3 | 0 | 877 | 0 |  | 3 | CS-ABEB330_3000 | 2 | 1 | 0 | 0 |  |  | ELBOW, 90 DEG ASME B16.11 SW CL3000 FS ASTM A105 |  | FALSE |  | 2 | SZ309S | SAFETY YELLOW RAL 10 | N/A |  | 2"-NG-65000-P1A56P-0 | 65000-P1A56P-0 | 0 | 4060 | KN | -
BR | 7114 | 7114 | P1A56P | B31.3 | 0 | 877 | 0 |  | 4 | CS-ABEB330_3000 | 2 | 1 | 0 | 0 |  |  | ELBOW, 90 DEG ASME B16.11 SW CL3000 FS ASTM A105 |  | FALSE |  | 2 | SZ309S | SAFETY YELLOW RAL 10 | N/A |  | 2"-NG-65000-P1A56P-0 | 65000-P1A56P-0 | 0 | 4060 | KN | -
BR | 7114 | 7114 | P1A56P | B31.3 | 0 | 877 | 0 |  | 2 | CS-ABTA330_3000 | 2X2 | 1 | 0 | 0 |  |  | TEE, ASME B16.11 SW CL3000 FS ASTM A105 |  | FALSE |  | 2 | SZ309S | SAFETY YELLOW RAL 10 | N/A |  | 2"-NG-65000-P1A56P-0 | 65000-P1A56P-0 | 0 | 4060 | KN | -
BR | 7114 | 7114 | P1A56P | B31.3 | 0 | 877-1 | 0 |  | A |  | 2 | 1 | 26.875 | 2.24 | CUTPIPE |  | PIPE BE ERW ASME B36.10M STD WT CS ASTM A53 GR B |  | FALSE |  | 2 | SZ309S | SAFETY YELLOW LF-663 | N/A |  | 2"-NG-65000-1A56P-0 | 65000-P1A56P-0 | 0 | 4060 | KN | -
BR | 7114 | 7114 | P1A56P | B31.3 | 0 | 877-1 | 0 |  | B |  | 2 | 1 | 115.1875 | 9.6 | CUTPIPE |  | PIPE BE ERW ASME B36.10M STD WT CS ASTM A53 GR B |  | FALSE |  | 2 | SZ309S | SAFETY YELLOW LF-663 | N/A |  | 2"-NG-65000-1A56P-0 | 65000-P1A56P-0 | 0 | 4060 | KN | -
BR | 7114 | 7114 | P1A56P | B31.3 | 0 | 877-1 | 0 |  | 1 | A53-AAPS200_STD | 2 | 1 | 142.8 | 0 |  |  | PIPE BE ERW ASME B36.10M STD WT CS ASTM A53 GR B |  | FALSE |  | 2 | SZ309S | SAFETY YELLOW LF-663 | N/A |  | 2"-NG-65000-1A56P-0 | 65000-P1A56P-0 | 0 | 4060 | KN | -
BR | 7114 | 7114 | P1A56P | B31.3 | 0 | 877-1 | 0 |  | 3 | CS-AAFSBB0_STD | 2 | 1 | 0 | 0 |  |  | FLANGE SW CL150 RF ASME B16.5 FS ASTM A105, STD |  | FALSE |  | 2 | SZ309S | SAFETY YELLOW LF-663 | N/A |  | 2"-NG-65000-1A56P-0 | 65000-P1A56P-0 | 0 | 4060 | KN | -
BR | 7114 | 7114 | P1A56P | B31.3 | 0 | 877-1 | 0 |  | 2 | CS-ABEB330_3000 | 2 | 1 | 0 | 0 |  |  | ELBOW, 90 DEG ASME B16.11 SW CL3000 FS ASTM A105 |  | FALSE |  | 2 | SZ309S | SAFETY YELLOW LF-663 | N/A |  | 2"-NG-65000-1A56P-0 | 65000-P1A56P-0 | 0 | 4060 | KN | -
BR | 7114 | 7114 | P1A56P | B31.3 | 0 | 878 | 0 |  | A |  | 2 | 1 | 26.875 | 2.24 | CUTPIPE |  | PIPE BE ERW ASME B36.10M STD WT CS ASTM A53 GR B |  | FALSE |  | 2 | SZ309S | SAFETY YELLOW RAL 10 | N/A |  | 2"-NG-65000-P1A56P-0 | 65000-P1A56P-0 | 0 | 4060 | KN | -
BR | 7114 | 7114 | P1A56P | B31.3 | 0 | 878 | 0 |  | D |  | 2 | 1 | 56.9375 | 4.74 | CUTPIPE |  | PIPE BE ERW ASME B36.10M STD WT CS ASTM A53 GR B |  | FALSE |  | 2 | SZ309S | SAFETY YELLOW RAL 10 | N/A |  | 2"-NG-65000-P1A56P-0 | 65000-P1A56P-0 | 0 | 4060 | KN | -
BR | 7114 | 7114 | P1A56P | B31.3 | 0 | 878 | 0 |  | C |  | 2 | 1 | 149 | 12.42 | CUTPIPE |  | PIPE BE ERW ASME B36.10M STD WT CS ASTM A53 GR B |  | FALSE |  | 2 | SZ309S | SAFETY YELLOW RAL 10 | N/A |  | 2"-NG-65000-P1A56P-0 | 65000-P1A56P-0 | 0 | 4060 | KN | -
BR | 7114 | 7114 | P1A56P | B31.3 | 0 | 878 | 0 |  | B |  | 2 | 1 | 480 | 40 | CUTPIPE |  | PIPE BE ERW ASME B36.10M STD WT CS ASTM A53 GR B |  | FALSE |  | 2 | SZ309S | SAFETY YELLOW RAL 10 | N/A |  | 2"-NG-65000-P1A56P-0 | 65000-P1A56P-0 | 0 | 4060 | KN | -
BR | 7114 | 7114 | P1A56P | B31.3 | 0 | 878 | 0 |  | 1 | A53-AAPS200_STD | 2 | 1 | 714 | 0 |  |  | PIPE BE ERW ASME B36.10M STD WT CS ASTM A53 GR B |  | FALSE |  | 2 | SZ309S | SAFETY YELLOW RAL 10 | N/A |  | 2"-NG-65000-P1A56P-0 | 65000-P1A56P-0 | 0 | 4060 | KN | -
BR | 7114 | 7114 | P1A56P | B31.3 | 0 | 878 | 0 |  | 4 | CS-ABCF330_3000 | 2 | 1 | 0 | 0 |  |  | CPLG FULL ASME B16.11 SW CL3000 FS A105 |  | FALSE |  | 2 | SZ309S | SAFETY YELLOW RAL 10 | N/A |  | 2"-NG-65000-P1A56P-0 | 65000-P1A56P-0 | 0 | 4060 | KN | -
BR | 7114 | 7114 | P1A56P | B31.3 | 0 | 878 | 0 |  | 2 | CS-ABEB330_3000 | 2 | 1 | 0 | 0 |  |  | ELBOW, 90 DEG ASME B16.11 SW CL3000 FS ASTM A105 |  | FALSE |  | 2 | SZ309S | SAFETY YELLOW RAL 10 | N/A |  | 2"-NG-65000-P1A56P-0 | 65000-P1A56P-0 | 0 | 4060 | KN | -
BR | 7114 | 7114 | P1A56P | B31.3 | 0 | 878 | 0 |  | 3 | CS-ABEB330_3000 | 2 | 1 | 0 | 0 |  |  | ELBOW, 90 DEG ASME B16.11 SW CL3000 FS ASTM A105 |  | FALSE |  | 2 | SZ309S | SAFETY YELLOW RAL 10 | N/A |  | 2"-NG-65000-P1A56P-0 | 65000-P1A56P-0 | 0 | 4060 | KN | -
BR | 7114 | 7114 | P1A56P | B31.3 | 0 | 878 | 0 |  | 5 | CS-ABEB330_3000 | 2 | 1 | 0 | 0 |  |  | ELBOW, 90 DEG ASME B16.11 SW CL3000 FS ASTM A105 |  | FALSE |  | 2 | SZ309S | SAFETY YELLOW RAL 10 | N/A |  | 2"-NG-65000-P1A56P-0 | 65000-P1A56P-0 | 0 | 4060 | KN | -
BR | 7114 | 7114 | P1A56P | B31.3 | 0 | 879 | 0 |  | D |  | 2 | 1 | 3.875 | 0.32 | CUTPIPE |  | PIPE BE ERW ASME B36.10M STD WT CS ASTM A53 GR B |  | FALSE |  | 2 | SZ309S | SAFETY YELLOW RAL 10 | N/A |  | 2"-NG-65000-P1A56P-0 | 65000-P1A56P-0 | 0 | 4060 | KN | -
BR | 7114 | 7114 | P1A56P | B31.3 | 0 | 879 | 0 |  | C |  | 2 | 1 | 4.875 | 0.41 | CUTPIPE |  | PIPE BE ERW ASME B36.10M STD WT CS ASTM A53 GR B |  | FALSE |  | 2 | SZ309S | SAFETY YELLOW RAL 10 | N/A |  | 2"-NG-65000-P1A56P-0 | 65000-P1A56P-0 | 0 | 4060 | KN | -
BR | 7114 | 7114 | P1A56P | B31.3 | 0 | 879 | 0 |  | B |  | 2 | 1 | 85.5 | 7.13 | CUTPIPE |  | PIPE BE ERW ASME B36.10M STD WT CS ASTM A53 GR B |  | FALSE |  | 2 | SZ309S | SAFETY YELLOW RAL 10 | N/A |  | 2"-NG-65000-P1A56P-0 | 65000-P1A56P-0 | 0 | 4060 | KN | -
BR | 7114 | 7114 | P1A56P | B31.3 | 0 | 879 | 0 |  | A |  | 2 | 1 | 480 | 40 | CUTPIPE |  | PIPE BE ERW ASME B36.10M STD WT CS ASTM A53 GR B |  | FALSE |  | 2 | SZ309S | SAFETY YELLOW RAL 10 | N/A |  | 2"-NG-65000-P1A56P-0 | 65000-P1A56P-0 | 0 | 4060 | KN | -
BR | 7114 | 7114 | P1A56P | B31.3 | 0 | 879 | 0 |  | 1 | A53-AAPS200_STD | 2 | 1 | 574.8 | 0 |  |  | PIPE BE ERW ASME B36.10M STD WT CS ASTM A53 GR B |  | FALSE |  | 2 | SZ309S | SAFETY YELLOW RAL 10 | N/A |  | 2"-NG-65000-P1A56P-0 | 65000-P1A56P-0 | 0 | 4060 | KN | -
BR | 7114 | 7114 | P1A56P | B31.3 | 0 | 879 | 0 |  | 5 | CS-AAFSBB0_STD | 2 | 1 | 0 | 0 |  |  | FLANGE SW CL150 RF ASME B16.5 FS ASTM A105, STD |  | FALSE |  | 2 | SZ309S | SAFETY YELLOW RAL 10 | N/A |  | 2"-NG-65000-P1A56P-0 | 65000-P1A56P-0 | 0 | 4060 | KN | -
BR | 7114 | 7114 | P1A56P | B31.3 | 0 | 879 | 0 |  | 6 | CS-AAFSBB0_STD | 2 | 1 | 0 | 0 |  |  | FLANGE SW CL150 RF ASME B16.5 FS ASTM A105, STD |  | FALSE |  | 2 | SZ309S | SAFETY YELLOW RAL 10 | N/A |  | 2"-NG-65000-P1A56P-0 | 65000-P1A56P-0 | 0 | 4060 | KN | -
BR | 7114 | 7114 | P1A56P | B31.3 | 0 | 879 | 0 |  | 4 | CS-ABCF330_3000 | 2 | 1 | 0 | 0 |  |  | CPLG FULL ASME B16.11 SW CL3000 FS A105 |  | FALSE |  | 2 | SZ309S | SAFETY YELLOW RAL 10 | N/A |  | 2"-NG-65000-P1A56P-0 | 65000-P1A56P-0 | 0 | 4060 | KN | -
BR | 7114 | 7114 | P1A56P | B31.3 | 0 | 879 | 0 |  | 3 | CS-ABEB330_3000 | 2 | 1 | 0 | 0 |  |  | ELBOW, 90 DEG ASME B16.11 SW CL3000 FS ASTM A105 |  | FALSE |  | 2 | SZ309S | SAFETY YELLOW RAL 10 | N/A |  | 2"-NG-65000-P1A56P-0 | 65000-P1A56P-0 | 0 | 4060 | KN | -
BR | 7114 | 7114 | P1A56P | B31.3 | 0 | 879 | 0 |  | 2 | CS-ABTA330_3000 | 2X2 | 1 | 0 | 0 |  |  | TEE, ASME B16.11 SW CL3000 FS ASTM A105 |  | FALSE |  | 2 | SZ309S | SAFETY YELLOW RAL 10 | N/A |  | 2"-NG-65000-P1A56P-0 | 65000-P1A56P-0 | 0 | 4060 | KN | -
BR | 7114 | 7114 | P1A56P | B31.3 | 0 | 879-1 | 0 |  | 1 | CS-AAFBBB0 | 2 | 1 | 0 | 0 |  |  | FLANGE BLIND CL150 RF ASME B16.5 FS ASTM A105 |  | FALSE |  | 2 | SZ309S | SAFETY YELLOW RAL 10 | N/A |  | 2"-NG-65000-P1A56P-0 | 65000-P1A56P-0 | 0 | 4060 | KN | -
BR | 7114 | 7114 | P1A56P | B31.3 | 0 | 880-1 | 0 |  | C |  | 2 | 1 | 11.375 | 0.95 | CUTPIPE |  | PIPE BE ERW ASME B36.10M STD WT CS ASTM A53 GR B |  | FALSE |  | 2 | SZ309S | SAFETY YELLOW LF-663 | N/A |  | 2"-NG-65008-P1A56P-0 | 65008-P1A56P-0 | 0 | 4060 | KN | -
BR | 7114 | 7114 | P1A56P | B31.3 | 0 | 880-1 | 0 |  | A |  | 2 | 1 | 26.875 | 2.24 | CUTPIPE |  | PIPE BE ERW ASME B36.10M STD WT CS ASTM A53 GR B |  | FALSE |  | 2 | SZ309S | SAFETY YELLOW LF-663 | N/A |  | 2"-NG-65008-P1A56P-0 | 65008-P1A56P-0 | 0 | 4060 | KN | -
BR | 7114 | 7114 | P1A56P | B31.3 | 0 | 880-1 | 0 |  | B |  | 2 | 1 | 314.125 | 26.18 | CUTPIPE |  | PIPE BE ERW ASME B36.10M STD WT CS ASTM A53 GR B |  | FALSE |  | 2 | SZ309S | SAFETY YELLOW LF-663 | N/A |  | 2"-NG-65008-P1A56P-0 | 65008-P1A56P-0 | 0 | 4060 | KN | -
BR | 7114 | 7114 | P1A56P | B31.3 | 0 | 880-1 | 0 |  | 1 | A53-AAPS200_STD | 2 | 1 | 352.8 | 0 |  |  | PIPE BE ERW ASME B36.10M STD WT CS ASTM A53 GR B |  | FALSE |  | 2 | SZ309S | SAFETY YELLOW LF-663 | N/A |  | 2"-NG-65008-P1A56P-0 | 65008-P1A56P-0 | 0 | 4060 | KN | -
BR | 7114 | 7114 | P1A56P | B31.3 | 0 | 880-1 | 0 |  | 2 | CS-ABEB330_3000 | 2 | 1 | 0 | 0 |  |  | ELBOW, 90 DEG ASME B16.11 SW CL3000 FS ASTM A105 |  | FALSE |  | 2 | SZ309S | SAFETY YELLOW LF-663 | N/A |  | 2"-NG-65008-P1A56P-0 | 65008-P1A56P-0 | 0 | 4060 | KN | -
BR | 7114 | 7114 | P1A56P | B31.3 | 0 | 880-1 | 0 |  | 3 | CS-ABEB330_3000 | 2 | 1 | 0 | 0 |  |  | ELBOW, 90 DEG ASME B16.11 SW CL3000 FS ASTM A105 |  | FALSE |  | 2 | SZ309S | SAFETY YELLOW LF-663 | N/A |  | 2"-NG-65008-P1A56P-0 | 65008-P1A56P-0 | 0 | 4060 | KN | -
BR | 7114 | 7114 | P1A56P | B31.3 | 0 | 880-2 | 0 |  | A |  | 2 | 1 | 74.375 | 6.2 | CUTPIPE |  | PIPE BE ERW ASME B36.10M STD WT CS ASTM A53 GR B |  | FALSE |  | 2 | SZ309S | SAFETY YELLOW LF-663 | N/A |  | 2"-NG-65008-P1A56P-0 | 65008-P1A56P-0 | 0 | 4060 | KN | -
BR | 7114 | 7114 | P1A56P | B31.3 | 0 | 880-2 | 0 |  | B |  | 2 | 1 | 183.3125 | 15.28 | CUTPIPE |  | PIPE BE ERW ASME B36.10M STD WT CS ASTM A53 GR B |  | FALSE |  | 2 | SZ309S | SAFETY YELLOW LF-663 | N/A |  | 2"-NG-65008-P1A56P-0 | 65008-P1A56P-0 | 0 | 4060 | KN | -
BR | 7114 | 7114 | P1A56P | B31.3 | 0 | 880-2 | 0 |  | 1 | A53-AAPS200_STD | 2 | 1 | 258 | 0 |  |  | PIPE BE ERW ASME B36.10M STD WT CS ASTM A53 GR B |  | FALSE |  | 2 | SZ309S | SAFETY YELLOW LF-663 | N/A |  | 2"-NG-65008-P1A56P-0 | 65008-P1A56P-0 | 0 | 4060 | KN | -
BR | 7114 | 7114 | P1A56P | B31.3 | 0 | 880-2 | 0 |  | 4 | CS-AAFSBB0_STD | 2 | 1 | 0 | 0 |  |  | FLANGE SW CL150 RF ASME B16.5 FS ASTM A105 STD |  | FALSE |  | 2 | SZ309S | SAFETY YELLOW LF-663 | N/A |  | 2"-NG-65008-P1A56P-0 | 65008-P1A56P-0 | 0 | 4060 | KN | -
BR | 7114 | 7114 | P1A56P | B31.3 | 0 | 880-2 | 0 |  | 2 | CS-ABEB330_3000 | 2 | 1 | 0 | 0 |  |  | ELBOW, 90 DEG ASME B16.11 SW CL3000 FS ASTM A105 |  | FALSE |  | 2 | SZ309S | SAFETY YELLOW LF-663 | N/A |  | 2"-NG-65008-P1A56P-0 | 65008-P1A56P-0 | 0 | 4060 | KN | -
BR | 7114 | 7114 | P1A56P | B31.3 | 0 | 880-2 | 0 |  | 3 | CS-ABEB330_3000 | 2 | 1 | 0 | 0 |  |  | ELBOW, 90 DEG ASME B16.11 SW CL3000 FS ASTM A105 |  | FALSE |  | 2 | SZ309S | SAFETY YELLOW LF-663 | N/A |  | 2"-NG-65008-P1A56P-0 | 65008-P1A56P-0 | 0 | 4060 | KN | -
BR | 7114 | 7114 | P1A56P | B31.3 | 0 | 881-1 | 0 |  | B |  | 1/2 | 1 | 3.875 | 0.32 | CUTPIPE |  | PIPE PE SMLS ASME B36.10M SCH 40 CS ASTM A106 GR B |  | FALSE |  | 2 | SZ309S | SAFETY YELLOW RAL 10 | N/A |  | 2"-NG-65008-P1A56P-0 | 65008-P1A56P-0 | 0 | 4060 | KN | -
BR | 7114 | 7114 | P1A56P | B31.3 | 0 | 881-1 | 0 |  | A |  | 1/2 | 1 | 5.25 | 0.44 | CUTPIPE |  | PIPE PE SMLS ASME B36.10M SCH 40 CS ASTM A106 GR B |  | FALSE |  | 2 | SZ309S | SAFETY YELLOW RAL 10 | N/A |  | 2"-NG-65008-P1A56P-0 | 65008-P1A56P-0 | 0 | 4060 | KN | -
BR | 7114 | 7114 | P1A56P | B31.3 | 0 | 881-1 | 0 |  | 2 | A106-AAPA100_STD | 1/2 | 1 | 9.6 | 0 |  |  | PIPE PE SMLS ASME B36.10M SCH 40 CS ASTM A106 GR B |  | FALSE |  | 2 | SZ309S | SAFETY YELLOW RAL 10 | N/A |  | 2"-NG-65008-P1A56P-0 | 65008-P1A56P-0 | 0 | 4060 | KN | -
BR | 7114 | 7114 | P1A56P | B31.3 | 0 | 881-1 | 0 |  | 7 | CS-AAFSBB0_STD | 1/2 | 1 | 0 | 0 |  |  | FLANGE SW CL150 RF ASME B16.5 FS ASTM A105 STD |  | FALSE |  | 2 | SZ309S | SAFETY YELLOW RAL 10 | N/A |  | 2"-NG-65008-P1A56P-0 | 65008-P1A56P-0 | 0 | 4060 | KN | -
BR | 7114 | 7114 | P1A56P | B31.3 | 0 | 881-1 | 0 |  | 4 | CS-ABEB330_3000 | 1/2 | 1 | 0 | 0 |  |  | ELBOW, 90 DEG ASME B16.11 SW CL3000 FS ASTM A105 |  | FALSE |  | 2 | SZ309S | SAFETY YELLOW RAL 10 | N/A |  | 2"-NG-65008-P1A56P-0 | 65008-P1A56P-0 | 0 | 4060 | KN | -
BR | 7114 | 7114 | P1A56P | B31.3 | 0 | 881-1 | 0 |  | C |  | 2 | 1 | 10.25 | 0.85 | CUTPIPE |  | PIPE BE ERW ASME B36.10M STD WT CS ASTM A53 GR B |  | FALSE |  | 2 | SZ309S | SAFETY YELLOW RAL 10 | N/A |  | 2"-NG-65008-P1A56P-0 | 65008-P1A56P-0 | 0 | 4060 | KN | -
BR | 7114 | 7114 | P1A56P | B31.3 | 0 | 881-1 | 0 |  | 1 | A53-AAPS200_STD | 2 | 1 | 10.8 | 0 |  |  | PIPE BE ERW ASME B36.10M STD WT CS ASTM A53 GR B |  | FALSE |  | 2 | SZ309S | SAFETY YELLOW RAL 10 | N/A |  | 2"-NG-65008-P1A56P-0 | 65008-P1A56P-0 | 0 | 4060 | KN | -
BR | 7114 | 7114 | P1A56P | B31.3 | 0 | 881-1 | 0 |  | 5 | CS-AAFSBB0_STD | 2 | 1 | 0 | 0 |  |  | FLANGE SW CL150 RF ASME B16.5 FS ASTM A105 STD |  | FALSE |  | 2 | SZ309S | SAFETY YELLOW RAL 10 | N/A |  | 2"-NG-65008-P1A56P-0 | 65008-P1A56P-0 | 0 | 4060 | KN | -
BR | 7114 | 7114 | P1A56P | B31.3 | 0 | 881-1 | 0 |  | 6 | CS-AAFSBB0_STD | 2 | 1 | 0 | 0 |  |  | FLANGE SW CL150 RF ASME B16.5 FS ASTM A105 STD |  | FALSE |  | 2 | SZ309S | SAFETY YELLOW RAL 10 | N/A |  | 2"-NG-65008-P1A56P-0 | 65008-P1A56P-0 | 0 | 4060 | KN | -
BR | 7114 | 7114 | P1A56P | B31.3 | 0 | 881-1 | 0 |  | 3 | CS-NATX33JD_3000 | 2X1/2 | 1 | 0 | 0 |  |  | SOCKOLET MSS SP-97 CL3000 FS ASTM A105 |  | FALSE |  | 2 | SZ309S | SAFETY YELLOW RAL 10 | N/A |  | 2"-NG-65008-P1A56P-0 | 65008-P1A56P-0 | 0 | 4060 | KN | -
BR | 7114 | 7114 | P1A56P | B31.3 | 0 | 881-2 | 0 |  | B |  | 1/2 | 1 | 15.875 | 1.32 | CUTPIPE |  | PIPE PE SMLS ASME B36.10M SCH 40 CS ASTM A106 GR B |  | FALSE |  | 2 | SZ309S | SAFETY YELLOW RAL 10 | N/A |  | 2"-NG-65008-P1A56P-0 | 65008-P1A56P-0 | 0 | 4060 | KN | -
BR | 7114 | 7114 | P1A56P | B31.3 | 0 | 881-2 | 0 |  | A |  | 1/2 | 1 | 20.875 | 1.74 | CUTPIPE |  | PIPE PE SMLS ASME B36.10M SCH 40 CS ASTM A106 GR B |  | FALSE |  | 2 | SZ309S | SAFETY YELLOW RAL 10 | N/A |  | 2"-NG-65008-P1A56P-0 | 65008-P1A56P-0 | 0 | 4060 | KN | -
BR | 7114 | 7114 | P1A56P | B31.3 | 0 | 881-2 | 0 |  | 1 | A106-AAPA100_STD | 1/2 | 1 | 37.2 | 0 |  |  | PIPE PE SMLS ASME B36.10M SCH 40 CS ASTM A106 GR B |  | FALSE |  | 2 | SZ309S | SAFETY YELLOW RAL 10 | N/A |  | 2"-NG-65008-P1A56P-0 | 65008-P1A56P-0 | 0 | 4060 | KN | -
BR | 7114 | 7114 | P1A56P | B31.3 | 0 | 881-2 | 0 |  | 4 | CS-AAFSBB0_STD | 1/2 | 1 | 0 | 0 |  |  | FLANGE SW CL150 RF ASME B16.5 FS ASTM A105 STD |  | FALSE |  | 2 | SZ309S | SAFETY YELLOW RAL 10 | N/A |  | 2"-NG-65008-P1A56P-0 | 65008-P1A56P-0 | 0 | 4060 | KN | -
BR | 7114 | 7114 | P1A56P | B31.3 | 0 | 881-2 | 0 |  | 2 | CS-ABEB330_3000 | 1/2 | 1 | 0 | 0 |  |  | ELBOW, 90 DEG ASME B16.11 SW CL3000 FS ASTM A105 |  | FALSE |  | 2 | SZ309S | SAFETY YELLOW RAL 10 | N/A |  | 2"-NG-65008-P1A56P-0 | 65008-P1A56P-0 | 0 | 4060 | KN | -
BR | 7114 | 7114 | P1A56P | B31.3 | 0 | 881-2 | 0 |  | 3 | CS-ABEB330_3000 | 1/2 | 1 | 0 | 0 |  |  | ELBOW, 90 DEG ASME B16.11 SW CL3000 FS ASTM A105 |  | FALSE |  | 2 | SZ309S | SAFETY YELLOW RAL 10 | N/A |  | 2"-NG-65008-P1A56P-0 | 65008-P1A56P-0 | 0 | 4060 | KN | -
BR | 7114 | 7114 | P1A56P | B31.3 | 0 | 881-2 | 0 |  | 5 | CS-BIRDSCREEN | 1/2 | 1 | 0 | 0 |  |  | BIRD SCREEN 20BWGCS WIRE (GALV.) WITH 1/2" MESH WIRE CLOTH |  | FALSE |  | 2 | SZ309S | SAFETY YELLOW RAL 10 | N/A |  | 2"-NG-65008-P1A56P-0 | 65008-P1A56P-0 | 0 | 4060 | KN | -
BR | 7114 | 7114 | P1A56P | B31.3 | 0 | 882-1 | 0 |  | B |  | 2 | 1 | 3.5625 | 0.3 | CUTPIPE |  | PIPE BE ERW ASME B36.10M STD WT CS ASTM A53 GR B |  | FALSE |  | 2 | SZ309S | SAFETY YELLOW LF-663 | N/A |  | 2"-NG-65008-P1A56P-0 | 65008-P1A56P-0 | 0 | 4060 | KN | -
BR | 7114 | 7114 | P1A56P | B31.3 | 0 | 882-1 | 0 |  | A |  | 2 | 1 | 6.8125 | 0.57 | CUTPIPE |  | PIPE BE ERW ASME B36.10M STD WT CS ASTM A53 GR B |  | FALSE |  | 2 | SZ309S | SAFETY YELLOW LF-663 | N/A |  | 2"-NG-65008-P1A56P-0 | 65008-P1A56P-0 | 0 | 4060 | KN | -
BR | 7114 | 7114 | P1A56P | B31.3 | 0 | 882-1 | 0 |  | 1 | A53-AAPS200_STD | 2 | 1 | 10.8 | 0 |  |  | PIPE BE ERW ASME B36.10M STD WT CS ASTM A53 GR B |  | FALSE |  | 2 | SZ309S | SAFETY YELLOW LF-663 | N/A |  | 2"-NG-65008-P1A56P-0 | 65008-P1A56P-0 | 0 | 4060 | KN | -
BR | 7114 | 7114 | P1A56P | B31.3 | 0 | 882-1 | 0 |  | 3 | CS-AAFSBB0_STD | 2 | 1 | 0 | 0 |  |  | FLANGE SW CL150 RF ASME B16.5 FS ASTM A105 STD |  | FALSE |  | 2 | SZ309S | SAFETY YELLOW LF-663 | N/A |  | 2"-NG-65008-P1A56P-0 | 65008-P1A56P-0 | 0 | 4060 | KN | -
BR | 7114 | 7114 | P1A56P | B31.3 | 0 | 882-1 | 0 |  | 4 | CS-AAFSBB0_STD | 2 | 1 | 0 | 0 |  |  | FLANGE SW CL150 RF ASME B16.5 FS ASTM A105 STD |  | FALSE |  | 2 | SZ309S | SAFETY YELLOW LF-663 | N/A |  | 2"-NG-65008-P1A56P-0 | 65008-P1A56P-0 | 0 | 4060 | KN | -
BR | 7114 | 7114 | P1A56P | B31.3 | 0 | 882-1 | 0 |  | 2 | CS-ABEB330_3000 | 2 | 1 | 0 | 0 |  |  | ELBOW, 90 DEG ASME B16.11 SW CL3000 FS ASTM A105 |  | FALSE |  | 2 | SZ309S | SAFETY YELLOW LF-663 | N/A |  | 2"-NG-65008-P1A56P-0 | 65008-P1A56P-0 | 0 | 4060 | KN | -
BR | 7114 | 7114 | P1A56P | B31.3 | 0 | 882-2 | 0 |  | A |  | 2 | 1 | 8.5 | 0.71 | CUTPIPE |  | PIPE BE ERW ASME B36.10M STD WT CS ASTM A53 GR B |  | FALSE |  | 2 | SZ309S | SAFETY YELLOW RAL 10 | N/A |  | 2"-NG-65008-P1A56P-0 | 65008-P1A56P-0 | 0 | 4060 | KN | -
BR | 7114 | 7114 | P1A56P | B31.3 | 0 | 882-2 | 0 |  | 1 | A53-AAPS200_STD | 2 | 1 | 9.6 | 0 |  |  | PIPE BE ERW ASME B36.10M STD WT CS ASTM A53 GR B |  | FALSE |  | 2 | SZ309S | SAFETY YELLOW RAL 10 | N/A |  | 2"-NG-65008-P1A56P-0 | 65008-P1A56P-0 | 0 | 4060 | KN | -
BR | 7114 | 7114 | P1A56P | B31.3 | 0 | 882-2 | 0 |  | 3 | CS-AAFSBB0_STD | 2 | 1 | 0 | 0 |  |  | FLANGE SW CL150 RF ASME B16.5 FS ASTM A105 STD |  | FALSE |  | 2 | SZ309S | SAFETY YELLOW RAL 10 | N/A |  | 2"-NG-65008-P1A56P-0 | 65008-P1A56P-0 | 0 | 4060 | KN | -
BR | 7114 | 7114 | P1A56P | B31.3 | 0 | 882-2 | 0 |  | 6 | CS-ABCF330_3000 | 2 | 1 | 0 | 0 |  |  | CPLG FULL ASME B16.11 SW CL3000 FS ASTM A105 |  | FALSE |  | 2 | SZ309S | SAFETY YELLOW RAL 10 | N/A |  | 2"-NG-65008-P1A56P-0 | 65008-P1A56P-0 | 0 | 4060 | KN | -
BR | 7114 | 7114 | P1A56P | B31.3 | 0 | 882-2 | 0 |  | 2 | CS-00NSB0S_STD | 2X3/4 | 1 | 0 | 0 |  |  | NIPPLE, CONC SWAGE PBE STD WT MSS SP-95 CS ASTM A234 GR WPB SMLS |  | FALSE |  | 2 | SZ309S | SAFETY YELLOW RAL 10 | N/A |  | 2"-NG-65008-P1A56P-0 | 65008-P1A56P-0 | 0 | 4060 | KN | -
BR | 7114 | 7114 | P1A56P | B31.3 | 0 | 882-2 | 0 |  | 5 | A106-00NPCOL_XS | 3/4 | 1 | 0 | 0 |  |  | NIPPLE POE/TOE NPT 3" LONG SCH 80 CS ASTM A106 GR B SMLS HOT DIPPED GALVANIZED |  | FALSE |  | 2 | SZ309S | SAFETY YELLOW RAL 10 | N/A |  | 2"-NG-65008-P1A56P-0 | 65008-P1A56P-0 | 0 | 4060 | KN | -
BR | 7114 | 7114 | P1A56P | B31.3 | 0 | 882-2 | 0 |  | 4 | CS-MACU330_3000 | 3/4 | 1 | 0 | 0 |  |  | UNION MSS SP-83 SW CL3000 FS ASTM A105 |  | FALSE |  | 2 | SZ309S | SAFETY YELLOW RAL 10 | N/A |  | 2"-NG-65008-P1A56P-0 | 65008-P1A56P-0 | 0 | 4060 | KN | -
BR | 7114 | 7114 | P1A56P | B31.3 | 0 | 882-3 | 0 |  | B |  | 2 | 1 | 74.4375 | 6.2 | CUTPIPE |  | PIPE BE ERW ASME B36.10M STD WT CS ASTM A53 GR B |  | FALSE |  | 2 | SZ309S | SAFETY YELLOW RAL 10 | N/A |  | 2"-NG-65008-P1A56P-0 | 65008-P1A56P-0 | 0 | 4060 | KN | -
BR | 7114 | 7114 | P1A56P | B31.3 | 0 | 882-3 | 0 |  | A |  | 2 | 1 | 216.375 | 18.03 | CUTPIPE |  | PIPE BE ERW ASME B36.10M STD WT CS ASTM A53 GR B |  | FALSE |  | 2 | SZ309S | SAFETY YELLOW RAL 10 | N/A |  | 2"-NG-65008-P1A56P-0 | 65008-P1A56P-0 | 0 | 4060 | KN | -
BR | 7114 | 7114 | P1A56P | B31.3 | 0 | 882-3 | 0 |  | 1 | A53-AAPS200_STD | 2 | 1 | 291.6 | 0 |  |  | PIPE BE ERW ASME B36.10M STD WT CS ASTM A53 GR B |  | FALSE |  | 2 | SZ309S | SAFETY YELLOW RAL 10 | N/A |  | 2"-NG-65008-P1A56P-0 | 65008-P1A56P-0 | 0 | 4060 | KN | -
BR | 7114 | 7114 | P1A56P | B31.3 | 0 | 882-3 | 0 |  | 3 | CS-ABEB330_3000 | 2 | 1 | 0 | 0 |  |  | ELBOW, 90 DEG ASME B16.11 SW CL3000 FS ASTM A105 |  | FALSE |  | 2 | SZ309S | SAFETY YELLOW RAL 10 | N/A |  | 2"-NG-65008-P1A56P-0 | 65008-P1A56P-0 | 0 | 4060 | KN | -
BR | 7114 | 7114 | P1A56P | B31.3 | 0 | 882-3 | 0 |  | 4 | CS-ABEB330_3000 | 2 | 1 | 0 | 0 |  |  | ELBOW, 90 DEG ASME B16.11 SW CL3000 FS ASTM A105 |  | FALSE |  | 2 | SZ309S | SAFETY YELLOW RAL 10 | N/A |  | 2"-NG-65008-P1A56P-0 | 65008-P1A56P-0 | 0 | 4060 | KN | -
BR | 7114 | 7114 | P1A56P | B31.3 | 0 | 882-3 | 0 |  | 2 | CS-00NSB0S_STD | 2X3/4 | 1 | 0 | 0 |  |  | NIPPLE, CONC SWAGE PBE STD WT MSS SP-95 CS ASTM A234 GR WPB SMLS |  | FALSE |  | 2 | SZ309S | SAFETY YELLOW RAL 10 | N/A |  | 2"-NG-65008-P1A56P-0 | 65008-P1A56P-0 | 0 | 4060 | KN | -
BR | 7114 | 7114 | P1A56P | B31.3 | 0 | 882-3 | 0 |  | 6 | A106-00NPCOL_XS | 3/4 | 1 | 0 | 0 |  |  | NIPPLE POE/TOE NPT 3" LONG SCH 80 CS ASTM A106 GR B SMLS HOT DIPPED GALVANIZED |  | FALSE |  | 2 | SZ309S | SAFETY YELLOW RAL 10 | N/A |  | 2"-NG-65008-P1A56P-0 | 65008-P1A56P-0 | 0 | 4060 | KN | -
BR | 7114 | 7114 | P1A56P | B31.3 | 0 | 882-3 | 0 |  | 5 | CS-MACU330_3000 | 3/4 | 1 | 0 | 0 |  |  | UNION MSS SP-83 SW CL3000 FS ASTM A105 |  | FALSE |  | 2 | SZ309S | SAFETY YELLOW RAL 10 | N/A |  | 2"-NG-65008-P1A56P-0 | 65008-P1A56P-0 | 0 | 4060 | KN | -
BR | 7114 | 7114 | P1A56P | B31.3 | 0 | 883 | 0 |  | F |  | 1 1/2 | 1 | 60.5 | 5.04 | CUTPIPE |  | PIPE PE SMLS ASME B36.10M SCH 40 CS ASTM A106 GR B |  | FALSE |  | 2 | SZ309S | SAFETY YELLOW RAL 10 | N/A |  | 2"-NG-65008-P1A56P-0 | 65008-P1A56P-0 | 0 | 4060 | KN | -
BR | 7114 | 7114 | P1A56P | B31.3 | 0 | 883 | 0 |  | E |  | 1 1/2 | 1 | 68.4375 | 5.7 | CUTPIPE |  | PIPE PE SMLS ASME B36.10M SCH 40 CS ASTM A106 GR B |  | FALSE |  | 2 | SZ309S | SAFETY YELLOW RAL 10 | N/A |  | 2"-NG-65008-P1A56P-0 | 65008-P1A56P-0 | 0 | 4060 | KN | -
BR | 7114 | 7114 | P1A56P | B31.3 | 0 | 883 | 0 |  | 2 | A106-AAPA100_STD | 1 1/2 | 1 | 129.6 | 0 |  |  | PIPE PE SMLS ASME B36.10M SCH 40 CS ASTM A106 GR B |  | FALSE |  | 2 | SZ309S | SAFETY YELLOW RAL 10 | N/A |  | 2"-NG-65008-P1A56P-0 | 65008-P1A56P-0 | 0 | 4060 | KN | -
BR | 7114 | 7114 | P1A56P | B31.3 | 0 | 883 | 0 |  | 7 | CS-AAFSBB0_STD | 1 1/2 | 1 | 0 | 0 |  |  | FLANGE SW CL150 RF ASME B16.5 FS ASTM A105, STD |  | FALSE |  | 2 | SZ309S | SAFETY YELLOW RAL 10 | N/A |  | 2"-NG-65008-P1A56P-0 | 65008-P1A56P-0 | 0 | 4060 | KN | -
BR | 7114 | 7114 | P1A56P | B31.3 | 0 | 883 | 0 |  | 5 | CS-ABEB330_3000 | 1 1/2 | 1 | 0 | 0 |  |  | ELBOW, 90 DEG ASME B16.11 SW CL3000 FS ASTM A105 |  | FALSE |  | 2 | SZ309S | SAFETY YELLOW RAL 10 | N/A |  | 2"-NG-65008-P1A56P-0 | 65008-P1A56P-0 | 0 | 4060 | KN | -
BR | 7114 | 7114 | P1A56P | B31.3 | 0 | 883 | 0 |  | A |  | 2 | 1 | 11.375 | 0.95 | CUTPIPE |  | PIPE BE ERW ASME B36.10M STD WT CS ASTM A53 GR B |  | FALSE |  | 2 | SZ309S | SAFETY YELLOW RAL 10 | N/A |  | 2"-NG-65008-P1A56P-0 | 65008-P1A56P-0 | 0 | 4060 | KN | -
BR | 7114 | 7114 | P1A56P | B31.3 | 0 | 883 | 0 |  | D |  | 2 | 1 | 50.8125 | 4.23 | CUTPIPE |  | PIPE BE ERW ASME B36.10M STD WT CS ASTM A53 GR B |  | FALSE |  | 2 | SZ309S | SAFETY YELLOW RAL 10 | N/A |  | 2"-NG-65008-P1A56P-0 | 65008-P1A56P-0 | 0 | 4060 | KN | -
BR | 7114 | 7114 | P1A56P | B31.3 | 0 | 883 | 0 |  | C |  | 2 | 1 | 114.625 | 9.55 | CUTPIPE |  | PIPE BE ERW ASME B36.10M STD WT CS ASTM A53 GR B |  | FALSE |  | 2 | SZ309S | SAFETY YELLOW RAL 10 | N/A |  | 2"-NG-65008-P1A56P-0 | 65008-P1A56P-0 | 0 | 4060 | KN | -
BR | 7114 | 7114 | P1A56P | B31.3 | 0 | 883 | 0 |  | B |  | 2 | 1 | 480 | 40 | CUTPIPE |  | PIPE BE ERW ASME B36.10M STD WT CS ASTM A53 GR B |  | FALSE |  | 2 | SZ309S | SAFETY YELLOW RAL 10 | N/A |  | 2"-NG-65008-P1A56P-0 | 65008-P1A56P-0 | 0 | 4060 | KN | -
BR | 7114 | 7114 | P1A56P | B31.3 | 0 | 883 | 0 |  | 1 | A53-AAPS200_STD | 2 | 1 | 657.6 | 0 |  |  | PIPE BE ERW ASME B36.10M STD WT CS ASTM A53 GR B |  | FALSE |  | 2 | SZ309S | SAFETY YELLOW RAL 10 | N/A |  | 2"-NG-65008-P1A56P-0 | 65008-P1A56P-0 | 0 | 4060 | KN | -
BR | 7114 | 7114 | P1A56P | B31.3 | 0 | 883 | 0 |  | 6 | CS-AAFSBB0_STD | 2 | 1 | 0 | 0 |  |  | FLANGE SW CL150 RF ASME B16.5 FS ASTM A105, STD |  | FALSE |  | 2 | SZ309S | SAFETY YELLOW RAL 10 | N/A |  | 2"-NG-65008-P1A56P-0 | 65008-P1A56P-0 | 0 | 4060 | KN | -
BR | 7114 | 7114 | P1A56P | B31.3 | 0 | 883 | 0 |  | 4 | CS-ABCF330_3000 | 2 | 1 | 0 | 0 |  |  | CPLG FULL ASME B16.11 SW CL3000 FS A105 |  | FALSE |  | 2 | SZ309S | SAFETY YELLOW RAL 10 | N/A |  | 2"-NG-65008-P1A56P-0 | 65008-P1A56P-0 | 0 | 4060 | KN | -
BR | 7114 | 7114 | P1A56P | B31.3 | 0 | 883 | 0 |  | 8 | CS-ABEB330_3000 | 2 | 1 | 0 | 0 |  |  | ELBOW, 90 DEG ASME B16.11 SW CL3000 FS ASTM A105 |  | FALSE |  | 2 | SZ309S | SAFETY YELLOW RAL 10 | N/A |  | 2"-NG-65008-P1A56P-0 | 65008-P1A56P-0 | 0 | 4060 | KN | -
BR | 7114 | 7114 | P1A56P | B31.3 | 0 | 883 | 0 |  | 9 | CS-ABEB330_3000 | 2 | 1 | 0 | 0 |  |  | ELBOW, 90 DEG ASME B16.11 SW CL3000 FS ASTM A105 |  | FALSE |  | 2 | SZ309S | SAFETY YELLOW RAL 10 | N/A |  | 2"-NG-65008-P1A56P-0 | 65008-P1A56P-0 | 0 | 4060 | KN | -
BR | 7114 | 7114 | P1A56P | B31.3 | 0 | 883 | 0 |  | 3 | CS-ABTA330_3000 | 2X1 1/2 | 1 | 0 | 0 |  |  | TEE, ASME B16.11 SW CL3000 FS ASTM A105 |  | FALSE |  | 2 | SZ309S | SAFETY YELLOW RAL 10 | N/A |  | 2"-NG-65008-P1A56P-0 | 65008-P1A56P-0 | 0 | 4060 | KN | -
BR | 7114 | 7114 | P1A56P | B31.3 | 0 | 883-1 | 0 |  | 1 | CS-AAFBBB0 | 2 | 1 | 0 | 0 |  |  | FLANGE BLIND CL150 RF ASME B16.5 FS ASTM A105 |  | FALSE |  | 2 | SZ309S | SAFETY YELLOW RAL 10 | N/A |  | 2"-NG-65008-P1A56P-0 | 65008-P1A56P-0 | 0 | 4060 | KN | -
BR | 7114 | 7114 | P1A4L | B31.3 | 0 | 884-1 | 0 |  | A |  | 8 | 1 | 5.4375 | 0.45 | CUTPIPE |  | PIPE BE WELDED ASME B36.10M SCH 40 CS ASTM A53 GR B |  | FALSE |  | 2 | SZ307S | - | N/A |  | 8"-HTF-65101-P1A4L-0-C2-2.5" | 65101-P1A4L-0 | 2 | 4060 | KN | -
BR | 7114 | 7114 | P1A4L | B31.3 | 0 | 884-1 | 0 |  | B |  | 8 | 1 | 326.9375 | 27.24 | CUTPIPE |  | PIPE BE WELDED ASME B36.10M SCH 40 CS ASTM A53 GR B |  | FALSE |  | 2 | SZ307S | - | N/A |  | 8"-HTF-65101-P1A4L-0-C2-2.5" | 65101-P1A4L-0 | 2 | 4060 | KN | -
BR | 7114 | 7114 | P1A4L | B31.3 | 0 | 884-1 | 0 |  | 1 | A53-AAPS200_STD | 8 | 1 | 333.6 | 0 |  |  | PIPE BE WELDED ASME B36.10M SCH 40 CS ASTM A53 GR B |  | FALSE |  | 2 | SZ307S | - | N/A |  | 8"-HTF-65101-P1A4L-0-C2-2.5" | 65101-P1A4L-0 | 2 | 4060 | KN | -
BR | 7114 | 7114 | P1A4L | B31.3 | 0 | 884-1 | 0 |  | 3 | CS-AAEA200_STD | 8 | 1 | 0 | 0 |  |  | ELBOW, 90 DEG LR ASME B16.9 BW STD WT CS ASTM A234 GR WPB SMLS |  | FALSE |  | 2 | SZ307S | - | N/A |  | 8"-HTF-65101-P1A4L-0-C2-2.5" | 65101-P1A4L-0 | 2 | 4060 | KN | -
BR | 7114 | 7114 | P1A4L | B31.3 | 0 | 884-1 | 0 |  | 2 | CS-AATA200_STD | 8X6 | 1 | 0 | 0 |  |  | TEE, ASME B16.9 BW STD WT CS ASTM A234 GR WPB SMLS |  | FALSE |  | 2 | SZ307S | - | N/A |  | 8"-HTF-65101-P1A4L-0-C2-2.5" | 65101-P1A4L-0 | 2 | 4060 | KN | -
BR | 7114 | 7114 | P1A4L | B31.3 | 0 | 885-1 | 0 |  | B |  | 4 | 1 | 15.875 | 1.32 | CUTPIPE |  | PIPE BE WELDED ASME B36.10M SCH 40 CS ASTM A53 GR B |  | FALSE |  | 2 | SZ307S | - | N/A |  | 8"-HTF-65101-P1A4L-0-C2-2.5" | 65101-P1A4L-0 | 2 | 4060 | KN | -
BR | 7114 | 7114 | P1A4L | B31.3 | 0 | 885-1 | 0 |  | C |  | 4 | 1 | 47.9375 | 3.99 | CUTPIPE |  | PIPE BE WELDED ASME B36.10M SCH 40 CS ASTM A53 GR B |  | FALSE |  | 2 | SZ307S | - | N/A |  | 8"-HTF-65101-P1A4L-0-C2-2.5" | 65101-P1A4L-0 | 2 | 4060 | KN | -
BR | 7114 | 7114 | P1A4L | B31.3 | 0 | 885-1 | 0 |  | 2 | A53-AAPS200_STD | 4 | 1 | 64.8 | 0 |  |  | PIPE BE WELDED ASME B36.10M SCH 40 CS ASTM A53 GR B |  | FALSE |  | 2 | SZ307S | - | N/A |  | 8"-HTF-65101-P1A4L-0-C2-2.5" | 65101-P1A4L-0 | 2 | 4060 | KN | -
BR | 7114 | 7114 | P1A4L | B31.3 | 0 | 885-1 | 0 |  | 6 | CS-AAEA200_STD | 4 | 1 | 0 | 0 |  |  | ELBOW, 90 DEG LR ASME B16.9 BW STD WT CS ASTM A234 GR WPB SMLS |  | FALSE |  | 2 | SZ307S | - | N/A |  | 8"-HTF-65101-P1A4L-0-C2-2.5" | 65101-P1A4L-0 | 2 | 4060 | KN | -
BR | 7114 | 7114 | P1A4L | B31.3 | 0 | 885-1 | 0 |  | 5 | CS-AAEC200_STD | 4 | 1 | 0 | 0 |  |  | ELBOW, 45 DEG LR ASME B16.9 BW STD WT CS ASTM A234 GR WPB SMLS |  | FALSE |  | 2 | SZ307S | - | N/A |  | 8"-HTF-65101-P1A4L-0-C2-2.5" | 65101-P1A4L-0 | 2 | 4060 | KN | -
BR | 7114 | 7114 | P1A4L | B31.3 | 0 | 885-1 | 0 |  | 7 | CS-AAFHBB0 | 4 | 1 | 0 | 0 |  |  | FLANGE SO CL150 RF ASME B16.5 FS ASTM A105 |  | FALSE |  | 2 | SZ307S | - | N/A |  | 8"-HTF-65101-P1A4L-0-C2-2.5" | 65101-P1A4L-0 | 2 | 4060 | KN | -
BR | 7114 | 7114 | P1A4L | B31.3 | 0 | 885-1 | 0 |  | A |  | 6 | 1 | 61.8125 | 5.15 | CUTPIPE |  | PIPE BE WELDED ASME B36.10M SCH 40 CS ASTM A53 GR B |  | FALSE |  | 2 | SZ307S | - | N/A |  | 8"-HTF-65101-P1A4L-0-C2-2.5" | 65101-P1A4L-0 | 2 | 4060 | KN | -
BR | 7114 | 7114 | P1A4L | B31.3 | 0 | 885-1 | 0 |  | 1 | A53-AAPS200_STD | 6 | 1 | 62.4 | 0 |  |  | PIPE BE WELDED ASME B36.10M SCH 40 CS ASTM A53 GR B |  | FALSE |  | 2 | SZ307S | - | N/A |  | 8"-HTF-65101-P1A4L-0-C2-2.5" | 65101-P1A4L-0 | 2 | 4060 | KN | -
BR | 7114 | 7114 | P1A4L | B31.3 | 0 | 885-1 | 0 |  | 4 | CS-AAEA200_STD | 6 | 1 | 0 | 0 |  |  | ELBOW, 90 DEG LR ASME B16.9 BW STD WT CS ASTM A234 GR WPB SMLS |  | FALSE |  | 2 | SZ307S | - | N/A |  | 8"-HTF-65101-P1A4L-0-C2-2.5" | 65101-P1A4L-0 | 2 | 4060 | KN | -
BR | 7114 | 7114 | P1A4L | B31.3 | 0 | 885-1 | 0 |  | 3 | CS-AARC200_STD | 6X4 | 1 | 0 | 0 |  |  | REDUCER, CONC ASME B16.9 BW STD WT CS ASTM A234 GR WPB SMLS |  | FALSE |  | 2 | SZ307S | - | N/A |  | 8"-HTF-65101-P1A4L-0-C2-2.5" | 65101-P1A4L-0 | 2 | 4060 | KN | -
BR | 7114 | 7114 | P1A4L | B31.3 | 0 | 885-2 | 0 |  | A |  | 6 | 1 | 13.25 | 1.1 | CUTPIPE |  | PIPE BE WELDED ASME B36.10M SCH 40 CS ASTM A53 GR B |  | FALSE |  | 2 | SZ307S | - | N/A |  | 8"-HTF-65101-P1A4L-0-C2-2.5" | 65101-P1A4L-0 | 2 | 4060 | KN | -
BR | 7114 | 7114 | P1A4L | B31.3 | 0 | 885-2 | 0 |  | D |  | 6 | 1 | 21.875 | 1.82 | CUTPIPE |  | PIPE BE WELDED ASME B36.10M SCH 40 CS ASTM A53 GR B |  | FALSE |  | 2 | SZ307S | - | N/A |  | 8"-HTF-65101-P1A4L-0-C2-2.5" | 65101-P1A4L-0 | 2 | 4060 | KN | -
BR | 7114 | 7114 | P1A4L | B31.3 | 0 | 885-2 | 0 |  | B |  | 6 | 1 | 24.5625 | 2.05 | CUTPIPE |  | PIPE BE WELDED ASME B36.10M SCH 40 CS ASTM A53 GR B |  | FALSE |  | 2 | SZ307S | - | N/A |  | 8"-HTF-65101-P1A4L-0-C2-2.5" | 65101-P1A4L-0 | 2 | 4060 | KN | -
BR | 7114 | 7114 | P1A4L | B31.3 | 0 | 885-2 | 0 |  | C |  | 6 | 1 | 125.75 | 10.48 | CUTPIPE |  | PIPE BE WELDED ASME B36.10M SCH 40 CS ASTM A53 GR B |  | FALSE |  | 2 | SZ307S | - | N/A |  | 8"-HTF-65101-P1A4L-0-C2-2.5" | 65101-P1A4L-0 | 2 | 4060 | KN | -
BR | 7114 | 7114 | P1A4L | B31.3 | 0 | 885-2 | 0 |  | 1 | A53-AAPS200_STD | 6 | 1 | 187.2 | 0 |  |  | PIPE BE WELDED ASME B36.10M SCH 40 CS ASTM A53 GR B |  | FALSE |  | 2 | SZ307S | - | N/A |  | 8"-HTF-65101-P1A4L-0-C2-2.5" | 65101-P1A4L-0 | 2 | 4060 | KN | -
BR | 7114 | 7114 | P1A4L | B31.3 | 0 | 885-2 | 0 |  | 3 | CS-AAEA200_STD | 6 | 1 | 0 | 0 |  |  | ELBOW, 90 DEG LR ASME B16.9 BW STD WT CS ASTM A234 GR WPB SMLS |  | FALSE |  | 2 | SZ307S | - | N/A |  | 8"-HTF-65101-P1A4L-0-C2-2.5" | 65101-P1A4L-0 | 2 | 4060 | KN | -
BR | 7114 | 7114 | P1A4L | B31.3 | 0 | 885-2 | 0 |  | 4 | CS-AAEA200_STD | 6 | 1 | 0 | 0 |  |  | ELBOW, 90 DEG LR ASME B16.9 BW STD WT CS ASTM A234 GR WPB SMLS |  | FALSE |  | 2 | SZ307S | - | N/A |  | 8"-HTF-65101-P1A4L-0-C2-2.5" | 65101-P1A4L-0 | 2 | 4060 | KN | -
BR | 7114 | 7114 | P1A4L | B31.3 | 0 | 885-2 | 0 |  | 5 | CS-AAEA200_STD | 6 | 1 | 0 | 0 |  |  | ELBOW, 90 DEG LR ASME B16.9 BW STD WT CS ASTM A234 GR WPB SMLS |  | FALSE |  | 2 | SZ307S | - | N/A |  | 8"-HTF-65101-P1A4L-0-C2-2.5" | 65101-P1A4L-0 | 2 | 4060 | KN | -
BR | 7114 | 7114 | P1A4L | B31.3 | 0 | 885-2 | 0 |  | 2 | CS-NATY530_3000 | 6X1/2 | 1 | 0 | 0 |  |  | THREDOLET MSS SP-97 CL3000 FS ASTM A105 |  | FALSE |  | 2 | SZ307S | - | N/A |  | 8"-HTF-65101-P1A4L-0-C2-2.5" | 65101-P1A4L-0 | 2 | 4060 | KN | -
BR | 7114 | 7114 | P1A4L | B31.3 | 0 | 886 | 0 |  | 4 | CS-AAFWBB0_STD | 3 | 1 | 0 | 0 |  |  | FLANGE WN CL150 RF ASME B16.5 STD WT FS ASTM A105 |  | FALSE |  | 2 | SZ307S | - | N/A |  | 8"-HTF-65101-P1A4L-0-C2-2.5" | 65101-P1A4L-0 | 2 | 4060 | WDM | -
BR | 7114 | 7114 | P1A4L | B31.3 | 0 | 886 | 0 |  | A |  | 8 | 1 | 148.125 | 12.34 | CUTPIPE |  | PIPE BE WELDED ASME B36.10M SCH 40 CS ASTM A53 GR B |  | FALSE |  | 2 | SZ307S | - | N/A |  | 8"-HTF-65101-P1A4L-0-C2-2.5" | 65101-P1A4L-0 | 2 | 4060 | WDM | -
BR | 7114 | 7114 | P1A4L | B31.3 | 0 | 886 | 0 |  | B |  | 8 | 1 | 480 | 40 | CUTPIPE |  | PIPE BE WELDED ASME B36.10M SCH 40 CS ASTM A53 GR B |  | FALSE |  | 2 | SZ307S | - | N/A |  | 8"-HTF-65101-P1A4L-0-C2-2.5" | 65101-P1A4L-0 | 2 | 4060 | WDM | -
BR | 7114 | 7114 | P1A4L | B31.3 | 0 | 886 | 0 |  | 1 | A53-AAPS200_STD | 8 | 1 | 628.8 | 0 |  |  | PIPE BE WELDED ASME B36.10M SCH 40 CS ASTM A53 GR B |  | FALSE |  | 2 | SZ307S | - | N/A |  | 8"-HTF-65101-P1A4L-0-C2-2.5" | 65101-P1A4L-0 | 2 | 4060 | WDM | -
BR | 7114 | 7114 | P1A4L | B31.3 | 0 | 886 | 0 |  | 3 | CS-AAFHBB0 | 8 | 1 | 0 | 0 |  |  | FLANGE SO CL150 RF ASME B16.5 FS ASTM A105 |  | FALSE |  | 2 | SZ307S | - | N/A |  | 8"-HTF-65101-P1A4L-0-C2-2.5" | 65101-P1A4L-0 | 2 | 4060 | WDM | -
BR | 7114 | 7114 | P1A4L | B31.3 | 0 | 886 | 0 |  | 2 | CS-NATW2S0_STD | 8X3 | 1 | 0 | 0 |  |  | WELDOLET MSS SP-97 STD WT FS ASTM A105 |  | FALSE |  | 2 | SZ307S | - | N/A |  | 8"-HTF-65101-P1A4L-0-C2-2.5" | 65101-P1A4L-0 | 2 | 4060 | WDM | -
BR | 7114 | 7114 | P1A4L | B31.3 | 0 | 886-1 | 0 |  | 1 | CS-AAFBBB0 | 8 | 1 | 0 | 0 |  |  | FLANGE BLIND CL150 RF ASME B16.5 FS ASTM A105 |  | FALSE |  | 2 | SZ307S | - | N/A |  | 8"-HTF-65101-P1A4L-0-C2-2.5" | 65101-P1A4L-0 | 2 | 4060 | WDM | -
BR | 7114 | 7114 | P1A4L | B31.3 | 0 | 887-1 | 0 |  | B |  | 8 | 1 | 10.75 | 0.9 | CUTPIPE |  | PIPE BE WELDED ASME B36.10M SCH 40 CS ASTM A53 GR B |  | FALSE |  | 2 | SZ307S | - | N/A |  | 14"-HTF-65112-P1A4L-0-C2-2.5" | 65112-P1A4L-0 | 1 | 4060 | AA | -
BR | 7114 | 7114 | P1A4L | B31.3 | 0 | 887-1 | 0 |  | C |  | 8 | 1 | 37 | 3.08 | CUTPIPE |  | PIPE BE WELDED ASME B36.10M SCH 40 CS ASTM A53 GR B |  | FALSE |  | 2 | SZ307S | - | N/A |  | 14"-HTF-65112-P1A4L-0-C2-2.5" | 65112-P1A4L-0 | 1 | 4060 | AA | -
BR | 7114 | 7114 | P1A4L | B31.3 | 0 | 887-1 | 0 |  | A |  | 8 | 1 | 228.1875 | 19.02 | CUTPIPE |  | PIPE BE WELDED ASME B36.10M SCH 40 CS ASTM A53 GR B |  | FALSE |  | 2 | SZ307S | - | N/A |  | 14"-HTF-65112-P1A4L-0-C2-2.5" | 65112-P1A4L-0 | 1 | 4060 | AA | -
BR | 7114 | 7114 | P1A4L | B31.3 | 0 | 887-1 | 0 |  | 4 | CS-AAEA200_STD | 8 | 1 | 0 | 0 |  |  | ELBOW, 90 DEG LR ASME B16.9 BW STD WT CS ASTM A234 GR WPB |  | FALSE |  | 2 | SZ307S | - | N/A |  | 14"-HTF-65112-P1A4L-0-C2-2.5" | 65112-P1A4L-0 | 1 | 4060 | AA | -
BR | 7114 | 7114 | P1A4L | B31.3 | 0 | 887-1 | 0 |  | 5 | CS-AAFHBB0 | 8 | 1 | 0 | 0 |  |  | FLANGE SO CL150 RF ASME B16.5 FS ASTM A105 |  | FALSE |  | 2 | SZ307S | - | N/A |  | 14"-HTF-65112-P1A4L-0-C2-2.5" | 65112-P1A4L-0 | 1 | 4060 | AA | -
BR | 7114 | 7114 | P1A4L | B31.3 | 0 | 887-1 | 0 |  | 1 | CS-AAPS200_40S | 8 | 1 | 277.2 | 0 |  |  | PIPE BE WELDED ASME B36.10M SCH 40 CS ASTM A53 GR B |  | FALSE |  | 2 | SZ307S | - | N/A |  | 14"-HTF-65112-P1A4L-0-C2-2.5" | 65112-P1A4L-0 | 1 | 4060 | AA | -
BR | 7114 | 7114 | P1A4L | B31.3 | 0 | 887-1 | 0 |  | 3 | CS-NATY530_3000 | 8X1/2 | 1 | 0 | 0 |  |  | THREDOLET MSS SP-97 CL3000 FS ASTM A105 |  | FALSE |  | 2 | SZ307S | - | N/A |  | 14"-HTF-65112-P1A4L-0-C2-2.5" | 65112-P1A4L-0 | 1 | 4060 | AA | -
BR | 7114 | 7114 | P1A4L | B31.3 | 0 | 887-1 | 0 |  | 2 | CS-AATA200_40S | 8X8 | 1 | 0 | 0 |  |  | TEE, ASME B16.9 BW STD WT CS ASTM A234 GR WPB WELDED |  | FALSE |  | 2 | SZ307S | - | N/A |  | 14"-HTF-65112-P1A4L-0-C2-2.5" | 65112-P1A4L-0 | 1 | 4060 | AA | -
BR | 7114 | 7114 | P1A4L | B31.3 | 0 | 887-2 | 0 |  | D |  | 6 | 1 | 3.875 | 0.32 | CUTPIPE |  | PIPE BE WELDED ASME B36.10M SCH 40 CS ASTM A53 GR B |  | FALSE |  | 2 | SZ309S | - | N/A |  | 14"-HTF-65112-P1A4L-0-C2-2.5" | 65112-P1A4L-0 | 1 | 4060 | AA | -
BR | 7114 | 7114 | P1A4L | B31.3 | 0 | 887-2 | 0 |  | 7 | CS-AAEA200_STD | 6 | 1 | 0 | 0 |  |  | ELBOW, 90 DEG LR ASME B16.9 BW STD WT CS ASTM A234 GR WPB WELDED |  | FALSE |  | 2 | SZ309S | - | N/A |  | 14"-HTF-65112-P1A4L-0-C2-2.5" | 65112-P1A4L-0 | 1 | 4060 | AA | -
BR | 7114 | 7114 | P1A4L | B31.3 | 0 | 887-2 | 0 |  | 8 | CS-AAFHBB0 | 6 | 1 | 0 | 0 |  |  | FLANGE SO CL150 RF ASME B16.5 FS ASTM A105 |  | FALSE |  | 2 | SZ309S | - | N/A |  | 14"-HTF-65112-P1A4L-0-C2-2.5" | 65112-P1A4L-0 | 1 | 4060 | AA | -
BR | 7114 | 7114 | P1A4L | B31.3 | 0 | 887-2 | 0 |  | 2 | CS-AAPS200_40S | 6 | 1 | 4.8 | 0 |  |  | PIPE BE WELDED ASME B36.10M SCH 40 CS ASTM A53 GR B |  | FALSE |  | 2 | SZ309S | - | N/A |  | 14"-HTF-65112-P1A4L-0-C2-2.5" | 65112-P1A4L-0 | 1 | 4060 | AA | -
BR | 7114 | 7114 | P1A4L | B31.3 | 0 | 887-2 | 0 |  | B |  | 8 | 1 | 18.75 | 1.56 | CUTPIPE |  | PIPE BE WELDED ASME B36.10M SCH 40 CS ASTM A53 GR B |  | FALSE |  | 2 | SZ309S | - | N/A |  | 14"-HTF-65112-P1A4L-0-C2-2.5" | 65112-P1A4L-0 | 1 | 4060 | AA | -
BR | 7114 | 7114 | P1A4L | B31.3 | 0 | 887-2 | 0 |  | C |  | 8 | 1 | 61.875 | 5.16 | CUTPIPE |  | PIPE BE WELDED ASME B36.10M SCH 40 CS ASTM A53 GR B |  | FALSE |  | 2 | SZ309S | - | N/A |  | 14"-HTF-65112-P1A4L-0-C2-2.5" | 65112-P1A4L-0 | 1 | 4060 | AA | -
BR | 7114 | 7114 | P1A4L | B31.3 | 0 | 887-2 | 0 |  | A |  | 8 | 1 | 119.75 | 9.98 | CUTPIPE |  | PIPE BE WELDED ASME B36.10M SCH 40 CS ASTM A53 GR B |  | FALSE |  | 2 | SZ309S | - | N/A |  | 14"-HTF-65112-P1A4L-0-C2-2.5" | 65112-P1A4L-0 | 1 | 4060 | AA | -
BR | 7114 | 7114 | P1A4L | B31.3 | 0 | 887-2 | 0 |  | 4 | CS-AAEA200_STD | 8 | 1 | 0 | 0 |  |  | ELBOW, 90 DEG LR ASME B16.9 BW STD WT CS ASTM A234 GR WPB WELDED |  | FALSE |  | 2 | SZ309S | - | N/A |  | 14"-HTF-65112-P1A4L-0-C2-2.5" | 65112-P1A4L-0 | 1 | 4060 | AA | -
BR | 7114 | 7114 | P1A4L | B31.3 | 0 | 887-2 | 0 |  | 5 | CS-AAEA200_STD | 8 | 1 | 0 | 0 |  |  | ELBOW, 90 DEG LR ASME B16.9 BW STD WT CS ASTM A234 GR WPB WELDED |  | FALSE |  | 2 | SZ309S | - | N/A |  | 14"-HTF-65112-P1A4L-0-C2-2.5" | 65112-P1A4L-0 | 1 | 4060 | AA | -
BR | 7114 | 7114 | P1A4L | B31.3 | 0 | 887-2 | 0 |  | 6 | CS-AAEA200_STD | 8 | 1 | 0 | 0 |  |  | ELBOW, 90 DEG LR ASME B16.9 BW STD WT CS ASTM A234 GR WPB WELDED |  | FALSE |  | 2 | SZ309S | - | N/A |  | 14"-HTF-65112-P1A4L-0-C2-2.5" | 65112-P1A4L-0 | 1 | 4060 | AA | -
BR | 7114 | 7114 | P1A4L | B31.3 | 0 | 887-2 | 0 |  | 1 | CS-AAPS200_40S | 8 | 1 | 201.6 | 0 |  |  | PIPE BE WELDED ASME B36.10M SCH 40 CS ASTM A53 GR B |  | FALSE |  | 2 | SZ309S | - | N/A |  | 14"-HTF-65112-P1A4L-0-C2-2.5" | 65112-P1A4L-0 | 1 | 4060 | AA | -
BR | 7114 | 7114 | P1A4L | B31.3 | 0 | 887-2 | 0 |  | 3 | CS-AARC200_STD | 8X6 | 1 | 0 | 0 |  |  | REDUCER, CONC ASME B16.9 BW STD WT CS ASTM A234 GR WPB WELDED |  | FALSE |  | 2 | SZ309S | - | N/A |  | 14"-HTF-65112-P1A4L-0-C2-2.5" | 65112-P1A4L-0 | 1 | 4060 | AA | -
BR | 7114 | 7114 | P1A4L | B31.3 | 0 | 887-3 | 0 |  | A |  | 6 | 1 | 35.25 | 2.94 | CUTPIPE |  | PIPE BE WELDED ASME B36.10M SCH 40 CS ASTM A53 GR B |  | FALSE |  | 2 | SZ309S | - | N/A |  | 14"-HTF-65112-P1A4L-0-C2-2.5" | 65112-P1A4L-0 | 1 | 4060 | AA | -
BR | 7114 | 7114 | P1A4L | B31.3 | 0 | 887-3 | 0 |  | 2 | CS-AAFHBB0 | 6 | 1 | 0 | 0 |  |  | FLANGE SO CL150 RF ASME B16.5 FS ASTM A105 |  | FALSE |  | 2 | SZ309S | - | N/A |  | 14"-HTF-65112-P1A4L-0-C2-2.5" | 65112-P1A4L-0 | 1 | 4060 | AA | -
BR | 7114 | 7114 | P1A4L | B31.3 | 0 | 887-3 | 0 |  | 3 | CS-AAFHBB0 | 6 | 1 | 0 | 0 |  |  | FLANGE SO CL150 RF ASME B16.5 FS ASTM A105 |  | FALSE |  | 2 | SZ309S | - | N/A |  | 14"-HTF-65112-P1A4L-0-C2-2.5" | 65112-P1A4L-0 | 1 | 4060 | AA | -
BR | 7114 | 7114 | P1A4L | B31.3 | 0 | 887-3 | 0 |  | 1 | CS-AAPS200_40S | 6 | 1 | 36 | 0 |  |  | PIPE BE WELDED ASME B36.10M SCH 40 CS ASTM A53 GR B |  | FALSE |  | 2 | SZ309S | - | N/A |  | 14"-HTF-65112-P1A4L-0-C2-2.5" | 65112-P1A4L-0 | 1 | 4060 | AA | -
BR | 7114 | 7114 | P1A4L | B31.3 | 0 | 888 | 0 |  | B |  | 8 | 1 | 5.75 | 0.48 | CUTPIPE |  | PIPE BE WELDED ASME B36.10M SCH 40 CS ASTM A53 GR B |  | FALSE |  | 2 | SZ307S | - | N/A |  | 14"-HTF-65112-P1A4L-0-C2-2.5" | 65112-P1A4L-0 | 1 | 4060 | AA | -
BR | 7114 | 7114 | P1A4L | B31.3 | 0 | 888 | 0 |  | C |  | 8 | 1 | 53.375 | 4.45 | CUTPIPE |  | PIPE BE WELDED ASME B36.10M SCH 40 CS ASTM A53 GR B |  | FALSE |  | 2 | SZ307S | - | N/A |  | 14"-HTF-65112-P1A4L-0-C2-2.5" | 65112-P1A4L-0 | 1 | 4060 | AA | -
BR | 7114 | 7114 | P1A4L | B31.3 | 0 | 888 | 0 |  | A |  | 8 | 1 | 235.375 | 19.61 | CUTPIPE |  | PIPE BE WELDED ASME B36.10M SCH 40 CS ASTM A53 GR B |  | FALSE |  | 2 | SZ307S | - | N/A |  | 14"-HTF-65112-P1A4L-0-C2-2.5" | 65112-P1A4L-0 | 1 | 4060 | AA | -
BR | 7114 | 7114 | P1A4L | B31.3 | 0 | 888 | 0 |  | D |  | 8 | 1 | 480 | 40 | CUTPIPE |  | PIPE BE WELDED ASME B36.10M SCH 40 CS ASTM A53 GR B |  | FALSE |  | 2 | SZ307S | - | N/A |  | 14"-HTF-65112-P1A4L-0-C2-2.5" | 65112-P1A4L-0 | 1 | 4060 | AA | -
BR | 7114 | 7114 | P1A4L | B31.3 | 0 | 888 | 0 |  | E |  | 8 | 1 | 480 | 40 | CUTPIPE |  | PIPE BE WELDED ASME B36.10M SCH 40 CS ASTM A53 GR B |  | FALSE |  | 2 | SZ307S | - | N/A |  | 14"-HTF-65112-P1A4L-0-C2-2.5" | 65112-P1A4L-0 | 1 | 4060 | AA | -
BR | 7114 | 7114 | P1A4L | B31.3 | 0 | 888 | 0 |  | F |  | 8 | 1 | 480 | 40 | CUTPIPE |  | PIPE BE WELDED ASME B36.10M SCH 40 CS ASTM A53 GR B |  | FALSE |  | 2 | SZ307S | - | N/A |  | 14"-HTF-65112-P1A4L-0-C2-2.5" | 65112-P1A4L-0 | 1 | 4060 | AA | -
BR | 7114 | 7114 | P1A4L | B31.3 | 0 | 888 | 0 |  | G |  | 8 | 1 | 480 | 40 | CUTPIPE |  | PIPE BE WELDED ASME B36.10M SCH 40 CS ASTM A53 GR B |  | FALSE |  | 2 | SZ307S | - | N/A |  | 14"-HTF-65112-P1A4L-0-C2-2.5" | 65112-P1A4L-0 | 1 | 4060 | AA | -
BR | 7114 | 7114 | P1A4L | B31.3 | 0 | 888 | 0 |  | H |  | 8 | 1 | 480 | 40 | CUTPIPE |  | PIPE BE WELDED ASME B36.10M SCH 40 CS ASTM A53 GR B |  | FALSE |  | 2 | SZ307S | - | N/A |  | 14"-HTF-65112-P1A4L-0-C2-2.5" | 65112-P1A4L-0 | 1 | 4060 | AA | -
BR | 7114 | 7114 | P1A4L | B31.3 | 0 | 888 | 0 |  | 1 | A53-AAPS200_STD | 8 | 1 | 2695.2 | 0 |  |  | PIPE BE WELDED ASME B36.10M SCH 40 CS ASTM A53 GR B |  | FALSE |  | 2 | SZ307S | - | N/A |  | 14"-HTF-65112-P1A4L-0-C2-2.5" | 65112-P1A4L-0 | 1 | 4060 | AA | -
BR | 7114 | 7114 | P1A4L | B31.3 | 0 | 888 | 0 |  | 2 | CS-AAEA200_STD | 8 | 1 | 0 | 0 |  |  | ELBOW, 90 DEG LR ASME B16.9 BW STD WT CS ASTM A234 GR WPB |  | FALSE |  | 2 | SZ307S | - | N/A |  | 14"-HTF-65112-P1A4L-0-C2-2.5" | 65112-P1A4L-0 | 1 | 4060 | AA | -
BR | 7114 | 7114 | P1A4L | B31.3 | 0 | 888 | 0 |  | 3 | CS-AAEA200_STD | 8 | 1 | 0 | 0 |  |  | ELBOW, 90 DEG LR ASME B16.9 BW STD WT CS ASTM A234 GR WPB |  | FALSE |  | 2 | SZ307S | - | N/A |  | 14"-HTF-65112-P1A4L-0-C2-2.5" | 65112-P1A4L-0 | 1 | 4060 | AA | -
BR | 7114 | 7114 | P1A4L | B31.3 | 0 | 889-1 | 0 |  | A |  | 10 | 1 | 90.1875 | 7.52 | CUTPIPE |  | PIPE BE WELDED ASME B36.10M SCH 40 CS ASTM A53 GR B |  | FALSE |  | 2 | SZ307S | - | N/A |  | 14"-HTF-65112-P1A4L-0-C2-2.5" | 65112-P1A4L-0 | 1 | 4060 | WDM | -
BR | 7114 | 7114 | P1A4L | B31.3 | 0 | 889-1 | 0 |  | 1 | A53-AAPS200_STD | 10 | 1 | 91.2 | 0 |  |  | PIPE BE WELDED ASME B36.10M SCH 40 CS ASTM A53 GR B |  | FALSE |  | 2 | SZ307S | - | N/A |  | 14"-HTF-65112-P1A4L-0-C2-2.5" | 65112-P1A4L-0 | 1 | 4060 | WDM | -
BR | 7114 | 7114 | P1A4L | B31.3 | 0 | 889-1 | 0 |  | 4 | CS-AATA200_STD | 10X4 | 1 | 0 | 0 |  |  | TEE, ASME B16.9 BW STD WT CS ASTM A234 GR WPB SMLS |  | FALSE |  | 2 | SZ307S | - | N/A |  | 14"-HTF-65112-P1A4L-0-C2-2.5" | 65112-P1A4L-0 | 1 | 4060 | WDM | -
BR | 7114 | 7114 | P1A4L | B31.3 | 0 | 889-1 | 0 |  | 3 | CS-AARE200_STD | 10X8 | 1 | 0 | 0 |  |  | REDUCER, ECC ASME B16.9 BW STD WT CS ASTM A234 GR WPB SMLS |  | FALSE |  | 2 | SZ307S | - | N/A |  | 14"-HTF-65112-P1A4L-0-C2-2.5" | 65112-P1A4L-0 | 1 | 4060 | WDM | -
BR | 7114 | 7114 | P1A4L | B31.3 | 0 | 889-1 | 0 |  | B |  | 4 | 1 | 14.5625 | 1.21 | CUTPIPE |  | PIPE BE WELDED ASME B36.10M SCH 40 CS ASTM A53 GR B |  | FALSE |  | 2 | SZ307S | - | N/A |  | 14"-HTF-65112-P1A4L-0-C2-2.5" | 65112-P1A4L-0 | 1 | 4060 | WDM | -
BR | 7114 | 7114 | P1A4L | B31.3 | 0 | 889-1 | 0 |  | 2 | A53-AAPS200_STD | 4 | 1 | 15.6 | 0 |  |  | PIPE BE WELDED ASME B36.10M SCH 40 CS ASTM A53 GR B |  | FALSE |  | 2 | SZ307S | - | N/A |  | 14"-HTF-65112-P1A4L-0-C2-2.5" | 65112-P1A4L-0 | 1 | 4060 | WDM | -
BR | 7114 | 7114 | P1A4L | B31.3 | 0 | 889-1 | 0 |  | 5 | CS-AAEA200_STD | 4 | 1 | 0 | 0 |  |  | ELBOW, 90 DEG LR ASME B16.9 BW STD WT CS ASTM A234 GR WPB SMLS |  | FALSE |  | 2 | SZ307S | - | N/A |  | 14"-HTF-65112-P1A4L-0-C2-2.5" | 65112-P1A4L-0 | 1 | 4060 | WDM | -
BR | 7114 | 7114 | P1A4L | B31.3 | 0 | 889-2 | 0 |  | A |  | 4 | 1 | 110.5 | 9.21 | CUTPIPE |  | PIPE BE WELDED ASME B36.10M SCH 40 CS ASTM A53 GR B |  | FALSE |  | 2 | SZ307S | - | N/A |  | 14"-HTF-65112-P1A4L-0-C2-2.5" | 65112-P1A4L-0 | 1 | 4060 | WDM | -
BR | 7114 | 7114 | P1A4L | B31.3 | 0 | 889-2 | 0 |  | 1 | A53-AAPS200_STD | 4 | 1 | 111.6 | 0 |  |  | PIPE BE WELDED ASME B36.10M SCH 40 CS ASTM A53 GR B |  | FALSE |  | 2 | SZ307S | - | N/A |  | 14"-HTF-65112-P1A4L-0-C2-2.5" | 65112-P1A4L-0 | 1 | 4060 | WDM | -
BR | 7114 | 7114 | P1A4L | B31.3 | 0 | 889-2 | 0 |  | 2 | CS-AAFHBB0 | 4 | 1 | 0 | 0 |  |  | FLANGE SO CL150 RF ASME B16.5 FS ASTM A105 |  | FALSE |  | 2 | SZ307S | - | N/A |  | 14"-HTF-65112-P1A4L-0-C2-2.5" | 65112-P1A4L-0 | 1 | 4060 | WDM | -
BR | 7114 | 7114 | P1A4L | B31.3 | 0 | 890 | 0 |  | E |  | 10 | 1 | 239.6875 | 19.97 | CUTPIPE |  | PIPE BE WELDED ASME B36.10M SCH 40 CS ASTM A53 GR B |  | FALSE |  | 2 | SZ307S | - | N/A |  | 14"-HTF-65112-P1A4L-0-C2-2.5" | 65112-P1A4L-0 | 1 | 4060 | KN | -
BR | 7114 | 7114 | P1A4L | B31.3 | 0 | 890 | 0 |  | A |  | 10 | 1 | 480 | 40 | CUTPIPE |  | PIPE BE WELDED ASME B36.10M SCH 40 CS ASTM A53 GR B |  | FALSE |  | 2 | SZ307S | - | N/A |  | 14"-HTF-65112-P1A4L-0-C2-2.5" | 65112-P1A4L-0 | 1 | 4060 | KN | -
BR | 7114 | 7114 | P1A4L | B31.3 | 0 | 890 | 0 |  | B |  | 10 | 1 | 480 | 40 | CUTPIPE |  | PIPE BE WELDED ASME B36.10M SCH 40 CS ASTM A53 GR B |  | FALSE |  | 2 | SZ307S | - | N/A |  | 14"-HTF-65112-P1A4L-0-C2-2.5" | 65112-P1A4L-0 | 1 | 4060 | KN | -
BR | 7114 | 7114 | P1A4L | B31.3 | 0 | 890 | 0 |  | C |  | 10 | 1 | 480 | 40 | CUTPIPE |  | PIPE BE WELDED ASME B36.10M SCH 40 CS ASTM A53 GR B |  | FALSE |  | 2 | SZ307S | - | N/A |  | 14"-HTF-65112-P1A4L-0-C2-2.5" | 65112-P1A4L-0 | 1 | 4060 | KN | -
BR | 7114 | 7114 | P1A4L | B31.3 | 0 | 890 | 0 |  | D |  | 10 | 1 | 480 | 40 | CUTPIPE |  | PIPE BE WELDED ASME B36.10M SCH 40 CS ASTM A53 GR B |  | FALSE |  | 2 | SZ307S | - | N/A |  | 14"-HTF-65112-P1A4L-0-C2-2.5" | 65112-P1A4L-0 | 1 | 4060 | KN | -
BR | 7114 | 7114 | P1A4L | B31.3 | 0 | 890 | 0 |  | 1 | A53-AAPS200_STD | 10 | 1 | 2160 | 0 |  |  | PIPE BE WELDED ASME B36.10M SCH 40 CS ASTM A53 GR B |  | FALSE |  | 2 | SZ307S | - | N/A |  | 14"-HTF-65112-P1A4L-0-C2-2.5" | 65112-P1A4L-0 | 1 | 4060 | KN | -
BR | 7114 | 7114 | P1A4L | B31.3 | 0 | 890 | 0 |  | 5 | CS-NATW2S0_STD | 10X3 | 1 | 0 | 0 |  |  | WELDOLET MSS SP-97 STD WT FS ASTM A105 |  | FALSE |  | 2 | SZ307S | - | N/A |  | 14"-HTF-65112-P1A4L-0-C2-2.5" | 65112-P1A4L-0 | 1 | 4060 | KN | -
BR | 7114 | 7114 | P1A4L | B31.3 | 0 | 890 | 0 |  | F |  | 14 | 1 | 35.75 | 2.98 | CUTPIPE |  | PIPE BE WELDED ASME B36.10M SCH 40 CS ASTM A53 GR B |  | FALSE |  | 2 | SZ307S | - | N/A |  | 14"-HTF-65112-P1A4L-0-C2-2.5" | 65112-P1A4L-0 | 1 | 4060 | KN | -
BR | 7114 | 7114 | P1A4L | B31.3 | 0 | 890 | 0 |  | G |  | 14 | 1 | 430.8125 | 35.9 | CUTPIPE |  | PIPE BE WELDED ASME B36.10M SCH 40 CS ASTM A53 GR B |  | FALSE |  | 2 | SZ307S | - | N/A |  | 14"-HTF-65112-P1A4L-0-C2-2.5" | 65112-P1A4L-0 | 1 | 4060 | KN | -
BR | 7114 | 7114 | P1A4L | B31.3 | 0 | 890 | 0 |  | 2 | A53-AAPS200_STD | 14 | 1 | 466.8 | 0 |  |  | PIPE BE WELDED ASME B36.10M SCH 40 CS ASTM A53 GR B |  | FALSE |  | 2 | SZ307S | - | N/A |  | 14"-HTF-65112-P1A4L-0-C2-2.5" | 65112-P1A4L-0 | 1 | 4060 | KN | -
BR | 7114 | 7114 | P1A4L | B31.3 | 0 | 890 | 0 |  | 6 | CS-AAFHBB0 | 14 | 1 | 0 | 0 |  |  | FLANGE SO CL150 RF ASME B16.5 FS ASTM A105 |  | FALSE |  | 2 | SZ307S | - | N/A |  | 14"-HTF-65112-P1A4L-0-C2-2.5" | 65112-P1A4L-0 | 1 | 4060 | KN | -
BR | 7114 | 7114 | P1A4L | B31.3 | 0 | 890 | 0 |  | 3 | CS-AARE200_STD | 14X10 | 1 | 0 | 0 |  |  | REDUCER, ECC ASME B16.9 BW STD WT CS ASTM A234 GR WPB SMLS |  | FALSE |  | 2 | SZ307S | - | N/A |  | 14"-HTF-65112-P1A4L-0-C2-2.5" | 65112-P1A4L-0 | 1 | 4060 | KN | -
BR | 7114 | 7114 | P1A4L | B31.3 | 0 | 890 | 0 |  | 4 | CS-AATA200_STD | 14X8 | 1 | 0 | 0 |  |  | TEE, ASME B16.9 BW STD WT CS ASTM A234 GR WPB SMLS |  | FALSE |  | 2 | SZ307S | - | N/A |  | 14"-HTF-65112-P1A4L-0-C2-2.5" | 65112-P1A4L-0 | 1 | 4060 | KN | -
BR | 7114 | 7114 | P1A4L | B31.3 | 0 | 890-1 | 0 |  | A |  | 3 | 1 | 16.25 | 1.35 | CUTPIPE |  | PIPE BE WELDED ASME B36.10M SCH 40 CS ASTM A53 GR B |  | FALSE |  | 2 | SZ307S | - | N/A |  | 14"-HTF-65112-P1A4L-0-C2-2.5" | 65112-P1A4L-0 | 1 | 4060 | KN | -
BR | 7114 | 7114 | P1A4L | B31.3 | 0 | 890-1 | 0 |  | B |  | 3 | 1 | 112.9375 | 9.41 | CUTPIPE |  | PIPE BE WELDED ASME B36.10M SCH 40 CS ASTM A53 GR B |  | FALSE |  | 2 | SZ307S | - | N/A |  | 14"-HTF-65112-P1A4L-0-C2-2.5" | 65112-P1A4L-0 | 1 | 4060 | KN | -
BR | 7114 | 7114 | P1A4L | B31.3 | 0 | 890-1 | 0 |  | 1 | A53-AAPS200_STD | 3 | 1 | 129.6 | 0 |  |  | PIPE BE WELDED ASME B36.10M SCH 40 CS ASTM A53 GR B |  | FALSE |  | 2 | SZ307S | - | N/A |  | 14"-HTF-65112-P1A4L-0-C2-2.5" | 65112-P1A4L-0 | 1 | 4060 | KN | -
BR | 7114 | 7114 | P1A4L | B31.3 | 0 | 890-1 | 0 |  | 2 | CS-AAEA200_STD | 3 | 1 | 0 | 0 |  |  | ELBOW, 90 DEG LR ASME B16.9 BW STD WT CS ASTM A234 GR WPB SMLS |  | FALSE |  | 2 | SZ307S | - | N/A |  | 14"-HTF-65112-P1A4L-0-C2-2.5" | 65112-P1A4L-0 | 1 | 4060 | KN | -
BR | 7114 | 7114 | P1A4L | B31.3 | 0 | 890-1 | 0 |  | 3 | CS-AAFHBB0 | 3 | 1 | 0 | 0 |  |  | FLANGE SO CL150 RF ASME B16.5 FS ASTM A105 |  | FALSE |  | 2 | SZ307S | - | N/A |  | 14"-HTF-65112-P1A4L-0-C2-2.5" | 65112-P1A4L-0 | 1 | 4060 | KN | -
BR | 7114 | 7114 | P1A4L | B31.3 | 0 | 891 | 0 |  | 6 | CS-AAFWBB0_STD | 3 | 1 | 0 | 0 |  |  | FLANGE WN CL150 RF ASME B16.5 STD WT FS ASTM A105 |  | FALSE |  | 2 | SZ307S | - | N/A |  | 8"-HTF-65129-P1A4L-0-C2-2.5" | 65129-P1A4L-0 | 2 | 4060 | KN | -
BR | 7114 | 7114 | P1A4L | B31.3 | 0 | 891 | 0 |  | D |  | 8 | 1 | 5.4375 | 0.45 | CUTPIPE |  | PIPE BE WELDED ASME B36.10M SCH 40 CS ASTM A53 GR B |  | FALSE |  | 2 | SZ307S | - | N/A |  | 8"-HTF-65129-P1A4L-0-C2-2.5" | 65129-P1A4L-0 | 2 | 4060 | KN | -
BR | 7114 | 7114 | P1A4L | B31.3 | 0 | 891 | 0 |  | A |  | 8 | 1 | 148.8125 | 12.4 | CUTPIPE |  | PIPE BE WELDED ASME B36.10M SCH 40 CS ASTM A53 GR B |  | FALSE |  | 2 | SZ307S | - | N/A |  | 8"-HTF-65129-P1A4L-0-C2-2.5" | 65129-P1A4L-0 | 2 | 4060 | KN | -
BR | 7114 | 7114 | P1A4L | B31.3 | 0 | 891 | 0 |  | C |  | 8 | 1 | 369.75 | 30.81 | CUTPIPE |  | PIPE BE WELDED ASME B36.10M SCH 40 CS ASTM A53 GR B |  | FALSE |  | 2 | SZ307S | - | N/A |  | 8"-HTF-65129-P1A4L-0-C2-2.5" | 65129-P1A4L-0 | 2 | 4060 | KN | -
BR | 7114 | 7114 | P1A4L | B31.3 | 0 | 891 | 0 |  | B |  | 8 | 1 | 480 | 40 | CUTPIPE |  | PIPE BE WELDED ASME B36.10M SCH 40 CS ASTM A53 GR B |  | FALSE |  | 2 | SZ307S | - | N/A |  | 8"-HTF-65129-P1A4L-0-C2-2.5" | 65129-P1A4L-0 | 2 | 4060 | KN | -
BR | 7114 | 7114 | P1A4L | B31.3 | 0 | 891 | 0 |  | 1 | A53-AAPS200_STD | 8 | 1 | 1004.4 | 0 |  |  | PIPE BE WELDED ASME B36.10M SCH 40 CS ASTM A53 GR B |  | FALSE |  | 2 | SZ307S | - | N/A |  | 8"-HTF-65129-P1A4L-0-C2-2.5" | 65129-P1A4L-0 | 2 | 4060 | KN | -
BR | 7114 | 7114 | P1A4L | B31.3 | 0 | 891 | 0 |  | 3 | CS-AAEA200_STD | 8 | 1 | 0 | 0 |  |  | ELBOW, 90 DEG LR ASME B16.9 BW STD WT CS ASTM A234 GR WPB SMLS |  | FALSE |  | 2 | SZ307S | - | N/A |  | 8"-HTF-65129-P1A4L-0-C2-2.5" | 65129-P1A4L-0 | 2 | 4060 | KN | -
BR | 7114 | 7114 | P1A4L | B31.3 | 0 | 891 | 0 |  | 5 | CS-AAFHBB0 | 8 | 1 | 0 | 0 |  |  | FLANGE SO CL150 RF ASME B16.5 FS ASTM A105 |  | FALSE |  | 2 | SZ307S | - | N/A |  | 8"-HTF-65129-P1A4L-0-C2-2.5" | 65129-P1A4L-0 | 2 | 4060 | KN | -
BR | 7114 | 7114 | P1A4L | B31.3 | 0 | 891 | 0 |  | 4 | CS-NATW2S0_STD | 8X3 | 1 | 0 | 0 |  |  | WELDOLET MSS SP-97 STD WT FS ASTM A105 |  | FALSE |  | 2 | SZ307S | - | N/A |  | 8"-HTF-65129-P1A4L-0-C2-2.5" | 65129-P1A4L-0 | 2 | 4060 | KN | -
BR | 7114 | 7114 | P1A4L | B31.3 | 0 | 891 | 0 |  | 2 | CS-AATA200_STD | 8X6 | 1 | 0 | 0 |  |  | TEE, ASME B16.9 BW STD WT CS ASTM A234 GR WPB SMLS |  | FALSE |  | 2 | SZ307S | - | N/A |  | 8"-HTF-65129-P1A4L-0-C2-2.5" | 65129-P1A4L-0 | 2 | 4060 | KN | -
BR | 7114 | 7114 | P1A4L | B31.3 | 0 | 891-1 | 0 |  | 1 | CS-AAFBBB0 | 8 | 1 | 0 | 0 |  |  | FLANGE BLIND CL150 RF ASME B16.5 FS ASTM A105 |  | FALSE |  | 2 | SZ307S | - | N/A |  | 8"-HTF-65129-P1A4L-0-C2-2.5" | 65129-P1A4L-0 | 2 | 4060 | KN | -
BR | 7114 | 7114 | P1A4L | B31.3 | 0 | 892-1 | 0 |  | F |  | 4 | 1 | 3.9375 | 0.33 | CUTPIPE |  | PIPE BE WELDED ASME B36.10M SCH 40 CS ASTM A53 GR B |  | FALSE |  | 2 | SZ307S | - | N/A |  | 8"-HTF-65129-P1A4L-0-C2-2.5" | 65129-P1A4L-0 | 2 | 4060 | AA | -
BR | 7114 | 7114 | P1A4L | B31.3 | 0 | 892-1 | 0 |  | 2 | A53-AAPS200_STD | 4 | 1 | 3.6 | 0 |  |  | PIPE BE WELDED ASME B36.10M SCH 40 CS ASTM A53 GR B |  | FALSE |  | 2 | SZ307S | - | N/A |  | 8"-HTF-65129-P1A4L-0-C2-2.5" | 65129-P1A4L-0 | 2 | 4060 | AA | -
BR | 7114 | 7114 | P1A4L | B31.3 | 0 | 892-1 | 0 |  | 9 | CS-AAFHBB0 | 4 | 1 | 0 | 0 |  |  | FLANGE SO CL150 RF ASME B16.5 FS ASTM A105 |  | FALSE |  | 2 | SZ307S | - | N/A |  | 8"-HTF-65129-P1A4L-0-C2-2.5" | 65129-P1A4L-0 | 2 | 4060 | AA | -
BR | 7114 | 7114 | P1A4L | B31.3 | 0 | 892-1 | 0 |  | A |  | 6 | 1 | 13.25 | 1.1 | CUTPIPE |  | PIPE BE WELDED ASME B36.10M SCH 40 CS ASTM A53 GR B |  | FALSE |  | 2 | SZ307S | - | N/A |  | 8"-HTF-65129-P1A4L-0-C2-2.5" | 65129-P1A4L-0 | 2 | 4060 | AA | -
BR | 7114 | 7114 | P1A4L | B31.3 | 0 | 892-1 | 0 |  | D |  | 6 | 1 | 21.75 | 1.81 | CUTPIPE |  | PIPE BE WELDED ASME B36.10M SCH 40 CS ASTM A53 GR B |  | FALSE |  | 2 | SZ307S | - | N/A |  | 8"-HTF-65129-P1A4L-0-C2-2.5" | 65129-P1A4L-0 | 2 | 4060 | AA | -
BR | 7114 | 7114 | P1A4L | B31.3 | 0 | 892-1 | 0 |  | E |  | 6 | 1 | 38.5625 | 3.21 | CUTPIPE |  | PIPE BE WELDED ASME B36.10M SCH 40 CS ASTM A53 GR B |  | FALSE |  | 2 | SZ307S | - | N/A |  | 8"-HTF-65129-P1A4L-0-C2-2.5" | 65129-P1A4L-0 | 2 | 4060 | AA | -
BR | 7114 | 7114 | P1A4L | B31.3 | 0 | 892-1 | 0 |  | B |  | 6 | 1 | 42.5625 | 3.55 | CUTPIPE |  | PIPE BE WELDED ASME B36.10M SCH 40 CS ASTM A53 GR B |  | FALSE |  | 2 | SZ307S | - | N/A |  | 8"-HTF-65129-P1A4L-0-C2-2.5" | 65129-P1A4L-0 | 2 | 4060 | AA | -
BR | 7114 | 7114 | P1A4L | B31.3 | 0 | 892-1 | 0 |  | C |  | 6 | 1 | 125.75 | 10.48 | CUTPIPE |  | PIPE BE WELDED ASME B36.10M SCH 40 CS ASTM A53 GR B |  | FALSE |  | 2 | SZ307S | - | N/A |  | 8"-HTF-65129-P1A4L-0-C2-2.5" | 65129-P1A4L-0 | 2 | 4060 | AA | -
BR | 7114 | 7114 | P1A4L | B31.3 | 0 | 892-1 | 0 |  | 1 | A53-AAPS200_STD | 6 | 1 | 242.4 | 0 |  |  | PIPE BE WELDED ASME B36.10M SCH 40 CS ASTM A53 GR B |  | FALSE |  | 2 | SZ307S | - | N/A |  | 8"-HTF-65129-P1A4L-0-C2-2.5" | 65129-P1A4L-0 | 2 | 4060 | AA | -
BR | 7114 | 7114 | P1A4L | B31.3 | 0 | 892-1 | 0 |  | 5 | CS-AAEA200_STD | 6 | 1 | 0 | 0 |  |  | ELBOW, 90 DEG LR ASME B16.9 BW STD WT CS ASTM A234 GR WPB |  | FALSE |  | 2 | SZ307S | - | N/A |  | 8"-HTF-65129-P1A4L-0-C2-2.5" | 65129-P1A4L-0 | 2 | 4060 | AA | -
BR | 7114 | 7114 | P1A4L | B31.3 | 0 | 892-1 | 0 |  | 6 | CS-AAEA200_STD | 6 | 1 | 0 | 0 |  |  | ELBOW, 90 DEG LR ASME B16.9 BW STD WT CS ASTM A234 GR WPB |  | FALSE |  | 2 | SZ307S | - | N/A |  | 8"-HTF-65129-P1A4L-0-C2-2.5" | 65129-P1A4L-0 | 2 | 4060 | AA | -
BR | 7114 | 7114 | P1A4L | B31.3 | 0 | 892-1 | 0 |  | 7 | CS-AAEA200_STD | 6 | 1 | 0 | 0 |  |  | ELBOW, 90 DEG LR ASME B16.9 BW STD WT CS ASTM A234 GR WPB |  | FALSE |  | 2 | SZ307S | - | N/A |  | 8"-HTF-65129-P1A4L-0-C2-2.5" | 65129-P1A4L-0 | 2 | 4060 | AA | -
BR | 7114 | 7114 | P1A4L | B31.3 | 0 | 892-1 | 0 |  | 8 | CS-AAEA200_STD | 6 | 1 | 0 | 0 |  |  | ELBOW, 90 DEG LR ASME B16.9 BW STD WT CS ASTM A234 GR WPB |  | FALSE |  | 2 | SZ307S | - | N/A |  | 8"-HTF-65129-P1A4L-0-C2-2.5" | 65129-P1A4L-0 | 2 | 4060 | AA | -
BR | 7114 | 7114 | P1A4L | B31.3 | 0 | 892-1 | 0 |  | 4 | CS-NATY530_3000 | 6X1/2 | 1 | 0 | 0 |  |  | THREDOLET MSS SP-97 CL3000 FS ASTM A105 |  | FALSE |  | 2 | SZ307S | - | N/A |  | 8"-HTF-65129-P1A4L-0-C2-2.5" | 65129-P1A4L-0 | 2 | 4060 | AA | -
BR | 7114 | 7114 | P1A4L | B31.3 | 0 | 892-1 | 0 |  | 3 | CS-AARC200_STD | 6X4 | 1 | 0 | 0 |  |  | REDUCER, CONC ASME B16.9 BW STD WT CS ASTM A234 GR WPB |  | FALSE |  | 2 | SZ307S | - | N/A |  | 8"-HTF-65129-P1A4L-0-C2-2.5" | 65129-P1A4L-0 | 2 | 4060 | AA | -
BR | 7114 | 7114 | P1A4L | B31.3 | 0 | 893-1 | 0 |  | B |  | 2 | 1 | 2.25 | 0.19 | CUTPIPE |  | PIPE BE WELDED ASME B36.10M SCH 80 ASTM A106-B |  | FALSE |  | 2 | SZ307S | - | N/A |  | 4"-HTF-65131-P1A4L-0-C2-1.5" | 65131-P1A4L-0 | 0 | 4060 | AA | -
BR | 7114 | 7114 | P1A4L | B31.3 | 0 | 893-1 | 0 |  | A |  | 2 | 1 | 4 | 0.33 | CUTPIPE |  | PIPE BE WELDED ASME B36.10M SCH 80 ASTM A106-B |  | FALSE |  | 2 | SZ307S | - | N/A |  | 4"-HTF-65131-P1A4L-0-C2-1.5" | 65131-P1A4L-0 | 0 | 4060 | AA | -
BR | 7114 | 7114 | P1A4L | B31.3 | 0 | 893-1 | 0 |  | C |  | 2 | 1 | 4.5625 | 0.38 | CUTPIPE |  | PIPE BE WELDED ASME B36.10M SCH 80 ASTM A106-B |  | FALSE |  | 2 | SZ307S | - | N/A |  | 4"-HTF-65131-P1A4L-0-C2-1.5" | 65131-P1A4L-0 | 0 | 4060 | AA | -
BR | 7114 | 7114 | P1A4L | B31.3 | 0 | 893-1 | 0 |  | 1 | A106-AAPA100_XS | 2 | 1 | 10.8 | 0 |  |  | PIPE BE WELDED ASME B36.10M SCH 80 ASTM A106-B |  | FALSE |  | 2 | SZ307S | - | N/A |  | 4"-HTF-65131-P1A4L-0-C2-1.5" | 65131-P1A4L-0 | 0 | 4060 | AA | -
BR | 7114 | 7114 | P1A4L | B31.3 | 0 | 893-1 | 0 |  | 4 | CS-AAFHBB0 | 2 | 1 | 0 | 0 |  |  | FLANGE SO CL150 RF ASME B16.5 FS ASTM A105 |  | FALSE |  | 2 | SZ307S | - | N/A |  | 4"-HTF-65131-P1A4L-0-C2-1.5" | 65131-P1A4L-0 | 0 | 4060 | AA | -
BR | 7114 | 7114 | P1A4L | B31.3 | 0 | 893-1 | 0 |  | 5 | CS-AAFHBB0 | 2 | 1 | 0 | 0 |  |  | FLANGE SO CL150 RF ASME B16.5 FS ASTM A105 |  | FALSE |  | 2 | SZ307S | - | N/A |  | 4"-HTF-65131-P1A4L-0-C2-1.5" | 65131-P1A4L-0 | 0 | 4060 | AA | -
BR | 7114 | 7114 | P1A4L | B31.3 | 0 | 893-1 | 0 |  | 2 | CS-AATA200_XS | 2X2 | 1 | 0 | 0 |  |  | TEE, ASME B16.9 BW XS CS ASTM A234 GR WPB SMLS |  | FALSE |  | 2 | SZ307S | - | N/A |  | 4"-HTF-65131-P1A4L-0-C2-1.5" | 65131-P1A4L-0 | 0 | 4060 | AA | -
BR | 7114 | 7114 | P1A4L | B31.3 | 0 | 893-1 | 0 |  | 3 | CS-AAFRBBJ | 8X2 | 1 | 0 | 0 |  |  | FLANGE SO REDUCING CL150 RF ASME B16.5 FS ASTM A105 |  | FALSE |  | 2 | SZ307S | - | N/A |  | 4"-HTF-65131-P1A4L-0-C2-1.5" | 65131-P1A4L-0 | 0 | 4060 | AA | -
BR | 7114 | 7114 | P1A4L | B31.3 | 0 | 893-2 | 0 |  | A |  | 2 | 1 | 1.25 | 0.1 | CUTPIPE |  | PIPE BE WELDED ASME B36.10M SCH 80 ASTM A106-B |  | FALSE |  | 2 | SZ307S | - | N/A |  | 4"-HTF-65131-P1A4L-0-C2-1.5" | 65131-P1A4L-0 | 0 | 4060 | AA | -
BR | 7114 | 7114 | P1A4L | B31.3 | 0 | 893-2 | 0 |  | B |  | 2 | 1 | 22.1875 | 1.85 | CUTPIPE |  | PIPE BE WELDED ASME B36.10M SCH 80 ASTM A106-B |  | FALSE |  | 2 | SZ307S | - | N/A |  | 4"-HTF-65131-P1A4L-0-C2-1.5" | 65131-P1A4L-0 | 0 | 4060 | AA | -
BR | 7114 | 7114 | P1A4L | B31.3 | 0 | 893-2 | 0 |  | 1 | A106-AAPA100_XS | 2 | 1 | 24 | 0 |  |  | PIPE BE WELDED ASME B36.10M SCH 80 ASTM A106-B |  | FALSE |  | 2 | SZ307S | - | N/A |  | 4"-HTF-65131-P1A4L-0-C2-1.5" | 65131-P1A4L-0 | 0 | 4060 | AA | -
BR | 7114 | 7114 | P1A4L | B31.3 | 0 | 893-2 | 0 |  | 2 | CS-AAEA200_XS | 2 | 1 | 0 | 0 |  |  | ELBOW, 90 DEG LR ASME B16.9 BW XS CS ASTM A234 GR WPB WELDED |  | FALSE |  | 2 | SZ307S | - | N/A |  | 4"-HTF-65131-P1A4L-0-C2-1.5" | 65131-P1A4L-0 | 0 | 4060 | AA | -
BR | 7114 | 7114 | P1A4L | B31.3 | 0 | 893-2 | 0 |  | 4 | CS-AAFHBB0 | 2 | 1 | 0 | 0 |  |  | FLANGE SO CL150 RF ASME B16.5 FS ASTM A105 |  | FALSE |  | 2 | SZ307S | - | N/A |  | 4"-HTF-65131-P1A4L-0-C2-1.5" | 65131-P1A4L-0 | 0 | 4060 | AA | -
BR | 7114 | 7114 | P1A4L | B31.3 | 0 | 893-2 | 0 |  | 3 | CS-AAFRBBJ | 8X2 | 1 | 0 | 0 |  |  | FLANGE SO REDUCING CL150 RF ASME B16.5 FS ASTM A105 |  | FALSE |  | 2 | SZ307S | - | N/A |  | 4"-HTF-65131-P1A4L-0-C2-1.5" | 65131-P1A4L-0 | 0 | 4060 | AA | -
BR | 7114 | 7114 | P1A4L | B31.3 | 0 | 894-1 | 0 |  | A |  | 14 | 1 | 442.875 | 36.91 | CUTPIPE |  | PIPE BE WELDED ASME B36.10M STD WT CS ASTM A53 GR B |  | FALSE |  | 2 | SZ309S | - | N/A |  | 14"-HTF-65148-P1A4L-0-C2-2.5" | 65148-P1A4L-0 | 1 | 4060 | AA | -
BR | 7114 | 7114 | P1A4L | B31.3 | 0 | 894-1 | 0 |  | 2 | CS-AAFHBB0 | 14 | 1 | 0 | 0 |  |  | FLANGE SO CL150 RF ASME B16.5 FS ASTM A105 |  | FALSE |  | 2 | SZ309S | - | N/A |  | 14"-HTF-65148-P1A4L-0-C2-2.5" | 65148-P1A4L-0 | 1 | 4060 | AA | -
BR | 7114 | 7114 | P1A4L | B31.3 | 0 | 894-1 | 0 |  | 1 | P1A4L/AAPS200 | 14 | 1 | 442.8 | 0 |  |  | PIPE BE WELDED ASME B36.10M STD WT CS ASTM A53 GR B |  | FALSE |  | 2 | SZ309S | - | N/A |  | 14"-HTF-65148-P1A4L-0-C2-2.5" | 65148-P1A4L-0 | 1 | 4060 | AA | -
BR | 7114 | 7114 | P1A4L | B31.3 | 0 | 895 | 0 |  | B |  | 10 | 1 | 252.8125 | 21.07 | CUTPIPE |  | PIPE BE WELDED ASME B36.10M SCH 40 CS ASTM A53 GR B |  | FALSE |  | 2 | SZ307S | - | N/A |  | 14"-HTF-65148-P1A4L-0-C2-2.5" | 65148-P1A4L-0 | 1 | 4060 | AA | -
BR | 7114 | 7114 | P1A4L | B31.3 | 0 | 895 | 0 |  | C |  | 10 | 1 | 480 | 40 | CUTPIPE |  | PIPE BE WELDED ASME B36.10M SCH 40 CS ASTM A53 GR B |  | FALSE |  | 2 | SZ307S | - | N/A |  | 14"-HTF-65148-P1A4L-0-C2-2.5" | 65148-P1A4L-0 | 1 | 4060 | AA | -
BR | 7114 | 7114 | P1A4L | B31.3 | 0 | 895 | 0 |  | D |  | 10 | 1 | 480 | 40 | CUTPIPE |  | PIPE BE WELDED ASME B36.10M SCH 40 CS ASTM A53 GR B |  | FALSE |  | 2 | SZ307S | - | N/A |  | 14"-HTF-65148-P1A4L-0-C2-2.5" | 65148-P1A4L-0 | 1 | 4060 | AA | -
BR | 7114 | 7114 | P1A4L | B31.3 | 0 | 895 | 0 |  | G |  | 10 | 1 | 480 | 40 | CUTPIPE |  | PIPE BE WELDED ASME B36.10M SCH 40 CS ASTM A53 GR B |  | FALSE |  | 2 | SZ307S | - | N/A |  | 14"-HTF-65148-P1A4L-0-C2-2.5" | 65148-P1A4L-0 | 1 | 4060 | AA | -
BR | 7114 | 7114 | P1A4L | B31.3 | 0 | 895 | 0 |  | H |  | 10 | 1 | 480 | 40 | CUTPIPE |  | PIPE BE WELDED ASME B36.10M SCH 40 CS ASTM A53 GR B |  | FALSE |  | 2 | SZ307S | - | N/A |  | 14"-HTF-65148-P1A4L-0-C2-2.5" | 65148-P1A4L-0 | 1 | 4060 | AA | -
BR | 7114 | 7114 | P1A4L | B31.3 | 0 | 895 | 0 |  | 2 | A53-AAPS200_STD | 10 | 1 | 2173.2 | 0 |  |  | PIPE BE WELDED ASME B36.10M SCH 40 CS ASTM A53 GR B |  | FALSE |  | 2 | SZ307S | - | N/A |  | 14"-HTF-65148-P1A4L-0-C2-2.5" | 65148-P1A4L-0 | 1 | 4060 | AA | -
BR | 7114 | 7114 | P1A4L | B31.3 | 0 | 895 | 0 |  | 6 | CS-NATW2S0_STD | 10X3 | 1 | 0 | 0 |  |  | WELDOLET MSS SP-97 STD WT FS ASTM A105 |  | FALSE |  | 2 | SZ307S | - | N/A |  | 14"-HTF-65148-P1A4L-0-C2-2.5" | 65148-P1A4L-0 | 1 | 4060 | AA | -
BR | 7114 | 7114 | P1A4L | B31.3 | 0 | 895 | 0 |  | A |  | 14 | 1 | 17.75 | 1.48 | CUTPIPE |  | PIPE BE WELDED ASME B36.10M STD WT CS ASTM A53 GR B |  | FALSE |  | 2 | SZ307S | - | N/A |  | 14"-HTF-65148-P1A4L-0-C2-2.5" | 65148-P1A4L-0 | 1 | 4060 | AA | -
BR | 7114 | 7114 | P1A4L | B31.3 | 0 | 895 | 0 |  | 1 | A53-AAPS200_STD | 14 | 1 | 18 | 0 |  |  | PIPE BE WELDED ASME B36.10M STD WT CS ASTM A53 GR B |  | FALSE |  | 2 | SZ307S | - | N/A |  | 14"-HTF-65148-P1A4L-0-C2-2.5" | 65148-P1A4L-0 | 1 | 4060 | AA | -
BR | 7114 | 7114 | P1A4L | B31.3 | 0 | 895 | 0 |  | 4 | CS-AARE200_STD | 14X10 | 1 | 0 | 0 |  |  | REDUCER, ECC ASME B16.9 BW STD WT CS ASTM A234 GR WPB SMLS |  | FALSE |  | 2 | SZ307S | - | N/A |  | 14"-HTF-65148-P1A4L-0-C2-2.5" | 65148-P1A4L-0 | 1 | 4060 | AA | -
BR | 7114 | 7114 | P1A4L | B31.3 | 0 | 895 | 0 |  | 5 | CS-AATA200_STD | 14X8 | 1 | 0 | 0 |  |  | TEE, ASME B16.9 BW STD WT CS ASTM A234 GR WPB SMLS |  | FALSE |  | 2 | SZ307S | - | N/A |  | 14"-HTF-65148-P1A4L-0-C2-2.5" | 65148-P1A4L-0 | 1 | 4060 | AA | -
BR | 7114 | 7114 | P1A4L | B31.3 | 0 | 895 | 0 |  | E |  | 3 | 1 | 16 | 1.33 | CUTPIPE |  | PIPE BE WELDED ASME B36.10M SCH 40 CS ASTM A53 GR B |  | FALSE |  | 2 | SZ307S | - | N/A |  | 14"-HTF-65148-P1A4L-0-C2-2.5" | 65148-P1A4L-0 | 1 | 4060 | AA | -
BR | 7114 | 7114 | P1A4L | B31.3 | 0 | 895 | 0 |  | F |  | 3 | 1 | 75.625 | 6.3 | CUTPIPE |  | PIPE BE WELDED ASME B36.10M SCH 40 CS ASTM A53 GR B |  | FALSE |  | 2 | SZ307S | - | N/A |  | 14"-HTF-65148-P1A4L-0-C2-2.5" | 65148-P1A4L-0 | 1 | 4060 | AA | -
BR | 7114 | 7114 | P1A4L | B31.3 | 0 | 895 | 0 |  | 3 | A53-AAPS200_STD | 3 | 1 | 92.4 | 0 |  |  | PIPE BE WELDED ASME B36.10M SCH 40 CS ASTM A53 GR B |  | FALSE |  | 2 | SZ307S | - | N/A |  | 14"-HTF-65148-P1A4L-0-C2-2.5" | 65148-P1A4L-0 | 1 | 4060 | AA | -
BR | 7114 | 7114 | P1A4L | B31.3 | 0 | 895 | 0 |  | 7 | CS-AAEA200_STD | 3 | 1 | 0 | 0 |  |  | ELBOW, 90 DEG LR ASME B16.9 BW STD WT CS ASTM A234 GR WPB SMLS |  | FALSE |  | 2 | SZ307S | - | N/A |  | 14"-HTF-65148-P1A4L-0-C2-2.5" | 65148-P1A4L-0 | 1 | 4060 | AA | -
BR | 7114 | 7114 | P1A4L | B31.3 | 0 | 895 | 0 |  | 8 | CS-AAFHBB0 | 3 | 1 | 0 | 0 |  |  | FLANGE SO CL150 RF ASME B16.5 FS ASTM A105 |  | FALSE |  | 2 | SZ307S | - | N/A |  | 14"-HTF-65148-P1A4L-0-C2-2.5" | 65148-P1A4L-0 | 1 | 4060 | AA | -
BR | 7114 | 7114 | P1A4L | B31.3 | 0 | 896-1 | 0 |  | C |  | 10 | 1 | 75.3125 | 6.28 | CUTPIPE |  | PIPE BE WELDED ASME B36.10M SCH 40 CS ASTM A53 GR B |  | FALSE |  | 2 | SZ307S | - | N/A |  | 14"-HTF-65148-P1A4L-0-C2-2.5" | 65148-P1A4L-0 | 1 | 4060 | AA | -
BR | 7114 | 7114 | P1A4L | B31.3 | 0 | 896-1 | 0 |  | 1 | A53-AAPS200_STD | 10 | 1 | 76.8 | 0 |  |  | PIPE BE WELDED ASME B36.10M SCH 40 CS ASTM A53 GR B |  | FALSE |  | 2 | SZ307S | - | N/A |  | 14"-HTF-65148-P1A4L-0-C2-2.5" | 65148-P1A4L-0 | 1 | 4060 | AA | -
BR | 7114 | 7114 | P1A4L | B31.3 | 0 | 896-1 | 0 |  | 4 | CS-AATA200_STD | 10X4 | 1 | 0 | 0 |  |  | TEE, ASME B16.9 BW STD WT CS ASTM A234 GR WPB SMLS |  | FALSE |  | 2 | SZ307S | - | N/A |  | 14"-HTF-65148-P1A4L-0-C2-2.5" | 65148-P1A4L-0 | 1 | 4060 | AA | -
BR | 7114 | 7114 | P1A4L | B31.3 | 0 | 896-1 | 0 |  | 3 | CS-AARE200_STD | 10X8 | 1 | 0 | 0 |  |  | REDUCER, ECC ASME B16.9 BW STD WT CS ASTM A234 GR WPB SMLS |  | FALSE |  | 2 | SZ307S | - | N/A |  | 14"-HTF-65148-P1A4L-0-C2-2.5" | 65148-P1A4L-0 | 1 | 4060 | AA | -
BR | 7114 | 7114 | P1A4L | B31.3 | 0 | 896-1 | 0 |  | A |  | 4 | 1 | 14.5625 | 1.21 | CUTPIPE |  | PIPE BE WELDED ASME B36.10M SCH 40 CS ASTM A53 GR B |  | FALSE |  | 2 | SZ307S | - | N/A |  | 14"-HTF-65148-P1A4L-0-C2-2.5" | 65148-P1A4L-0 | 1 | 4060 | AA | -
BR | 7114 | 7114 | P1A4L | B31.3 | 0 | 896-1 | 0 |  | B |  | 4 | 1 | 73.0625 | 6.09 | CUTPIPE |  | PIPE BE WELDED ASME B36.10M SCH 40 CS ASTM A53 GR B |  | FALSE |  | 2 | SZ307S | - | N/A |  | 14"-HTF-65148-P1A4L-0-C2-2.5" | 65148-P1A4L-0 | 1 | 4060 | AA | -
BR | 7114 | 7114 | P1A4L | B31.3 | 0 | 896-1 | 0 |  | 2 | A53-AAPS200_STD | 4 | 1 | 87.6 | 0 |  |  | PIPE BE WELDED ASME B36.10M SCH 40 CS ASTM A53 GR B |  | FALSE |  | 2 | SZ307S | - | N/A |  | 14"-HTF-65148-P1A4L-0-C2-2.5" | 65148-P1A4L-0 | 1 | 4060 | AA | -
BR | 7114 | 7114 | P1A4L | B31.3 | 0 | 896-1 | 0 |  | 6 | CS-AAEA200_STD | 4 | 1 | 0 | 0 |  |  | ELBOW, 90 DEG LR ASME B16.9 BW STD WT CS ASTM A234 GR WPB SMLS |  | FALSE |  | 2 | SZ307S | - | N/A |  | 14"-HTF-65148-P1A4L-0-C2-2.5" | 65148-P1A4L-0 | 1 | 4060 | AA | -
BR | 7114 | 7114 | P1A4L | B31.3 | 0 | 896-1 | 0 |  | 7 | CS-AAFHBB0 | 4 | 1 | 0 | 0 |  |  | FLANGE SO CL150 RF ASME B16.5 FS ASTM A105 |  | FALSE |  | 2 | SZ307S | - | N/A |  | 14"-HTF-65148-P1A4L-0-C2-2.5" | 65148-P1A4L-0 | 1 | 4060 | AA | -
BR | 7114 | 7114 | P1A4L | B31.3 | 0 | 896-1 | 0 |  | 5 | CS-NATY530_3000 | 4X1/2 | 1 | 0 | 0 |  |  | THREDOLET MSS SP-97 CL3000 FS ASTM A105 |  | FALSE |  | 2 | SZ307S | - | N/A |  | 14"-HTF-65148-P1A4L-0-C2-2.5" | 65148-P1A4L-0 | 1 | 4060 | AA | -
BR | 7114 | 7114 | P1A4L | B31.3 | 0 | 897 | 0 |  | G |  | 8 | 1 | 5.75 | 0.48 | CUTPIPE |  | PIPE BE WELDED ASME B36.10M SCH 40 CS ASTM A53 GR B |  | FALSE |  | 2 | SZ307S | - | N/A |  | 14"-HTF-65148-P1A4L-0-C2-2.5" | 65148-P1A4L-0 | 1 | 4060 | AA | -
BR | 7114 | 7114 | P1A4L | B31.3 | 0 | 897 | 0 |  | F |  | 8 | 1 | 71.375 | 5.95 | CUTPIPE |  | PIPE BE WELDED ASME B36.10M SCH 40 CS ASTM A53 GR B |  | FALSE |  | 2 | SZ307S | - | N/A |  | 14"-HTF-65148-P1A4L-0-C2-2.5" | 65148-P1A4L-0 | 1 | 4060 | AA | -
BR | 7114 | 7114 | P1A4L | B31.3 | 0 | 897 | 0 |  | H |  | 8 | 1 | 192.5625 | 16.05 | CUTPIPE |  | PIPE BE WELDED ASME B36.10M SCH 40 CS ASTM A53 GR B |  | FALSE |  | 2 | SZ307S | - | N/A |  | 14"-HTF-65148-P1A4L-0-C2-2.5" | 65148-P1A4L-0 | 1 | 4060 | AA | -
BR | 7114 | 7114 | P1A4L | B31.3 | 0 | 897 | 0 |  | A |  | 8 | 1 | 480 | 40 | CUTPIPE |  | PIPE BE WELDED ASME B36.10M SCH 40 CS ASTM A53 GR B |  | FALSE |  | 2 | SZ307S | - | N/A |  | 14"-HTF-65148-P1A4L-0-C2-2.5" | 65148-P1A4L-0 | 1 | 4060 | AA | -
BR | 7114 | 7114 | P1A4L | B31.3 | 0 | 897 | 0 |  | B |  | 8 | 1 | 480 | 40 | CUTPIPE |  | PIPE BE WELDED ASME B36.10M SCH 40 CS ASTM A53 GR B |  | FALSE |  | 2 | SZ307S | - | N/A |  | 14"-HTF-65148-P1A4L-0-C2-2.5" | 65148-P1A4L-0 | 1 | 4060 | AA | -
BR | 7114 | 7114 | P1A4L | B31.3 | 0 | 897 | 0 |  | C |  | 8 | 1 | 480 | 40 | CUTPIPE |  | PIPE BE WELDED ASME B36.10M SCH 40 CS ASTM A53 GR B |  | FALSE |  | 2 | SZ307S | - | N/A |  | 14"-HTF-65148-P1A4L-0-C2-2.5" | 65148-P1A4L-0 | 1 | 4060 | AA | -
BR | 7114 | 7114 | P1A4L | B31.3 | 0 | 897 | 0 |  | D |  | 8 | 1 | 480 | 40 | CUTPIPE |  | PIPE BE WELDED ASME B36.10M SCH 40 CS ASTM A53 GR B |  | FALSE |  | 2 | SZ307S | - | N/A |  | 14"-HTF-65148-P1A4L-0-C2-2.5" | 65148-P1A4L-0 | 1 | 4060 | AA | -
BR | 7114 | 7114 | P1A4L | B31.3 | 0 | 897 | 0 |  | E |  | 8 | 1 | 480 | 40 | CUTPIPE |  | PIPE BE WELDED ASME B36.10M SCH 40 CS ASTM A53 GR B |  | FALSE |  | 2 | SZ307S | - | N/A |  | 14"-HTF-65148-P1A4L-0-C2-2.5" | 65148-P1A4L-0 | 1 | 4060 | AA | -
BR | 7114 | 7114 | P1A4L | B31.3 | 0 | 897 | 0 |  | 1 | A53-AAPS200_STD | 8 | 1 | 2670 | 0 |  |  | PIPE BE WELDED ASME B36.10M SCH 40 CS ASTM A53 GR B |  | FALSE |  | 2 | SZ307S | - | N/A |  | 14"-HTF-65148-P1A4L-0-C2-2.5" | 65148-P1A4L-0 | 1 | 4060 | AA | -
BR | 7114 | 7114 | P1A4L | B31.3 | 0 | 897 | 0 |  | 2 | CS-AAEA200_STD | 8 | 1 | 0 | 0 |  |  | ELBOW, 90 DEG LR ASME B16.9 BW STD WT CS ASTM A234 GR WPB SMLS |  | FALSE |  | 2 | SZ307S | - | N/A |  | 14"-HTF-65148-P1A4L-0-C2-2.5" | 65148-P1A4L-0 | 1 | 4060 | AA | -
BR | 7114 | 7114 | P1A4L | B31.3 | 0 | 897 | 0 |  | 3 | CS-AAEA200_STD | 8 | 1 | 0 | 0 |  |  | ELBOW, 90 DEG LR ASME B16.9 BW STD WT CS ASTM A234 GR WPB SMLS |  | FALSE |  | 2 | SZ307S | - | N/A |  | 14"-HTF-65148-P1A4L-0-C2-2.5" | 65148-P1A4L-0 | 1 | 4060 | AA | -
BR | 7114 | 7114 | P1A4L | B31.3 | 0 | 898-1 | 0 |  | A |  | 8 | 1 | 10.75 | 0.9 | CUTPIPE |  | PIPE BE WELDED ASME B36.10M SCH 40 CS ASTM A53 GR B |  | FALSE |  | 2 | SZ307S | - | N/A |  | 14"-HTF-65148-P1A4L-0-C2-2.5" | 65148-P1A4L-0 | 1 | 4060 | AA | -
BR | 7114 | 7114 | P1A4L | B31.3 | 0 | 898-1 | 0 |  | B |  | 8 | 1 | 19 | 1.58 | CUTPIPE |  | PIPE BE WELDED ASME B36.10M SCH 40 CS ASTM A53 GR B |  | FALSE |  | 2 | SZ307S | - | N/A |  | 14"-HTF-65148-P1A4L-0-C2-2.5" | 65148-P1A4L-0 | 1 | 4060 | AA | -
BR | 7114 | 7114 | P1A4L | B31.3 | 0 | 898-1 | 0 |  | C |  | 8 | 1 | 264.125 | 22.01 | CUTPIPE |  | PIPE BE WELDED ASME B36.10M SCH 40 CS ASTM A53 GR B |  | FALSE |  | 2 | SZ307S | - | N/A |  | 14"-HTF-65148-P1A4L-0-C2-2.5" | 65148-P1A4L-0 | 1 | 4060 | AA | -
BR | 7114 | 7114 | P1A4L | B31.3 | 0 | 898-1 | 0 |  | 1 | A53-AAPS200_STD | 8 | 1 | 294 | 0 |  |  | PIPE BE WELDED ASME B36.10M SCH 40 CS ASTM A53 GR B |  | FALSE |  | 2 | SZ307S | - | N/A |  | 14"-HTF-65148-P1A4L-0-C2-2.5" | 65148-P1A4L-0 | 1 | 4060 | AA | -
BR | 7114 | 7114 | P1A4L | B31.3 | 0 | 898-1 | 0 |  | 4 | CS-AAEA200_STD | 8 | 1 | 0 | 0 |  |  | ELBOW, 90 DEG LR ASME B16.9 BW STD WT CS ASTM A234 GR WPB SMLS |  | FALSE |  | 2 | SZ307S | - | N/A |  | 14"-HTF-65148-P1A4L-0-C2-2.5" | 65148-P1A4L-0 | 1 | 4060 | AA | -
BR | 7114 | 7114 | P1A4L | B31.3 | 0 | 898-1 | 0 |  | 5 | CS-AAFHBB0 | 8 | 1 | 0 | 0 |  |  | FLANGE SO CL150 RF ASME B16.5 FS ASTM A105 |  | FALSE |  | 2 | SZ307S | - | N/A |  | 14"-HTF-65148-P1A4L-0-C2-2.5" | 65148-P1A4L-0 | 1 | 4060 | AA | -
BR | 7114 | 7114 | P1A4L | B31.3 | 0 | 898-1 | 0 |  | 3 | CS-NATY530_3000 | 8X1/2 | 1 | 0 | 0 |  |  | THREDOLET MSS SP-97 CL3000 FS ASTM A105 |  | FALSE |  | 2 | SZ307S | - | N/A |  | 14"-HTF-65148-P1A4L-0-C2-2.5" | 65148-P1A4L-0 | 1 | 4060 | AA | -
BR | 7114 | 7114 | P1A4L | B31.3 | 0 | 898-1 | 0 |  | 2 | CS-AATA200_STD | 8X8 | 1 | 0 | 0 |  |  | TEE, ASME B16.9 BW STD WT CS ASTM A234 GR WPB SMLS |  | FALSE |  | 2 | SZ307S | - | N/A |  | 14"-HTF-65148-P1A4L-0-C2-2.5" | 65148-P1A4L-0 | 1 | 4060 | AA | -
BR | 7114 | 7114 | P1A4L | B31.3 | 0 | 898-2 | 0 |  | B |  | 8 | 1 | 18.875 | 1.57 | CUTPIPE |  | PIPE BE WELDED ASME B36.10M SCH 40 CS ASTM A53 GR B |  | FALSE |  | 2 | SZ309S | - | N/A |  | 14"-HTF-65148-P1A4L-0-C2-2.5" | 65148-P1A4L-0 | 1 | 4060 | AA | -
BR | 7114 | 7114 | P1A4L | B31.3 | 0 | 898-2 | 0 |  | A |  | 8 | 1 | 119.75 | 9.98 | CUTPIPE |  | PIPE BE WELDED ASME B36.10M SCH 40 CS ASTM A53 GR B |  | FALSE |  | 2 | SZ309S | - | N/A |  | 14"-HTF-65148-P1A4L-0-C2-2.5" | 65148-P1A4L-0 | 1 | 4060 | AA | -
BR | 7114 | 7114 | P1A4L | B31.3 | 0 | 898-2 | 0 |  | 1 | A53-AAPS200_STD | 8 | 1 | 139.2 | 0 |  |  | PIPE BE WELDED ASME B36.10M SCH 40 CS ASTM A53 GR B |  | FALSE |  | 2 | SZ309S | - | N/A |  | 14"-HTF-65148-P1A4L-0-C2-2.5" | 65148-P1A4L-0 | 1 | 4060 | AA | -
BR | 7114 | 7114 | P1A4L | B31.3 | 0 | 898-2 | 0 |  | 2 | CS-AAEA200_STD | 8 | 1 | 0 | 0 |  |  | ELBOW, 90 DEG LR ASME B16.9 BW STD WT CS ASTM A234 GR WPB SMLS |  | FALSE |  | 2 | SZ309S | - | N/A |  | 14"-HTF-65148-P1A4L-0-C2-2.5" | 65148-P1A4L-0 | 1 | 4060 | AA | -
BR | 7114 | 7114 | P1A4L | B31.3 | 0 | 898-2 | 0 |  | 3 | CS-AAEA200_STD | 8 | 1 | 0 | 0 |  |  | ELBOW, 90 DEG LR ASME B16.9 BW STD WT CS ASTM A234 GR WPB SMLS |  | FALSE |  | 2 | SZ309S | - | N/A |  | 14"-HTF-65148-P1A4L-0-C2-2.5" | 65148-P1A4L-0 | 1 | 4060 | AA | -
BR | 7114 | 7114 | P1A4L | B31.3 | 0 | 898-3 | 0 |  | C |  | 6 | 1 | 3.875 | 0.32 | CUTPIPE |  | PIPE BE WELDED ASME B36.10M SCH 40 CS ASTM A53 GR B |  | FALSE |  | 2 | SZ309S | - | N/A |  | 14"-HTF-65148-P1A4L-0-C2-2.5" | 65148-P1A4L-0 | 1 | 4060 | AA | -
BR | 7114 | 7114 | P1A4L | B31.3 | 0 | 898-3 | 0 |  | B |  | 6 | 1 | 11.625 | 0.97 | CUTPIPE |  | PIPE BE WELDED ASME B36.10M SCH 40 CS ASTM A53 GR B |  | FALSE |  | 2 | SZ309S | - | N/A |  | 14"-HTF-65148-P1A4L-0-C2-2.5" | 65148-P1A4L-0 | 1 | 4060 | AA | -
BR | 7114 | 7114 | P1A4L | B31.3 | 0 | 898-3 | 0 |  | 2 | A53-AAPS200_STD | 6 | 1 | 15.6 | 0 |  |  | PIPE BE WELDED ASME B36.10M SCH 40 CS ASTM A53 GR B |  | FALSE |  | 2 | SZ309S | - | N/A |  | 14"-HTF-65148-P1A4L-0-C2-2.5" | 65148-P1A4L-0 | 1 | 4060 | AA | -
BR | 7114 | 7114 | P1A4L | B31.3 | 0 | 898-3 | 0 |  | 6 | CS-AAEA200_STD | 6 | 1 | 0 | 0 |  |  | ELBOW, 90 DEG LR ASME B16.9 BW STD WT CS ASTM A234 GR WPB SMLS |  | FALSE |  | 2 | SZ309S | - | N/A |  | 14"-HTF-65148-P1A4L-0-C2-2.5" | 65148-P1A4L-0 | 1 | 4060 | AA | -
BR | 7114 | 7114 | P1A4L | B31.3 | 0 | 898-3 | 0 |  | 5 | CS-AAEC200_STD | 6 | 1 | 0 | 0 |  |  | ELBOW, 45 DEG LR ASME B16.9 BW STD WT CS ASTM A234 GR WPB SMLS |  | FALSE |  | 2 | SZ309S | - | N/A |  | 14"-HTF-65148-P1A4L-0-C2-2.5" | 65148-P1A4L-0 | 1 | 4060 | AA | -
BR | 7114 | 7114 | P1A4L | B31.3 | 0 | 898-3 | 0 |  | 7 | CS-AAFHBB0 | 6 | 1 | 0 | 0 |  |  | FLANGE SO CL150 RF ASME B16.5 FS ASTM A105 |  | FALSE |  | 2 | SZ309S | - | N/A |  | 14"-HTF-65148-P1A4L-0-C2-2.5" | 65148-P1A4L-0 | 1 | 4060 | AA | -
BR | 7114 | 7114 | P1A4L | B31.3 | 0 | 898-3 | 0 |  | A |  | 8 | 1 | 70 | 5.83 | CUTPIPE |  | PIPE BE WELDED ASME B36.10M SCH 40 CS ASTM A53 GR B |  | FALSE |  | 2 | SZ309S | - | N/A |  | 14"-HTF-65148-P1A4L-0-C2-2.5" | 65148-P1A4L-0 | 1 | 4060 | AA | -
BR | 7114 | 7114 | P1A4L | B31.3 | 0 | 898-3 | 0 |  | 1 | A53-AAPS200_STD | 8 | 1 | 69.6 | 0 |  |  | PIPE BE WELDED ASME B36.10M SCH 40 CS ASTM A53 GR B |  | FALSE |  | 2 | SZ309S | - | N/A |  | 14"-HTF-65148-P1A4L-0-C2-2.5" | 65148-P1A4L-0 | 1 | 4060 | AA | -
BR | 7114 | 7114 | P1A4L | B31.3 | 0 | 898-3 | 0 |  | 4 | CS-AAEA200_STD | 8 | 1 | 0 | 0 |  |  | ELBOW, 90 DEG LR ASME B16.9 BW STD WT CS ASTM A234 GR WPB SMLS |  | FALSE |  | 2 | SZ309S | - | N/A |  | 14"-HTF-65148-P1A4L-0-C2-2.5" | 65148-P1A4L-0 | 1 | 4060 | AA | -
BR | 7114 | 7114 | P1A4L | B31.3 | 0 | 898-3 | 0 |  | 3 | CS-AARC200_STD | 8X6 | 1 | 0 | 0 |  |  | REDUCER, CONC ASME B16.9 BW STD WT CS ASTM A234 GR WPB SMLS |  | FALSE |  | 2 | SZ309S | - | N/A |  | 14"-HTF-65148-P1A4L-0-C2-2.5" | 65148-P1A4L-0 | 1 | 4060 | AA | -
BR | 7114 | 7114 | P1A4L | B31.3 | 0 | 898-4 | 0 |  | A |  | 6 | 1 | 42.125 | 3.51 | CUTPIPE |  | PIPE BE WELDED ASME B36.10M SCH 40 CS ASTM A53 GR B |  | FALSE |  | 2 | SZ309S | - | N/A |  | 14"-HTF-65148-P1A4L-0-C2-2.5" | 65148-P1A4L-0 | 1 | 4060 | AA | -
BR | 7114 | 7114 | P1A4L | B31.3 | 0 | 898-4 | 0 |  | 1 | A53-AAPS200_STD | 6 | 1 | 43.2 | 0 |  |  | PIPE BE WELDED ASME B36.10M SCH 40 CS ASTM A53 GR B |  | FALSE |  | 2 | SZ309S | - | N/A |  | 14"-HTF-65148-P1A4L-0-C2-2.5" | 65148-P1A4L-0 | 1 | 4060 | AA | -
BR | 7114 | 7114 | P1A4L | B31.3 | 0 | 898-4 | 0 |  | 2 | CS-AAFHBB0 | 6 | 1 | 0 | 0 |  |  | FLANGE SO CL150 RF ASME B16.5 FS ASTM A105 |  | FALSE |  | 2 | SZ309S | - | N/A |  | 14"-HTF-65148-P1A4L-0-C2-2.5" | 65148-P1A4L-0 | 1 | 4060 | AA | -
BR | 7114 | 7114 | P1A4L | B31.3 | 0 | 898-4 | 0 |  | 3 | CS-AAFHBB0 | 6 | 1 | 0 | 0 |  |  | FLANGE SO CL150 RF ASME B16.5 FS ASTM A105 |  | FALSE |  | 2 | SZ309S | - | N/A |  | 14"-HTF-65148-P1A4L-0-C2-2.5" | 65148-P1A4L-0 | 1 | 4060 | AA | -
BR | 7114 | 7114 | P1B206W | B31.3 | 0 | 899-1 | 0 |  | A |  | 3 | 1 | 258.125 | 21.51 | CUTPIPE |  | PIPE BE SMLS OR WELDED ASME B36.19M SCH 10S SS ASTM A312 GR TP304/304L |  | FALSE |  | 2 | NONE | - | N/A |  | 3"-SW-65153-P1B206W-0-C2E-1.5"-E | 65153-P1B206W-0 | 0 | 4060 | AA | -
BR | 7114 | 7114 | P1B206W | B31.3 | 0 | 899-1 | 0 |  | 2 | 304-AAFHBB0_STD | 3 | 1 | 0 | 0 |  |  | FLANGE SO CL150 RF ASME B16.5 FORGED SS ASTM A182 GR F304/304L |  | FALSE |  | 2 | NONE | - | N/A |  | 3"-SW-65153-P1B206W-0-C2E-1.5"-E | 65153-P1B206W-0 | 0 | 4060 | AA | -
BR | 7114 | 7114 | P1B206W | B31.3 | 0 | 899-1 | 0 |  | 1 | 304-AAPS200_10S | 3 | 1 | 258 | 0 |  |  | PIPE BE SMLS OR WELDED ASME B36.19M SCH 10S SS ASTM A312 GR TP304/304L |  | FALSE |  | 2 | NONE | - | N/A |  | 3"-SW-65153-P1B206W-0-C2E-1.5"-E | 65153-P1B206W-0 | 0 | 4060 | AA | -
BR | 7114 | 7114 | P1B206W | B31.3 | 0 | 899-1 | 0 |  | 3 | SHA-3-4-12 | 3 | 1 | 0 | 0 |  |  | SHA-3-4-12 |  | FALSE |  | 2 | NONE | - | N/A |  | 3"-SW-65153-P1B206W-0-C2E-1.5"-E | 65153-P1B206W-0 | 0 | 4060 | AA | -
BR | 7114 | 7114 | P1B206W | B31.3 | 0 | 899-2 | 0 |  | B |  | 2 | 1 | 4.125 | 0.34 | CUTPIPE |  | PIPE BE SMLS OR WELDED ASME B36.19M SCH 10S SS ASTM A312 GR TP304/304L |  | FALSE |  | 2 | NONE | - | N/A |  | 3"-SW-65153-P1B206W-0-C2E-1.5"-E | 65153-P1B206W-0 | 0 | 4060 | AA | -
BR | 7114 | 7114 | P1B206W | B31.3 | 0 | 899-2 | 0 |  | 5 | 304-AAFHBB0_STD | 2 | 1 | 0 | 0 |  |  | FLANGE SO CL150 RF ASME B16.5 FORGED SS ASTM A182 GR F304/304L |  | FALSE |  | 2 | NONE | - | N/A |  | 3"-SW-65153-P1B206W-0-C2E-1.5"-E | 65153-P1B206W-0 | 0 | 4060 | AA | -
BR | 7114 | 7114 | P1B206W | B31.3 | 0 | 899-2 | 0 |  | 2 | 304-AAPS200_10S | 2 | 1 | 4.8 | 0 |  |  | PIPE BE SMLS OR WELDED ASME B36.19M SCH 10S SS ASTM A312 GR TP304/304L |  | FALSE |  | 2 | NONE | - | N/A |  | 3"-SW-65153-P1B206W-0-C2E-1.5"-E | 65153-P1B206W-0 | 0 | 4060 | AA | -
BR | 7114 | 7114 | P1B206W | B31.3 | 0 | 899-2 | 0 |  | A |  | 3 | 1 | 3.1875 | 0.27 | CUTPIPE |  | PIPE BE SMLS OR WELDED ASME B36.19M SCH 10S SS ASTM A312 GR TP304/304L |  | FALSE |  | 2 | NONE | - | N/A |  | 3"-SW-65153-P1B206W-0-C2E-1.5"-E | 65153-P1B206W-0 | 0 | 4060 | AA | -
BR | 7114 | 7114 | P1B206W | B31.3 | 0 | 899-2 | 0 |  | 4 | 304-AAFHBB0_STD | 3 | 1 | 0 | 0 |  |  | FLANGE SO CL150 RF ASME B16.5 FORGED SS ASTM A182 GR F304/304L |  | FALSE |  | 2 | NONE | - | N/A |  | 3"-SW-65153-P1B206W-0-C2E-1.5"-E | 65153-P1B206W-0 | 0 | 4060 | AA | -
BR | 7114 | 7114 | P1B206W | B31.3 | 0 | 899-2 | 0 |  | 1 | 304-AAPS200_10S | 3 | 1 | 3.6 | 0 |  |  | PIPE BE SMLS OR WELDED ASME B36.19M SCH 10S SS ASTM A312 GR TP304/304L |  | FALSE |  | 2 | NONE | - | N/A |  | 3"-SW-65153-P1B206W-0-C2E-1.5"-E | 65153-P1B206W-0 | 0 | 4060 | AA | -
BR | 7114 | 7114 | P1B206W | B31.3 | 0 | 899-2 | 0 |  | 3 | 304-AARE200_10S | 3X2 | 1 | 0 | 0 |  |  | REDUCER, ECC ASME B16.9 BW SCH 10S SS ASTM A403 GR WP304/304L SMLS OR WELDED |  | FALSE |  | 2 | NONE | - | N/A |  | 3"-SW-65153-P1B206W-0-C2E-1.5"-E | 65153-P1B206W-0 | 0 | 4060 | AA | -
BR | 7114 | 7114 | P1B206W | B31.3 | 0 | 899-3 | 0 |  | A |  | 2 | 1 | 4.125 | 0.34 | CUTPIPE |  | PIPE BE SMLS OR WELDED ASME B36.19M SCH 10S SS ASTM A312 GR TP304/304L |  | FALSE |  | 2 | NONE | - | N/A |  | 3"-SW-65153-P1B206W-0-C2E-1.5"-E | 65153-P1B206W-0 | 0 | 4060 | AA | -
BR | 7114 | 7114 | P1B206W | B31.3 | 0 | 899-3 | 0 |  | 4 | 304-AAFHBB0_STD | 2 | 1 | 0 | 0 |  |  | FLANGE SO CL150 RF ASME B16.5 FORGED SS ASTM A182 GR F304/304L |  | FALSE |  | 2 | NONE | - | N/A |  | 3"-SW-65153-P1B206W-0-C2E-1.5"-E | 65153-P1B206W-0 | 0 | 4060 | AA | -
BR | 7114 | 7114 | P1B206W | B31.3 | 0 | 899-3 | 0 |  | 2 | 304-AAPS200_10S | 2 | 1 | 4.8 | 0 |  |  | PIPE BE SMLS OR WELDED ASME B36.19M SCH 10S SS ASTM A312 GR TP304/304L |  | FALSE |  | 2 | NONE | - | N/A |  | 3"-SW-65153-P1B206W-0-C2E-1.5"-E | 65153-P1B206W-0 | 0 | 4060 | AA | -
BR | 7114 | 7114 | P1B206W | B31.3 | 0 | 899-3 | 0 |  | B |  | 3 | 1 | 133.6875 | 11.14 | CUTPIPE |  | PIPE BE SMLS OR WELDED ASME B36.19M SCH 10S SS ASTM A312 GR TP304/304L |  | FALSE |  | 2 | NONE | - | N/A |  | 3"-SW-65153-P1B206W-0-C2E-1.5"-E | 65153-P1B206W-0 | 0 | 4060 | AA | -
BR | 7114 | 7114 | P1B206W | B31.3 | 0 | 899-3 | 0 |  | C |  | 3 | 1 | 240 | 20 | CUTPIPE |  | PIPE BE SMLS OR WELDED ASME B36.19M SCH 10S SS ASTM A312 GR TP304/304L |  | FALSE |  | 2 | NONE | - | N/A |  | 3"-SW-65153-P1B206W-0-C2E-1.5"-E | 65153-P1B206W-0 | 0 | 4060 | AA | -
BR | 7114 | 7114 | P1B206W | B31.3 | 0 | 899-3 | 0 |  | D |  | 3 | 1 | 240 | 20 | CUTPIPE |  | PIPE BE SMLS OR WELDED ASME B36.19M SCH 10S SS ASTM A312 GR TP304/304L |  | FALSE |  | 2 | NONE | - | N/A |  | 3"-SW-65153-P1B206W-0-C2E-1.5"-E | 65153-P1B206W-0 | 0 | 4060 | AA | -
BR | 7114 | 7114 | P1B206W | B31.3 | 0 | 899-3 | 0 |  | E |  | 3 | 1 | 240 | 20 | CUTPIPE |  | PIPE BE SMLS OR WELDED ASME B36.19M SCH 10S SS ASTM A312 GR TP304/304L |  | FALSE |  | 2 | NONE | - | N/A |  | 3"-SW-65153-P1B206W-0-C2E-1.5"-E | 65153-P1B206W-0 | 0 | 4060 | AA | -
BR | 7114 | 7114 | P1B206W | B31.3 | 0 | 899-3 | 0 |  | 1 | 304-AAPS200_10S | 3 | 1 | 854.4 | 0 |  |  | PIPE BE SMLS OR WELDED ASME B36.19M SCH 10S SS ASTM A312 GR TP304/304L |  | FALSE |  | 2 | NONE | - | N/A |  | 3"-SW-65153-P1B206W-0-C2E-1.5"-E | 65153-P1B206W-0 | 0 | 4060 | AA | -
BR | 7114 | 7114 | P1B206W | B31.3 | 0 | 899-3 | 0 |  | 5 | SHA-3-4-12 | 3 | 5 | 0 | 0 |  |  | SHA-3-4-12 |  | FALSE |  | 2 | NONE | - | N/A |  | 3"-SW-65153-P1B206W-0-C2E-1.5"-E | 65153-P1B206W-0 | 0 | 4060 | AA | -
BR | 7114 | 7114 | P1B206W | B31.3 | 0 | 899-3 | 0 |  | 3 | 304-AARE200_10S | 3X2 | 1 | 0 | 0 |  |  | REDUCER, ECC ASME B16.9 BW SCH 10S SS ASTM A403 GR WP304/304L SMLS OR WELDED |  | FALSE |  | 2 | NONE | - | N/A |  | 3"-SW-65153-P1B206W-0-C2E-1.5"-E | 65153-P1B206W-0 | 0 | 4060 | AA | -
BR | 7114 | 7114 | P1B206W | B31.3 | 0 | 899-4 | 0 |  | A |  | 3 | 1 | 21 | 1.75 | CUTPIPE |  | PIPE BE SMLS OR WELDED ASME B36.19M SCH 10S SS ASTM A312 GR TP304/304L |  | FALSE |  | 2 | NONE | - | N/A |  | 3"-SW-65153-P1B206W-0-C2E-1.5"-E | 65153-P1B206W-0 | 0 | 4060 | AA | -
BR | 7114 | 7114 | P1B206W | B31.3 | 0 | 899-4 | 0 |  | B |  | 3 | 1 | 127.75 | 10.65 | CUTPIPE |  | PIPE BE SMLS OR WELDED ASME B36.19M SCH 10S SS ASTM A312 GR TP304/304L |  | FALSE |  | 2 | NONE | - | N/A |  | 3"-SW-65153-P1B206W-0-C2E-1.5"-E | 65153-P1B206W-0 | 0 | 4060 | AA | -
BR | 7114 | 7114 | P1B206W | B31.3 | 0 | 899-4 | 0 |  | 2 | 304-AAEA200_10S | 3 | 1 | 0 | 0 |  |  | ELBOW, 90 DEG LR ASME B16.9 BW SCH 10S SS ASTM A403 GR WP304/304L SMLS OR WELDED |  | FALSE |  | 2 | NONE | - | N/A |  | 3"-SW-65153-P1B206W-0-C2E-1.5"-E | 65153-P1B206W-0 | 0 | 4060 | AA | -
BR | 7114 | 7114 | P1B206W | B31.3 | 0 | 899-4 | 0 |  | 3 | 304-AAEA200_10S | 3 | 1 | 0 | 0 |  |  | ELBOW, 90 DEG LR ASME B16.9 BW SCH 10S SS ASTM A403 GR WP304/304L SMLS OR WELDED |  | FALSE |  | 2 | NONE | - | N/A |  | 3"-SW-65153-P1B206W-0-C2E-1.5"-E | 65153-P1B206W-0 | 0 | 4060 | AA | -
BR | 7114 | 7114 | P1B206W | B31.3 | 0 | 899-4 | 0 |  | 4 | 304-AAFWBB0_10S | 3 | 1 | 0 | 0 |  |  | FLANGE WN CL150 RF ASME B16.5 SCH 10S FORGED SS ASTM A182 GR F304/304L |  | FALSE |  | 2 | NONE | - | N/A |  | 3"-SW-65153-P1B206W-0-C2E-1.5"-E | 65153-P1B206W-0 | 0 | 4060 | AA | -
BR | 7114 | 7114 | P1B206W | B31.3 | 0 | 899-4 | 0 |  | 1 | 304-AAPS200_10S | 3 | 1 | 148.8 | 0 |  |  | PIPE BE SMLS OR WELDED ASME B36.19M SCH 10S SS ASTM A312 GR TP304/304L |  | FALSE |  | 2 | NONE | - | N/A |  | 3"-SW-65153-P1B206W-0-C2E-1.5"-E | 65153-P1B206W-0 | 0 | 4060 | AA | -
BR | 7114 | 7114 | P1B206W | B31.3 | 0 | 899-4 | 0 |  | 5 | SHA-3-4-12 | 3 | 1 | 0 | 0 |  |  | SHA-3-4-12 |  | FALSE |  | 2 | NONE | - | N/A |  | 3"-SW-65153-P1B206W-0-C2E-1.5"-E | 65153-P1B206W-0 | 0 | 4060 | AA | -
BR | 7114 | 7114 | P1B43BL | B31.3 | 0 | 900-1 | 0 |  | 1 | 316-00NPG0L_40S | 2 | 1 | 0 | 0 |  |  | NIPPLE BOE/TOE NPT 3" LONG SCH 40S SS ASTM A312 GR TP316/316L |  | FALSE |  | 2 | NONE | - | N/A |  | 3"-WW-65185-P1B43BL-0 | 65185-P1B43BL-0 | 1 | 4060 | AA | -
BR | 7114 | 7114 | P1B43BL | B31.3 | 0 | 900-1 | 0 |  | 2 | 316-AAFWBB0_10S | 2 | 1 | 0 | 0 |  |  | FLANGE WN CL150 RF ASME B16.5 SCH 10S FORGED SS ASTM A182 GR F316 / 316L |  | FALSE |  | 2 | NONE | - | N/A |  | 3"-WW-65185-P1B43BL-0 | 65185-P1B43BL-0 | 1 | 4060 | AA | -
BR | 7114 | 7114 | P1B43BL | B31.3 | 0 | 900-2 | 0 |  | B |  | 2 | 1 | 5 | 0.42 | CUTPIPE |  | PIPE BE SMLS OR WELDED ASME B36.19M SCH 10S SS ASTM A312 GR TP316/316L |  | FALSE |  | 2 | NONE | - | N/A |  | 3"-WW-65185-P1B43BL-0 | 65185-P1B43BL-0 | 1 | 4060 | AA | -
BR | 7114 | 7114 | P1B43BL | B31.3 | 0 | 900-2 | 0 |  | A |  | 2 | 1 | 10 | 0.83 | CUTPIPE |  | PIPE BE SMLS OR WELDED ASME B36.19M SCH 10S SS ASTM A312 GR TP316/316L |  | FALSE |  | 2 | NONE | - | N/A |  | 3"-WW-65185-P1B43BL-0 | 65185-P1B43BL-0 | 1 | 4060 | AA | -
BR | 7114 | 7114 | P1B43BL | B31.3 | 0 | 900-2 | 0 |  | 3 | 316-AAFWBB0_10S | 2 | 1 | 0 | 0 |  |  | FLANGE WN CL150 RF ASME B16.5 SCH 10S FORGED SS ASTM A182 GR F316 / 316L |  | FALSE |  | 2 | NONE | - | N/A |  | 3"-WW-65185-P1B43BL-0 | 65185-P1B43BL-0 | 1 | 4060 | AA | -
BR | 7114 | 7114 | P1B43BL | B31.3 | 0 | 900-2 | 0 |  | 1 | 316-AAPS200_10S | 2 | 1 | 15.6 | 0 |  |  | PIPE BE SMLS OR WELDED ASME B36.19M SCH 10S SS ASTM A312 GR TP316/316L |  | FALSE |  | 2 | NONE | - | N/A |  | 3"-WW-65185-P1B43BL-0 | 65185-P1B43BL-0 | 1 | 4060 | AA | -
BR | 7114 | 7114 | P1B43BL | B31.3 | 0 | 900-2 | 0 |  | 2 | 316-AATA200_10S | 2X3/4 | 1 | 0 | 0 |  |  | TEE, ASME B16.9 BW SCH 10S SS ASTM A403 GR WP316/316L |  | FALSE |  | 2 | NONE | - | N/A |  | 3"-WW-65185-P1B43BL-0 | 65185-P1B43BL-0 | 1 | 4060 | AA | -
BR | 7114 | 7114 | P1B43BL | B31.3 | 0 | 900-2 | 0 |  | 4 | 316-AAFWBB0_10S | 3/4 | 1 | 0 | 0 |  |  | FLANGE WN CL150 RF ASME B16.5 SCH 10S FORGED SS ASTM A182 GR F316 / 316L |  | FALSE |  | 2 | NONE | - | N/A |  | 3"-WW-65185-P1B43BL-0 | 65185-P1B43BL-0 | 1 | 4060 | AA | -
BR | 7114 | 7114 | P1B43BL | B31.3 | 0 | 900-3 | 0 |  | 1 | 316-AAFWBB0_10S | 2 | 1 | 0 | 0 |  |  | FLANGE WN CL150 RF ASME B16.5 SCH 10S FORGED SS ASTM A182 GR F316 / 316L |  | FALSE |  | 2 | NONE | - | N/A |  | 3"-WW-65185-P1B43BL-0 | 65185-P1B43BL-0 | 1 | 4060 | AA | -
BR | 7114 | 7114 | P1B43BL | B31.3 | 0 | 900-4 | 0 |  | 1 | 316-AAEA200_10S | 2 | 1 | 0 | 0 |  |  | ELBOW, 90 DEG LR ASME B16.9 BW SCH 10S SS ASTM A403 GR WP316/316L |  | FALSE |  | 2 | NONE | - | N/A |  | 3"-WW-65185-P1B43BL-0 | 65185-P1B43BL-0 | 1 | 4060 | AA | -
BR | 7114 | 7114 | P1B43BL | B31.3 | 0 | 900-4 | 0 |  | 2 | 316-AAFWBB0_10S | 2 | 1 | 0 | 0 |  |  | FLANGE WN CL150 RF ASME B16.5 SCH 10S FORGED SS ASTM A182 GR F316 / 316L |  | FALSE |  | 2 | NONE | - | N/A |  | 3"-WW-65185-P1B43BL-0 | 65185-P1B43BL-0 | 1 | 4060 | AA | -
BR | 7114 | 7114 | P1B43BL | B31.3 | 0 | 900-5 | 0 |  | A |  | 2 | 1 | 8.4375 | 0.7 | CUTPIPE |  | PIPE BE SMLS OR WELDED ASME B36.19M SCH 10S SS ASTM A312 GR TP316/316L |  | FALSE |  | 2 | NONE | - | N/A |  | 3"-WW-65185-P1B43BL-0 | 65185-P1B43BL-0 | 1 | 4060 | AA | -
BR | 7114 | 7114 | P1B43BL | B31.3 | 0 | 900-5 | 0 |  | 2 | 316-AAFHBB0_STD | 2 | 1 | 0 | 0 |  |  | FLANGE SO CL150 RF ASME B16.5 FORGED SS ASTM A182 GR F316 / 316L |  | FALSE |  | 2 | NONE | - | N/A |  | 3"-WW-65185-P1B43BL-0 | 65185-P1B43BL-0 | 1 | 4060 | AA | -
BR | 7114 | 7114 | P1B43BL | B31.3 | 0 | 900-5 | 0 |  | 1 | 316-AAPS200_10S | 2 | 1 | 8.4 | 0 |  |  | PIPE BE SMLS OR WELDED ASME B36.19M SCH 10S SS ASTM A312 GR TP316/316L |  | FALSE |  | 2 | NONE | - | N/A |  | 3"-WW-65185-P1B43BL-0 | 65185-P1B43BL-0 | 1 | 4060 | AA | -
BR | 7114 | 7114 | P1B43BL | B31.3 | 0 | 900-6 | 0 |  | 2 | 316-AAFWBB0_10S | 2 | 1 | 0 | 0 |  |  | FLANGE WN CL150 RF ASME B16.5 SCH 10S FORGED SS ASTM A182 GR F316 / 316L |  | FALSE |  | 2 | NONE | - | N/A |  | 3"-WW-65185-P1B43BL-0 | 65185-P1B43BL-0 | 1 | 4060 | AA | -
BR | 7114 | 7114 | P1B43BL | B31.3 | 0 | 900-6 | 0 |  | 3 | 316-AAFWBB0_10S | 2 | 1 | 0 | 0 |  |  | FLANGE WN CL150 RF ASME B16.5 SCH 10S FORGED SS ASTM A182 GR F316 / 316L |  | FALSE |  | 2 | NONE | - | N/A |  | 3"-WW-65185-P1B43BL-0 | 65185-P1B43BL-0 | 1 | 4060 | AA | -
BR | 7114 | 7114 | P1B43BL | B31.3 | 0 | 900-6 | 0 |  | 4 | 316-AAFWBB0_10S | 2 | 1 | 0 | 0 |  |  | FLANGE WN CL150 RF ASME B16.5 SCH 10S FORGED SS ASTM A182 GR F316 / 316L |  | FALSE |  | 2 | NONE | - | N/A |  | 3"-WW-65185-P1B43BL-0 | 65185-P1B43BL-0 | 1 | 4060 | AA | -
BR | 7114 | 7114 | P1B43BL | B31.3 | 0 | 900-6 | 0 |  | 1 | 316-AATA200_10S | 2X2 | 1 | 0 | 0 |  |  | TEE, ASME B16.9 BW SCH 10S SS ASTM A403 GR WP316/316L |  | FALSE |  | 2 | NONE | - | N/A |  | 3"-WW-65185-P1B43BL-0 | 65185-P1B43BL-0 | 1 | 4060 | AA | -
BR | 7114 | 7114 | P1B43BL | B31.3 | 0 | 900-7 | 0 |  | 1 | 316-AAFBBB0 | 2 | 1 | 0 | 0 |  |  | FLANGE BLIND CL150 RF ASME B16.5 FORGED SS ASTM A182 GR F316 / 316L |  | FALSE |  | 2 | NONE | - | N/A |  | 3"-WW-65185-P1B43BL-0 | 65185-P1B43BL-0 | 1 | 4060 | AA | -
BR | 7114 | 7114 | P1B43BL | B31.3 | 0 | 901-1 | 0 |  | 1 | 316-00NPG0L_40S | 2 | 1 | 0 | 0 |  |  | NIPPLE BOE/TOE NPT 3" LONG SCH 40S SS ASTM A312 GR TP316/316L WELDED |  | FALSE |  | 2 | NONE | - | N/A |  | 2"-WW-65186-P1B43BL-0-C2E-1.5"-E | 65186-P1B43BL-0 | 0 | 4060 | KN | -
BR | 7114 | 7114 | P1B43BL | B31.3 | 0 | 901-1 | 0 |  | 2 | 316-AAFWBB0_10S | 2 | 1 | 0 | 0 |  |  | FLANGE WN CL150 RF ASME B16.5 SCH 10S FORGED SS ASTM A182 GR F316 / 316L |  | FALSE |  | 2 | NONE | - | N/A |  | 2"-WW-65186-P1B43BL-0-C2E-1.5"-E | 65186-P1B43BL-0 | 0 | 4060 | KN | -
BR | 7114 | 7114 | P1B43BL | B31.3 | 0 | 903 | 0 |  | J |  | 2 | 1 | 19.5 | 1.63 | CUTPIPE |  | PIPE BE WELDED ASME B36.19M SCH 10S SS ASTM A312 GR TP316/316L |  | FALSE |  | 2 | NONE | - | N/A |  | 2"-WW-65186-P1B43BL-0-C2E-1.5"-E | 65186-P1B43BL-0 | 0 | 4060 | KN | -
BR | 7114 | 7114 | P1B43BL | B31.3 | 0 | 903 | 0 |  | A |  | 2 | 1 | 20 | 1.67 | CUTPIPE |  | PIPE BE WELDED ASME B36.19M SCH 10S SS ASTM A312 GR TP316/316L |  | FALSE |  | 2 | NONE | - | N/A |  | 2"-WW-65186-P1B43BL-0-C2E-1.5"-E | 65186-P1B43BL-0 | 0 | 4060 | KN | -
BR | 7114 | 7114 | P1B43BL | B31.3 | 0 | 903 | 0 |  | I |  | 2 | 1 | 95 | 7.92 | CUTPIPE |  | PIPE BE WELDED ASME B36.19M SCH 10S SS ASTM A312 GR TP316/316L |  | FALSE |  | 2 | NONE | - | N/A |  | 2"-WW-65186-P1B43BL-0-C2E-1.5"-E | 65186-P1B43BL-0 | 0 | 4060 | KN | -
BR | 7114 | 7114 | P1B43BL | B31.3 | 0 | 903 | 0 |  | B |  | 2 | 1 | 240 | 20 | CUTPIPE |  | PIPE BE WELDED ASME B36.19M SCH 10S SS ASTM A312 GR TP316/316L |  | FALSE |  | 2 | NONE | - | N/A |  | 2"-WW-65186-P1B43BL-0-C2E-1.5"-E | 65186-P1B43BL-0 | 0 | 4060 | KN | -
BR | 7114 | 7114 | P1B43BL | B31.3 | 0 | 903 | 0 |  | C |  | 2 | 1 | 240 | 20 | CUTPIPE |  | PIPE BE WELDED ASME B36.19M SCH 10S SS ASTM A312 GR TP316/316L |  | FALSE |  | 2 | NONE | - | N/A |  | 2"-WW-65186-P1B43BL-0-C2E-1.5"-E | 65186-P1B43BL-0 | 0 | 4060 | KN | -
BR | 7114 | 7114 | P1B43BL | B31.3 | 0 | 903 | 0 |  | D |  | 2 | 1 | 240 | 20 | CUTPIPE |  | PIPE BE WELDED ASME B36.19M SCH 10S SS ASTM A312 GR TP316/316L |  | FALSE |  | 2 | NONE | - | N/A |  | 2"-WW-65186-P1B43BL-0-C2E-1.5"-E | 65186-P1B43BL-0 | 0 | 4060 | KN | -
BR | 7114 | 7114 | P1B43BL | B31.3 | 0 | 903 | 0 |  | E |  | 2 | 1 | 240 | 20 | CUTPIPE |  | PIPE BE WELDED ASME B36.19M SCH 10S SS ASTM A312 GR TP316/316L |  | FALSE |  | 2 | NONE | - | N/A |  | 2"-WW-65186-P1B43BL-0-C2E-1.5"-E | 65186-P1B43BL-0 | 0 | 4060 | KN | -
BR | 7114 | 7114 | P1B43BL | B31.3 | 0 | 903 | 0 |  | F |  | 2 | 1 | 240 | 20 | CUTPIPE |  | PIPE BE WELDED ASME B36.19M SCH 10S SS ASTM A312 GR TP316/316L |  | FALSE |  | 2 | NONE | - | N/A |  | 2"-WW-65186-P1B43BL-0-C2E-1.5"-E | 65186-P1B43BL-0 | 0 | 4060 | KN | -
BR | 7114 | 7114 | P1B43BL | B31.3 | 0 | 903 | 0 |  | G |  | 2 | 1 | 240 | 20 | CUTPIPE |  | PIPE BE WELDED ASME B36.19M SCH 10S SS ASTM A312 GR TP316/316L |  | FALSE |  | 2 | NONE | - | N/A |  | 2"-WW-65186-P1B43BL-0-C2E-1.5"-E | 65186-P1B43BL-0 | 0 | 4060 | KN | -
BR | 7114 | 7114 | P1B43BL | B31.3 | 0 | 903 | 0 |  | H |  | 2 | 1 | 240 | 20 | CUTPIPE |  | PIPE BE WELDED ASME B36.19M SCH 10S SS ASTM A312 GR TP316/316L |  | FALSE |  | 2 | NONE | - | N/A |  | 2"-WW-65186-P1B43BL-0-C2E-1.5"-E | 65186-P1B43BL-0 | 0 | 4060 | KN | -
BR | 7114 | 7114 | P1B43BL | B31.3 | 0 | 903 | 0 |  | K |  | 2 | 1 | 240 | 20 | CUTPIPE |  | PIPE BE WELDED ASME B36.19M SCH 10S SS ASTM A312 GR TP316/316L |  | FALSE |  | 2 | NONE | - | N/A |  | 2"-WW-65186-P1B43BL-0-C2E-1.5"-E | 65186-P1B43BL-0 | 0 | 4060 | KN | -
BR | 7114 | 7114 | P1B43BL | B31.3 | 0 | 903 | 0 |  | 4 | 316-AAEA200_10S | 2 | 1 | 0 | 0 |  |  | ELBOW, 90 DEG LR ASME B16.9 BW SCH 10S SS ASTM A403 GR WP316/316L WELDED |  | FALSE |  | 2 | NONE | - | N/A |  | 2"-WW-65186-P1B43BL-0-C2E-1.5"-E | 65186-P1B43BL-0 | 0 | 4060 | KN | -
BR | 7114 | 7114 | P1B43BL | B31.3 | 0 | 903 | 0 |  | 1 | 316-AAPS200_10S | 2 | 1 | 2055.6 | 0 |  |  | PIPE BE WELDED ASME B36.19M SCH 10S SS ASTM A312 GR TP316/316L |  | FALSE |  | 2 | NONE | - | N/A |  | 2"-WW-65186-P1B43BL-0-C2E-1.5"-E | 65186-P1B43BL-0 | 0 | 4060 | KN | -
BR | 7114 | 7114 | P1B43BL | B31.3 | 0 | 903 | 0 |  | 10 | SHA-2-4-12 | 2 | 1 | 0 | 0 |  |  | SHA-2-4-12 |  | FALSE |  | 2 | NONE | - | N/A |  | 2"-WW-65186-P1B43BL-0-C2E-1.5"-E | 65186-P1B43BL-0 | 0 | 4060 | KN | -
BR | 7114 | 7114 | P1B43BL | B31.3 | 0 | 903 | 0 |  | 11 | SHA-2-4-12 | 2 | 1 | 0 | 0 |  |  | SHA-2-4-12 |  | FALSE |  | 2 | NONE | - | N/A |  | 2"-WW-65186-P1B43BL-0-C2E-1.5"-E | 65186-P1B43BL-0 | 0 | 4060 | KN | -
BR | 7114 | 7114 | P1B43BL | B31.3 | 0 | 903 | 0 |  | 12 | SHA-2-4-12 | 2 | 1 | 0 | 0 |  |  | SHA-2-4-12 |  | FALSE |  | 2 | NONE | - | N/A |  | 2"-WW-65186-P1B43BL-0-C2E-1.5"-E | 65186-P1B43BL-0 | 0 | 4060 | KN | -
BR | 7114 | 7114 | P1B43BL | B31.3 | 0 | 903 | 0 |  | 13 | SHA-2-4-12 | 2 | 1 | 0 | 0 |  |  | SHA-2-4-12 |  | FALSE |  | 2 | NONE | - | N/A |  | 2"-WW-65186-P1B43BL-0-C2E-1.5"-E | 65186-P1B43BL-0 | 0 | 4060 | KN | -
BR | 7114 | 7114 | P1B43BL | B31.3 | 0 | 903 | 0 |  | 5 | SHA-2-4-12 | 2 | 1 | 0 | 0 |  |  | SHA-2-4-12 |  | FALSE |  | 2 | NONE | - | N/A |  | 2"-WW-65186-P1B43BL-0-C2E-1.5"-E | 65186-P1B43BL-0 | 0 | 4060 | KN | -
BR | 7114 | 7114 | P1B43BL | B31.3 | 0 | 903 | 0 |  | 6 | SHA-2-4-12 | 2 | 1 | 0 | 0 |  |  | SHA-2-4-12 |  | FALSE |  | 2 | NONE | - | N/A |  | 2"-WW-65186-P1B43BL-0-C2E-1.5"-E | 65186-P1B43BL-0 | 0 | 4060 | KN | -
BR | 7114 | 7114 | P1B43BL | B31.3 | 0 | 903 | 0 |  | 7 | SHA-2-4-12 | 2 | 1 | 0 | 0 |  |  | SHA-2-4-12 |  | FALSE |  | 2 | NONE | - | N/A |  | 2"-WW-65186-P1B43BL-0-C2E-1.5"-E | 65186-P1B43BL-0 | 0 | 4060 | KN | -
BR | 7114 | 7114 | P1B43BL | B31.3 | 0 | 903 | 0 |  | 8 | SHA-2-4-12 | 2 | 1 | 0 | 0 |  |  | SHA-2-4-12 |  | FALSE |  | 2 | NONE | - | N/A |  | 2"-WW-65186-P1B43BL-0-C2E-1.5"-E | 65186-P1B43BL-0 | 0 | 4060 | KN | -
BR | 7114 | 7114 | P1B43BL | B31.3 | 0 | 903 | 0 |  | 9 | SHA-2-4-12 | 2 | 1 | 0 | 0 |  |  | SHA-2-4-12 |  | FALSE |  | 2 | NONE | - | N/A |  | 2"-WW-65186-P1B43BL-0-C2E-1.5"-E | 65186-P1B43BL-0 | 0 | 4060 | KN | -
BR | 7114 | 7114 | P1B43BL | B31.3 | 0 | 903 | 0 |  | 2 | 316-AATA200_10S | 2X2 | 1 | 0 | 0 |  |  | TEE, ASME B16.9 BW SCH 10S SS ASTM A403 GR WP316/316L WELDED |  | FALSE |  | 2 | NONE | - | N/A |  | 2"-WW-65186-P1B43BL-0-C2E-1.5"-E | 65186-P1B43BL-0 | 0 | 4060 | KN | -
BR | 7114 | 7114 | P1B43BL | B31.3 | 0 | 903 | 0 |  | 3 | 316-AATA200_10S | 2X2 | 1 | 0 | 0 |  |  | TEE, ASME B16.9 BW SCH 10S SS ASTM A403 GR WP316/316L WELDED |  | FALSE |  | 2 | NONE | - | N/A |  | 2"-WW-65186-P1B43BL-0-C2E-1.5"-E | 65186-P1B43BL-0 | 0 | 4060 | KN | -
BR | 7114 | 7114 | P1B43BL | B31.3 | 0 | 904 | 0 |  | P |  | 2 | 1 | 24.5 | 2.04 | CUTPIPE |  | PIPE BE WELDED ASME B36.19M SCH 10S SS ASTM A312 GR TP316/316L |  | FALSE |  | 2 | NONE | - | N/A |  | 2"-WW-65186-P1B43BL-0-C2E-1.5"-E | 65186-P1B43BL-0 | 0 | 4060 | KN | -
BR | 7114 | 7114 | P1B43BL | B31.3 | 0 | 904 | 0 |  | N |  | 2 | 1 | 160.625 | 13.39 | CUTPIPE |  | PIPE BE WELDED ASME B36.19M SCH 10S SS ASTM A312 GR TP316/316L |  | FALSE |  | 2 | NONE | - | N/A |  | 2"-WW-65186-P1B43BL-0-C2E-1.5"-E | 65186-P1B43BL-0 | 0 | 4060 | KN | -
BR | 7114 | 7114 | P1B43BL | B31.3 | 0 | 904 | 0 |  | A |  | 2 | 1 | 240 | 20 | CUTPIPE |  | PIPE BE WELDED ASME B36.19M SCH 10S SS ASTM A312 GR TP316/316L |  | FALSE |  | 2 | NONE | - | N/A |  | 2"-WW-65186-P1B43BL-0-C2E-1.5"-E | 65186-P1B43BL-0 | 0 | 4060 | KN | -
BR | 7114 | 7114 | P1B43BL | B31.3 | 0 | 904 | 0 |  | B |  | 2 | 1 | 240 | 20 | CUTPIPE |  | PIPE BE WELDED ASME B36.19M SCH 10S SS ASTM A312 GR TP316/316L |  | FALSE |  | 2 | NONE | - | N/A |  | 2"-WW-65186-P1B43BL-0-C2E-1.5"-E | 65186-P1B43BL-0 | 0 | 4060 | KN | -
BR | 7114 | 7114 | P1B43BL | B31.3 | 0 | 904 | 0 |  | C |  | 2 | 1 | 240 | 20 | CUTPIPE |  | PIPE BE WELDED ASME B36.19M SCH 10S SS ASTM A312 GR TP316/316L |  | FALSE |  | 2 | NONE | - | N/A |  | 2"-WW-65186-P1B43BL-0-C2E-1.5"-E | 65186-P1B43BL-0 | 0 | 4060 | KN | -
BR | 7114 | 7114 | P1B43BL | B31.3 | 0 | 904 | 0 |  | D |  | 2 | 1 | 240 | 20 | CUTPIPE |  | PIPE BE WELDED ASME B36.19M SCH 10S SS ASTM A312 GR TP316/316L |  | FALSE |  | 2 | NONE | - | N/A |  | 2"-WW-65186-P1B43BL-0-C2E-1.5"-E | 65186-P1B43BL-0 | 0 | 4060 | KN | -
BR | 7114 | 7114 | P1B43BL | B31.3 | 0 | 904 | 0 |  | E |  | 2 | 1 | 240 | 20 | CUTPIPE |  | PIPE BE WELDED ASME B36.19M SCH 10S SS ASTM A312 GR TP316/316L |  | FALSE |  | 2 | NONE | - | N/A |  | 2"-WW-65186-P1B43BL-0-C2E-1.5"-E | 65186-P1B43BL-0 | 0 | 4060 | KN | -
BR | 7114 | 7114 | P1B43BL | B31.3 | 0 | 904 | 0 |  | F |  | 2 | 1 | 240 | 20 | CUTPIPE |  | PIPE BE WELDED ASME B36.19M SCH 10S SS ASTM A312 GR TP316/316L |  | FALSE |  | 2 | NONE | - | N/A |  | 2"-WW-65186-P1B43BL-0-C2E-1.5"-E | 65186-P1B43BL-0 | 0 | 4060 | KN | -
BR | 7114 | 7114 | P1B43BL | B31.3 | 0 | 904 | 0 |  | G |  | 2 | 1 | 240 | 20 | CUTPIPE |  | PIPE BE WELDED ASME B36.19M SCH 10S SS ASTM A312 GR TP316/316L |  | FALSE |  | 2 | NONE | - | N/A |  | 2"-WW-65186-P1B43BL-0-C2E-1.5"-E | 65186-P1B43BL-0 | 0 | 4060 | KN | -
BR | 7114 | 7114 | P1B43BL | B31.3 | 0 | 904 | 0 |  | H |  | 2 | 1 | 240 | 20 | CUTPIPE |  | PIPE BE WELDED ASME B36.19M SCH 10S SS ASTM A312 GR TP316/316L |  | FALSE |  | 2 | NONE | - | N/A |  | 2"-WW-65186-P1B43BL-0-C2E-1.5"-E | 65186-P1B43BL-0 | 0 | 4060 | KN | -
BR | 7114 | 7114 | P1B43BL | B31.3 | 0 | 904 | 0 |  | J |  | 2 | 1 | 240 | 20 | CUTPIPE |  | PIPE BE WELDED ASME B36.19M SCH 10S SS ASTM A312 GR TP316/316L |  | FALSE |  | 2 | NONE | - | N/A |  | 2"-WW-65186-P1B43BL-0-C2E-1.5"-E | 65186-P1B43BL-0 | 0 | 4060 | KN | -
BR | 7114 | 7114 | P1B43BL | B31.3 | 0 | 904 | 0 |  | K |  | 2 | 1 | 240 | 20 | CUTPIPE |  | PIPE BE WELDED ASME B36.19M SCH 10S SS ASTM A312 GR TP316/316L |  | FALSE |  | 2 | NONE | - | N/A |  | 2"-WW-65186-P1B43BL-0-C2E-1.5"-E | 65186-P1B43BL-0 | 0 | 4060 | KN | -
BR | 7114 | 7114 | P1B43BL | B31.3 | 0 | 904 | 0 |  | L |  | 2 | 1 | 240 | 20 | CUTPIPE |  | PIPE BE WELDED ASME B36.19M SCH 10S SS ASTM A312 GR TP316/316L |  | FALSE |  | 2 | NONE | - | N/A |  | 2"-WW-65186-P1B43BL-0-C2E-1.5"-E | 65186-P1B43BL-0 | 0 | 4060 | KN | -
BR | 7114 | 7114 | P1B43BL | B31.3 | 0 | 904 | 0 |  | M |  | 2 | 1 | 240 | 20 | CUTPIPE |  | PIPE BE WELDED ASME B36.19M SCH 10S SS ASTM A312 GR TP316/316L |  | FALSE |  | 2 | NONE | - | N/A |  | 2"-WW-65186-P1B43BL-0-C2E-1.5"-E | 65186-P1B43BL-0 | 0 | 4060 | KN | -
BR | 7114 | 7114 | P1B43BL | B31.3 | 0 | 904 | 0 |  | 3 | 316-AAEA200_10S | 2 | 1 | 0 | 0 |  |  | ELBOW, 90 DEG LR ASME B16.9 BW SCH 10S SS ASTM A403 GR WP316/316L WELDED |  | FALSE |  | 2 | NONE | - | N/A |  | 2"-WW-65186-P1B43BL-0-C2E-1.5"-E | 65186-P1B43BL-0 | 0 | 4060 | KN | -
BR | 7114 | 7114 | P1B43BL | B31.3 | 0 | 904 | 0 |  | 4 | 316-AAFWBB0_10S | 2 | 1 | 0 | 0 |  |  | FLANGE WN CL150 RF ASME B16.5 SCH 10S FORGED SS ASTM A182 GR F316 / 316L |  | FALSE |  | 2 | NONE | - | N/A |  | 2"-WW-65186-P1B43BL-0-C2E-1.5"-E | 65186-P1B43BL-0 | 0 | 4060 | KN | -
BR | 7114 | 7114 | P1B43BL | B31.3 | 0 | 904 | 0 |  | 1 | 316-AAPS200_10S | 2 | 1 | 3066 | 0 |  |  | PIPE BE WELDED ASME B36.19M SCH 10S SS ASTM A312 GR TP316/316L |  | FALSE |  | 2 | NONE | - | N/A |  | 2"-WW-65186-P1B43BL-0-C2E-1.5"-E | 65186-P1B43BL-0 | 0 | 4060 | KN | -
BR | 7114 | 7114 | P1B43BL | B31.3 | 0 | 904 | 0 |  | 10 | SHA-2-4-12 | 2 | 1 | 0 | 0 |  |  | SHA-2-4-12 |  | FALSE |  | 2 | NONE | - | N/A |  | 2"-WW-65186-P1B43BL-0-C2E-1.5"-E | 65186-P1B43BL-0 | 0 | 4060 | KN | -
BR | 7114 | 7114 | P1B43BL | B31.3 | 0 | 904 | 0 |  | 11 | SHA-2-4-12 | 2 | 1 | 0 | 0 |  |  | SHA-2-4-12 |  | FALSE |  | 2 | NONE | - | N/A |  | 2"-WW-65186-P1B43BL-0-C2E-1.5"-E | 65186-P1B43BL-0 | 0 | 4060 | KN | -
BR | 7114 | 7114 | P1B43BL | B31.3 | 0 | 904 | 0 |  | 12 | SHA-2-4-12 | 2 | 1 | 0 | 0 |  |  | SHA-2-4-12 |  | FALSE |  | 2 | NONE | - | N/A |  | 2"-WW-65186-P1B43BL-0-C2E-1.5"-E | 65186-P1B43BL-0 | 0 | 4060 | KN | -
BR | 7114 | 7114 | P1B43BL | B31.3 | 0 | 904 | 0 |  | 13 | SHA-2-4-12 | 2 | 1 | 0 | 0 |  |  | SHA-2-4-12 |  | FALSE |  | 2 | NONE | - | N/A |  | 2"-WW-65186-P1B43BL-0-C2E-1.5"-E | 65186-P1B43BL-0 | 0 | 4060 | KN | -
BR | 7114 | 7114 | P1B43BL | B31.3 | 0 | 904 | 0 |  | 14 | SHA-2-4-12 | 2 | 1 | 0 | 0 |  |  | SHA-2-4-12 |  | FALSE |  | 2 | NONE | - | N/A |  | 2"-WW-65186-P1B43BL-0-C2E-1.5"-E | 65186-P1B43BL-0 | 0 | 4060 | KN | -
BR | 7114 | 7114 | P1B43BL | B31.3 | 0 | 904 | 0 |  | 15 | SHA-2-4-12 | 2 | 1 | 0 | 0 |  |  | SHA-2-4-12 |  | FALSE |  | 2 | NONE | - | N/A |  | 2"-WW-65186-P1B43BL-0-C2E-1.5"-E | 65186-P1B43BL-0 | 0 | 4060 | KN | -
BR | 7114 | 7114 | P1B43BL | B31.3 | 0 | 904 | 0 |  | 16 | SHA-2-4-12 | 2 | 1 | 0 | 0 |  |  | SHA-2-4-12 |  | FALSE |  | 2 | NONE | - | N/A |  | 2"-WW-65186-P1B43BL-0-C2E-1.5"-E | 65186-P1B43BL-0 | 0 | 4060 | KN | -
BR | 7114 | 7114 | P1B43BL | B31.3 | 0 | 904 | 0 |  | 17 | SHA-2-4-12 | 2 | 1 | 0 | 0 |  |  | SHA-2-4-12 |  | FALSE |  | 2 | NONE | - | N/A |  | 2"-WW-65186-P1B43BL-0-C2E-1.5"-E | 65186-P1B43BL-0 | 0 | 4060 | KN | -
BR | 7114 | 7114 | P1B43BL | B31.3 | 0 | 904 | 0 |  | 5 | SHA-2-4-12 | 2 | 1 | 0 | 0 |  |  | SHA-2-4-12 |  | FALSE |  | 2 | NONE | - | N/A |  | 2"-WW-65186-P1B43BL-0-C2E-1.5"-E | 65186-P1B43BL-0 | 0 | 4060 | KN | -
BR | 7114 | 7114 | P1B43BL | B31.3 | 0 | 904 | 0 |  | 6 | SHA-2-4-12 | 2 | 1 | 0 | 0 |  |  | SHA-2-4-12 |  | FALSE |  | 2 | NONE | - | N/A |  | 2"-WW-65186-P1B43BL-0-C2E-1.5"-E | 65186-P1B43BL-0 | 0 | 4060 | KN | -
BR | 7114 | 7114 | P1B43BL | B31.3 | 0 | 904 | 0 |  | 7 | SHA-2-4-12 | 2 | 1 | 0 | 0 |  |  | SHA-2-4-12 |  | FALSE |  | 2 | NONE | - | N/A |  | 2"-WW-65186-P1B43BL-0-C2E-1.5"-E | 65186-P1B43BL-0 | 0 | 4060 | KN | -
BR | 7114 | 7114 | P1B43BL | B31.3 | 0 | 904 | 0 |  | 8 | SHA-2-4-12 | 2 | 1 | 0 | 0 |  |  | SHA-2-4-12 |  | FALSE |  | 2 | NONE | - | N/A |  | 2"-WW-65186-P1B43BL-0-C2E-1.5"-E | 65186-P1B43BL-0 | 0 | 4060 | KN | -
BR | 7114 | 7114 | P1B43BL | B31.3 | 0 | 904 | 0 |  | 9 | SHA-2-4-12 | 2 | 1 | 0 | 0 |  |  | SHA-2-4-12 |  | FALSE |  | 2 | NONE | - | N/A |  | 2"-WW-65186-P1B43BL-0-C2E-1.5"-E | 65186-P1B43BL-0 | 0 | 4060 | KN | -
BR | 7114 | 7114 | P1B43BL | B31.3 | 0 | 904 | 0 |  | 2 | 316-AATA200_10S | 2X2 | 1 | 0 | 0 |  |  | TEE, ASME B16.9 BW SCH 10S SS ASTM A403 GR WP316/316L WELDED |  | FALSE |  | 2 | NONE | - | N/A |  | 2"-WW-65186-P1B43BL-0-C2E-1.5"-E | 65186-P1B43BL-0 | 0 | 4060 | KN | -
BR | 7114 | 7114 | P1B43BL | B31.3 | 0 | 904-1 | 0 |  | 1 | 316-AAFBBB0 | 2 | 1 | 0 | 0 |  |  | FLANGE BLIND CL150 RF ASME B16.5 FORGED SS ASTM A182 GR F316 / 316L |  | FALSE |  | 2 | NONE | - | N/A |  | 2"-WW-65186-P1B43BL-0-C2E-1.5"-E | 65186-P1B43BL-0 | 0 | 4060 | KN | -
BR | 7114 | 7114 | P1B43BL | B31.3 | 0 | 905-1 | 0 |  | A |  | 2 | 1 | 92.3125 | 7.69 | CUTPIPE |  | PIPE BE WELDED ASME B36.19M SCH 10S SS ASTM A312 GR TP316/316L |  | FALSE |  | 2 | NONE | - | N/A |  | 2"-WW-65186-P1B43BL-0-C2E-1.5"-E | 65186-P1B43BL-0 | 0 | 4060 | KN | -
BR | 7114 | 7114 | P1B43BL | B31.3 | 0 | 905-1 | 0 |  | 2 | 316-AAFHBB0 | 2 | 1 | 0 | 0 |  |  | FLANGE SO CL150 RF ASME B16.5 FORGED SS ASTM A182 GR F316 / 316L |  | FALSE |  | 2 | NONE | - | N/A |  | 2"-WW-65186-P1B43BL-0-C2E-1.5"-E | 65186-P1B43BL-0 | 0 | 4060 | KN | -
BR | 7114 | 7114 | P1B43BL | B31.3 | 0 | 905-1 | 0 |  | 1 | 316-AAPS200_10S | 2 | 1 | 92.4 | 0 |  |  | PIPE BE WELDED ASME B36.19M SCH 10S SS ASTM A312 GR TP316/316L |  | FALSE |  | 2 | NONE | - | N/A |  | 2"-WW-65186-P1B43BL-0-C2E-1.5"-E | 65186-P1B43BL-0 | 0 | 4060 | KN | -
BR | 7114 | 7114 | P1B43BL | B31.3 | 0 | 905-1 | 0 |  | 3 | SHA-2-4-12 | 2 | 1 | 0 | 0 |  |  | SHA-2-4-12 |  | FALSE |  | 2 | NONE | - | N/A |  | 2"-WW-65186-P1B43BL-0-C2E-1.5"-E | 65186-P1B43BL-0 | 0 | 4060 | KN | -
BR | 7114 | 7114 | P1B43BL | B31.3 | 0 | 905-2 | 0 |  | C |  | 2 | 1 | 3 | 0.25 | CUTPIPE |  | PIPE BE WELDED ASME B36.19M SCH 10S SS ASTM A312 GR TP316/316L |  | FALSE |  | 2 | NONE | - | N/A |  | 2"-WW-65186-P1B43BL-0-C2E-1.5"-E | 65186-P1B43BL-0 | 0 | 4060 | KN | -
BR | 7114 | 7114 | P1B43BL | B31.3 | 0 | 905-2 | 0 |  | B |  | 2 | 1 | 194.25 | 16.19 | CUTPIPE |  | PIPE BE WELDED ASME B36.19M SCH 10S SS ASTM A312 GR TP316/316L |  | FALSE |  | 2 | NONE | - | N/A |  | 2"-WW-65186-P1B43BL-0-C2E-1.5"-E | 65186-P1B43BL-0 | 0 | 4060 | KN | -
BR | 7114 | 7114 | P1B43BL | B31.3 | 0 | 905-2 | 0 |  | A |  | 2 | 1 | 240 | 20 | CUTPIPE |  | PIPE BE WELDED ASME B36.19M SCH 10S SS ASTM A312 GR TP316/316L |  | FALSE |  | 2 | NONE | - | N/A |  | 2"-WW-65186-P1B43BL-0-C2E-1.5"-E | 65186-P1B43BL-0 | 0 | 4060 | KN | -
BR | 7114 | 7114 | P1B43BL | B31.3 | 0 | 905-2 | 0 |  | 3 | 316-AAEA200_10S | 2 | 1 | 0 | 0 |  |  | ELBOW, 90 DEG LR ASME B16.9 BW SCH 10S SS ASTM A403 GR WP316/316L WELDED |  | FALSE |  | 2 | NONE | - | N/A |  | 2"-WW-65186-P1B43BL-0-C2E-1.5"-E | 65186-P1B43BL-0 | 0 | 4060 | KN | -
BR | 7114 | 7114 | P1B43BL | B31.3 | 0 | 905-2 | 0 |  | 4 | 316-AAFWBB0_10S | 2 | 1 | 0 | 0 |  |  | FLANGE WN CL150 RF ASME B16.5 SCH 10S FORGED SS ASTM A182 GR F316 / 316L |  | FALSE |  | 2 | NONE | - | N/A |  | 2"-WW-65186-P1B43BL-0-C2E-1.5"-E | 65186-P1B43BL-0 | 0 | 4060 | KN | -
BR | 7114 | 7114 | P1B43BL | B31.3 | 0 | 905-2 | 0 |  | 1 | 316-AAPS200_10S | 2 | 1 | 436.8 | 0 |  |  | PIPE BE WELDED ASME B36.19M SCH 10S SS ASTM A312 GR TP316/316L |  | FALSE |  | 2 | NONE | - | N/A |  | 2"-WW-65186-P1B43BL-0-C2E-1.5"-E | 65186-P1B43BL-0 | 0 | 4060 | KN | -
BR | 7114 | 7114 | P1B43BL | B31.3 | 0 | 905-2 | 0 |  | 5 | SHA-2-4-12 | 2 | 1 | 0 | 0 |  |  | SHA-2-4-12 |  | FALSE |  | 2 | NONE | - | N/A |  | 2"-WW-65186-P1B43BL-0-C2E-1.5"-E | 65186-P1B43BL-0 | 0 | 4060 | KN | -
BR | 7114 | 7114 | P1B43BL | B31.3 | 0 | 905-2 | 0 |  | 6 | SHA-2-4-12 | 2 | 1 | 0 | 0 |  |  | SHA-2-4-12 |  | FALSE |  | 2 | NONE | - | N/A |  | 2"-WW-65186-P1B43BL-0-C2E-1.5"-E | 65186-P1B43BL-0 | 0 | 4060 | KN | -
BR | 7114 | 7114 | P1B43BL | B31.3 | 0 | 905-2 | 0 |  | 7 | SHA-2-4-12 | 2 | 1 | 0 | 0 |  |  | SHA-2-4-12 |  | FALSE |  | 2 | NONE | - | N/A |  | 2"-WW-65186-P1B43BL-0-C2E-1.5"-E | 65186-P1B43BL-0 | 0 | 4060 | KN | -
BR | 7114 | 7114 | P1B43BL | B31.3 | 0 | 905-2 | 0 |  | 2 | 316-AATA200_10S | 2X2 | 1 | 0 | 0 |  |  | TEE, ASME B16.9 BW SCH 10S SS ASTM A403 GR WP316/316L WELDED |  | FALSE |  | 2 | NONE | - | N/A |  | 2"-WW-65186-P1B43BL-0-C2E-1.5"-E | 65186-P1B43BL-0 | 0 | 4060 | KN | -
BR | 7114 | 7114 | P1B43BL | B31.3 | 0 | 905-4 | 0 |  | 1 | 316-AAFBBB0 | 2 | 1 | 0 | 0 |  |  | FLANGE BLIND CL150 RF ASME B16.5 FORGED SS ASTM A182 GR F316 / 316L |  | FALSE |  | 2 | NONE | - | N/A |  | 2"-WW-65186-P1B43BL-0-C2E-1.5"-E | 65186-P1B43BL-0 | 0 | 4060 | KN | -
BR | 7114 | 7114 | P1B43BL | B31.3 | 0 | 906-1 | 0 |  | A |  | 2 | 1 | 25 | 2.08 | CUTPIPE |  | PIPE BE WELDED ASME B36.19M SCH 10S SS ASTM A312 GR TP316/316L |  | FALSE |  | 2 | NOONE | - | N/A |  | 2"-WW-65186-P1B43BL-0-C2E-1.5"-E | 65186-P1B43BL-0 | 0 | 4060 | KN | -
BR | 7114 | 7114 | P1B43BL | B31.3 | 0 | 906-1 | 0 |  | B |  | 2 | 1 | 88.5 | 7.38 | CUTPIPE |  | PIPE BE WELDED ASME B36.19M SCH 10S SS ASTM A312 GR TP316/316L |  | FALSE |  | 2 | NOONE | - | N/A |  | 2"-WW-65186-P1B43BL-0-C2E-1.5"-E | 65186-P1B43BL-0 | 0 | 4060 | KN | -
BR | 7114 | 7114 | P1B43BL | B31.3 | 0 | 906-1 | 0 |  | 3 | 316-AAFWBB0_10S | 2 | 1 | 0 | 0 |  |  | FLANGE WN CL150 RF ASME B16.5 SCH 10S FORGED SS ASTM A182 GR F316 / 316L |  | FALSE |  | 2 | NOONE | - | N/A |  | 2"-WW-65186-P1B43BL-0-C2E-1.5"-E | 65186-P1B43BL-0 | 0 | 4060 | KN | -
BR | 7114 | 7114 | P1B43BL | B31.3 | 0 | 906-1 | 0 |  | 1 | 316-AAPS200_10S | 2 | 1 | 114 | 0 |  |  | PIPE BE WELDED ASME B36.19M SCH 10S SS ASTM A312 GR TP316/316L |  | FALSE |  | 2 | NOONE | - | N/A |  | 2"-WW-65186-P1B43BL-0-C2E-1.5"-E | 65186-P1B43BL-0 | 0 | 4060 | KN | -
BR | 7114 | 7114 | P1B43BL | B31.3 | 0 | 906-1 | 0 |  | 4 | SHA-2-4-6 | 2 | 1 | 0 | 0 |  |  | SHA-2-4-6 |  | FALSE |  | 2 | NOONE | - | N/A |  | 2"-WW-65186-P1B43BL-0-C2E-1.5"-E | 65186-P1B43BL-0 | 0 | 4060 | KN | -
BR | 7114 | 7114 | P1B43BL | B31.3 | 0 | 906-1 | 0 |  | 2 | 316-AATA200_10S | 2X2 | 1 | 0 | 0 |  |  | TEE, ASME B16.9 BW SCH 10S SS ASTM A403 GR WP316/316L WELDED |  | FALSE |  | 2 | NOONE | - | N/A |  | 2"-WW-65186-P1B43BL-0-C2E-1.5"-E | 65186-P1B43BL-0 | 0 | 4060 | KN | -
BR | 7114 | 7114 | P1B43BL | B31.3 | 0 | 906-2 | 0 |  | A |  | 2 | 1 | 139.5 | 11.63 | CUTPIPE |  | PIPE BE WELDED ASME B36.19M SCH 10S SS ASTM A312 GR TP316/316L |  | FALSE |  | 2 | NONE | - | N/A |  | 2"-WW-65186-P1B43BL-0-C2E-1.5"-E | 65186-P1B43BL-0 | 0 | 4060 | KN | -
BR | 7114 | 7114 | P1B43BL | B31.3 | 0 | 906-2 | 0 |  | B |  | 2 | 1 | 240 | 20 | CUTPIPE |  | PIPE BE WELDED ASME B36.19M SCH 10S SS ASTM A312 GR TP316/316L |  | FALSE |  | 2 | NONE | - | N/A |  | 2"-WW-65186-P1B43BL-0-C2E-1.5"-E | 65186-P1B43BL-0 | 0 | 4060 | KN | -
BR | 7114 | 7114 | P1B43BL | B31.3 | 0 | 906-2 | 0 |  | C |  | 2 | 1 | 240 | 20 | CUTPIPE |  | PIPE BE WELDED ASME B36.19M SCH 10S SS ASTM A312 GR TP316/316L |  | FALSE |  | 2 | NONE | - | N/A |  | 2"-WW-65186-P1B43BL-0-C2E-1.5"-E | 65186-P1B43BL-0 | 0 | 4060 | KN | -
BR | 7114 | 7114 | P1B43BL | B31.3 | 0 | 906-2 | 0 |  | D |  | 2 | 1 | 240 | 20 | CUTPIPE |  | PIPE BE WELDED ASME B36.19M SCH 10S SS ASTM A312 GR TP316/316L |  | FALSE |  | 2 | NONE | - | N/A |  | 2"-WW-65186-P1B43BL-0-C2E-1.5"-E | 65186-P1B43BL-0 | 0 | 4060 | KN | -
BR | 7114 | 7114 | P1B43BL | B31.3 | 0 | 906-2 | 0 |  | E |  | 2 | 1 | 240 | 20 | CUTPIPE |  | PIPE BE WELDED ASME B36.19M SCH 10S SS ASTM A312 GR TP316/316L |  | FALSE |  | 2 | NONE | - | N/A |  | 2"-WW-65186-P1B43BL-0-C2E-1.5"-E | 65186-P1B43BL-0 | 0 | 4060 | KN | -
BR | 7114 | 7114 | P1B43BL | B31.3 | 0 | 906-2 | 0 |  | 3 | 316-AAFWBB0_10S | 2 | 1 | 0 | 0 |  |  | FLANGE WN CL150 RF ASME B16.5 SCH 10S FORGED SS ASTM A182 GR F316 / 316L |  | FALSE |  | 2 | NONE | - | N/A |  | 2"-WW-65186-P1B43BL-0-C2E-1.5"-E | 65186-P1B43BL-0 | 0 | 4060 | KN | -
BR | 7114 | 7114 | P1B43BL | B31.3 | 0 | 906-2 | 0 |  | 1 | 316-AAPS200_10S | 2 | 1 | 1100.4 | 0 |  |  | PIPE BE WELDED ASME B36.19M SCH 10S SS ASTM A312 GR TP316/316L |  | FALSE |  | 2 | NONE | - | N/A |  | 2"-WW-65186-P1B43BL-0-C2E-1.5"-E | 65186-P1B43BL-0 | 0 | 4060 | KN | -
BR | 7114 | 7114 | P1B43BL | B31.3 | 0 | 906-2 | 0 |  | 4 | SHA-2-4-12 | 2 | 1 | 0 | 0 |  |  | SHA-2-4-12 |  | FALSE |  | 2 | NONE | - | N/A |  | 2"-WW-65186-P1B43BL-0-C2E-1.5"-E | 65186-P1B43BL-0 | 0 | 4060 | KN | -
BR | 7114 | 7114 | P1B43BL | B31.3 | 0 | 906-2 | 0 |  | 5 | SHA-2-4-12 | 2 | 1 | 0 | 0 |  |  | SHA-2-4-12 |  | FALSE |  | 2 | NONE | - | N/A |  | 2"-WW-65186-P1B43BL-0-C2E-1.5"-E | 65186-P1B43BL-0 | 0 | 4060 | KN | -
BR | 7114 | 7114 | P1B43BL | B31.3 | 0 | 906-2 | 0 |  | 6 | SHA-2-4-12 | 2 | 1 | 0 | 0 |  |  | SHA-2-4-12 |  | FALSE |  | 2 | NONE | - | N/A |  | 2"-WW-65186-P1B43BL-0-C2E-1.5"-E | 65186-P1B43BL-0 | 0 | 4060 | KN | -
BR | 7114 | 7114 | P1B43BL | B31.3 | 0 | 906-2 | 0 |  | 7 | SHA-2-4-12 | 2 | 1 | 0 | 0 |  |  | SHA-2-4-12 |  | FALSE |  | 2 | NONE | - | N/A |  | 2"-WW-65186-P1B43BL-0-C2E-1.5"-E | 65186-P1B43BL-0 | 0 | 4060 | KN | -
BR | 7114 | 7114 | P1B43BL | B31.3 | 0 | 906-2 | 0 |  | 8 | SHA-2-4-12 | 2 | 1 | 0 | 0 |  |  | SHA-2-4-12 |  | FALSE |  | 2 | NONE | - | N/A |  | 2"-WW-65186-P1B43BL-0-C2E-1.5"-E | 65186-P1B43BL-0 | 0 | 4060 | KN | -
BR | 7114 | 7114 | P1B43BL | B31.3 | 0 | 906-2 | 0 |  | 9 | SHA-2-4-12 | 2 | 1 | 0 | 0 |  |  | SHA-2-4-12 |  | FALSE |  | 2 | NONE | - | N/A |  | 2"-WW-65186-P1B43BL-0-C2E-1.5"-E | 65186-P1B43BL-0 | 0 | 4060 | KN | -
BR | 7114 | 7114 | P1B43BL | B31.3 | 0 | 906-2 | 0 |  | 2 | 316-AATA200_10S | 2X2 | 1 | 0 | 0 |  |  | TEE, ASME B16.9 BW SCH 10S SS ASTM A403 GR WP316/316L WELDED |  | FALSE |  | 2 | NONE | - | N/A |  | 2"-WW-65186-P1B43BL-0-C2E-1.5"-E | 65186-P1B43BL-0 | 0 | 4060 | KN | -
BR | 7114 | 7114 | P1B43BL | B31.3 | 0 | 906-3 | 0 |  | 1 | 316-AAFBBB0 | 2 | 1 | 0 | 0 |  |  | FLANGE BLIND CL150 RF ASME B16.5 FORGED SS ASTM A182 GR F316 / 316L |  | FALSE |  | 2 | NONE | - | N/A |  | 2"-WW-65186-P1B43BL-0-C2E-1.5"-E | 65186-P1B43BL-0 | 0 | 4060 | KN | -
BR | 7114 | 7114 | P1A4L | B31.3 | 0 | 907-1 | 0 |  | B |  | 6 | 1 | 33.875 | 2.82 | CUTPIPE |  | PIPE BE WELDED ASME B36.10M SCH 40 CS ASTM A53 GR B |  | FALSE |  | 2 | SZ307S | - | N/A |  | 6"-HTF-65200-P1A4L-0-C2-1.5" | 65200-P1A4L-0 | 1 | 4060 | KN | -
BR | 7114 | 7114 | P1A4L | B31.3 | 0 | 907-1 | 0 |  | A |  | 6 | 1 | 58.1875 | 4.85 | CUTPIPE |  | PIPE BE WELDED ASME B36.10M SCH 40 CS ASTM A53 GR B |  | FALSE |  | 2 | SZ307S | - | N/A |  | 6"-HTF-65200-P1A4L-0-C2-1.5" | 65200-P1A4L-0 | 1 | 4060 | KN | -
BR | 7114 | 7114 | P1A4L | B31.3 | 0 | 907-1 | 0 |  | 1 | A53-AAPS200_STD | 6 | 1 | 92.4 | 0 |  |  | PIPE BE WELDED ASME B36.10M SCH 40 CS ASTM A53 GR B |  | FALSE |  | 2 | SZ307S | - | N/A |  | 6"-HTF-65200-P1A4L-0-C2-1.5" | 65200-P1A4L-0 | 1 | 4060 | KN | -
BR | 7114 | 7114 | P1A4L | B31.3 | 0 | 907-1 | 0 |  | 4 | BS2-6-4-27.625 | 6 | 1 | 0 | 0 |  |  | BS2-6-4-27.625 |  | FALSE |  | 2 | SZ307S | - | N/A |  | 6"-HTF-65200-P1A4L-0-C2-1.5" | 65200-P1A4L-0 | 1 | 4060 | KN | -
BR | 7114 | 7114 | P1A4L | B31.3 | 0 | 907-1 | 0 |  | 2 | CS-AAEA200_STD | 6 | 1 | 0 | 0 |  |  | ELBOW, 90 DEG LR ASME B16.9 BW STD WT CS ASTM A234 GR WPB SMLS |  | FALSE |  | 2 | SZ307S | - | N/A |  | 6"-HTF-65200-P1A4L-0-C2-1.5" | 65200-P1A4L-0 | 1 | 4060 | KN | -
BR | 7114 | 7114 | P1A4L | B31.3 | 0 | 907-1 | 0 |  | 3 | CS-AAFHBB0_STD | 6 | 1 | 0 | 0 |  |  | FLANGE SO CL150 RF ASME B16.5 FS ASTM A105 |  | FALSE |  | 2 | SZ307S | - | N/A |  | 6"-HTF-65200-P1A4L-0-C2-1.5" | 65200-P1A4L-0 | 1 | 4060 | KN | -
BR | 7114 | 7114 | P1A4L | B31.3 | 0 | 907-2 | 0 |  | C |  | 6 | 1 | 15.25 | 1.27 | CUTPIPE |  | PIPE BE WELDED ASME B36.10M SCH 40 CS ASTM A53 GR B |  | FALSE |  | 2 | SZ307S | - | N/A |  | 6"-HTF-65200-P1A4L-0-C2-1.5" | 65200-P1A4L-0 | 1 | 4060 | KN | -
BR | 7114 | 7114 | P1A4L | B31.3 | 0 | 907-2 | 0 |  | B |  | 6 | 1 | 32.9375 | 2.74 | CUTPIPE |  | PIPE BE WELDED ASME B36.10M SCH 40 CS ASTM A53 GR B |  | FALSE |  | 2 | SZ307S | - | N/A |  | 6"-HTF-65200-P1A4L-0-C2-1.5" | 65200-P1A4L-0 | 1 | 4060 | KN | -
BR | 7114 | 7114 | P1A4L | B31.3 | 0 | 907-2 | 0 |  | A |  | 6 | 1 | 260.4375 | 21.7 | CUTPIPE |  | PIPE BE WELDED ASME B36.10M SCH 40 CS ASTM A53 GR B |  | FALSE |  | 2 | SZ307S | - | N/A |  | 6"-HTF-65200-P1A4L-0-C2-1.5" | 65200-P1A4L-0 | 1 | 4060 | KN | -
BR | 7114 | 7114 | P1A4L | B31.3 | 0 | 907-2 | 0 |  | 1 | A53-AAPS200_STD | 6 | 1 | 309.6 | 0 |  |  | PIPE BE WELDED ASME B36.10M SCH 40 CS ASTM A53 GR B |  | FALSE |  | 2 | SZ307S | - | N/A |  | 6"-HTF-65200-P1A4L-0-C2-1.5" | 65200-P1A4L-0 | 1 | 4060 | KN | -
BR | 7114 | 7114 | P1A4L | B31.3 | 0 | 907-2 | 0 |  | 5 | BS2-6-4-37.313 | 6 | 1 | 0 | 0 |  |  | BS2-6-4-37.313 |  | FALSE |  | 2 | SZ307S | - | N/A |  | 6"-HTF-65200-P1A4L-0-C2-1.5" | 65200-P1A4L-0 | 1 | 4060 | KN | -
BR | 7114 | 7114 | P1A4L | B31.3 | 0 | 907-2 | 0 |  | 2 | CS-AAEA200_STD | 6 | 1 | 0 | 0 |  |  | ELBOW, 90 DEG LR ASME B16.9 BW STD WT CS ASTM A234 GR WPB SMLS |  | FALSE |  | 2 | SZ307S | - | N/A |  | 6"-HTF-65200-P1A4L-0-C2-1.5" | 65200-P1A4L-0 | 1 | 4060 | KN | -
BR | 7114 | 7114 | P1A4L | B31.3 | 0 | 907-2 | 0 |  | 3 | CS-AAEA200_STD | 6 | 1 | 0 | 0 |  |  | ELBOW, 90 DEG LR ASME B16.9 BW STD WT CS ASTM A234 GR WPB SMLS |  | FALSE |  | 2 | SZ307S | - | N/A |  | 6"-HTF-65200-P1A4L-0-C2-1.5" | 65200-P1A4L-0 | 1 | 4060 | KN | -
BR | 7114 | 7114 | P1A4L | B31.3 | 0 | 907-2 | 0 |  | 4 | CS-AAEA200_STD | 6 | 1 | 0 | 0 |  |  | ELBOW, 90 DEG LR ASME B16.9 BW STD WT CS ASTM A234 GR WPB SMLS |  | FALSE |  | 2 | SZ307S | - | N/A |  | 6"-HTF-65200-P1A4L-0-C2-1.5" | 65200-P1A4L-0 | 1 | 4060 | KN | -
BR | 7114 | 7114 | P1A4L | B31.3 | 0 | 908 | 0 |  | D |  | 3 | 1 | 20.5 | 1.71 | CUTPIPE |  | PIPE BE WELDED ASME B36.10M SCH 40 CS ASTM A53 GR B |  | FALSE |  | 2 | SZ307S | - | N/A |  | 6"-HTF-65200-P1A4L-0-C2-1.5" | 65200-P1A4L-0 | 1 | 4060 | WDM | -
BR | 7114 | 7114 | P1A4L | B31.3 | 0 | 908 | 0 |  | E |  | 3 | 1 | 47.5 | 3.96 | CUTPIPE |  | PIPE BE WELDED ASME B36.10M SCH 40 CS ASTM A53 GR B |  | FALSE |  | 2 | SZ307S | - | N/A |  | 6"-HTF-65200-P1A4L-0-C2-1.5" | 65200-P1A4L-0 | 1 | 4060 | WDM | -
BR | 7114 | 7114 | P1A4L | B31.3 | 0 | 908 | 0 |  | 2 | A53-AAPS200_STD | 3 | 1 | 68.4 | 0 |  |  | PIPE BE WELDED ASME B36.10M SCH 40 CS ASTM A53 GR B |  | FALSE |  | 2 | SZ307S | - | N/A |  | 6"-HTF-65200-P1A4L-0-C2-1.5" | 65200-P1A4L-0 | 1 | 4060 | WDM | -
BR | 7114 | 7114 | P1A4L | B31.3 | 0 | 908 | 0 |  | 6 | CS-AAEA200_STD | 3 | 1 | 0 | 0 |  |  | ELBOW, 90 DEG LR ASME B16.9 BW STD WT CS ASTM A234 GR WPB, SMLS |  | FALSE |  | 2 | SZ307S | - | N/A |  | 6"-HTF-65200-P1A4L-0-C2-1.5" | 65200-P1A4L-0 | 1 | 4060 | WDM | -
BR | 7114 | 7114 | P1A4L | B31.3 | 0 | 908 | 0 |  | 7 | CS-AAFHBB0 | 3 | 1 | 0 | 0 |  |  | FLANGE SO CL150 RF ASME B16.5 FS ASTM A105 |  | FALSE |  | 2 | SZ307S | - | N/A |  | 6"-HTF-65200-P1A4L-0-C2-1.5" | 65200-P1A4L-0 | 1 | 4060 | WDM | -
BR | 7114 | 7114 | P1A4L | B31.3 | 0 | 908 | 0 |  | C |  | 6 | 1 | 194.9375 | 16.24 | CUTPIPE |  | PIPE BE WELDED ASME B36.10M SCH 40 CS ASTM A53 GR B |  | FALSE |  | 2 | SZ307S | - | N/A |  | 6"-HTF-65200-P1A4L-0-C2-1.5" | 65200-P1A4L-0 | 1 | 4060 | WDM | -
BR | 7114 | 7114 | P1A4L | B31.3 | 0 | 908 | 0 |  | A |  | 6 | 1 | 480 | 40 | CUTPIPE |  | PIPE BE WELDED ASME B36.10M SCH 40 CS ASTM A53 GR B |  | FALSE |  | 2 | SZ307S | - | N/A |  | 6"-HTF-65200-P1A4L-0-C2-1.5" | 65200-P1A4L-0 | 1 | 4060 | WDM | -
BR | 7114 | 7114 | P1A4L | B31.3 | 0 | 908 | 0 |  | B |  | 6 | 1 | 480 | 40 | CUTPIPE |  | PIPE BE WELDED ASME B36.10M SCH 40 CS ASTM A53 GR B |  | FALSE |  | 2 | SZ307S | - | N/A |  | 6"-HTF-65200-P1A4L-0-C2-1.5" | 65200-P1A4L-0 | 1 | 4060 | WDM | -
BR | 7114 | 7114 | P1A4L | B31.3 | 0 | 908 | 0 |  | 1 | A53-AAPS200_STD | 6 | 1 | 1155.6 | 0 |  |  | PIPE BE WELDED ASME B36.10M SCH 40 CS ASTM A53 GR B |  | FALSE |  | 2 | SZ307S | - | N/A |  | 6"-HTF-65200-P1A4L-0-C2-1.5" | 65200-P1A4L-0 | 1 | 4060 | WDM | -
BR | 7114 | 7114 | P1A4L | B31.3 | 0 | 908 | 0 |  | 4 | CS-AARE200_STD | 6X3 | 1 | 0 | 0 |  |  | REDUCER, ECC ASME B16.9 BW STD WT CS ASTM A234 GR WPB, SMLS |  | FALSE |  | 2 | SZ307S | - | N/A |  | 6"-HTF-65200-P1A4L-0-C2-1.5" | 65200-P1A4L-0 | 1 | 4060 | WDM | -
BR | 7114 | 7114 | P1A4L | B31.3 | 0 | 908 | 0 |  | 5 | CS-AATA200_STD | 6X3 | 1 | 0 | 0 |  |  | TEE, ASME B16.9 BW STD WT CS ASTM A234 GR WPB, SMLS |  | FALSE |  | 2 | SZ307S | - | N/A |  | 6"-HTF-65200-P1A4L-0-C2-1.5" | 65200-P1A4L-0 | 1 | 4060 | WDM | -
BR | 7114 | 7114 | P1A4L | B31.3 | 0 | 908 | 0 |  | 3 | CS-AATA200_STD | 6X6 | 1 | 0 | 0 |  |  | TEE, ASME B16.9 BW STD WT CS ASTM A234 GR WPB, SMLS |  | FALSE |  | 2 | SZ307S | - | N/A |  | 6"-HTF-65200-P1A4L-0-C2-1.5" | 65200-P1A4L-0 | 1 | 4060 | WDM | -
BR | 7114 | 7114 | P1A4L | B31.3 | 0 | 909 | 0 |  | D |  | 6 | 1 | 11.75 | 0.98 | CUTPIPE |  | PIPE BE WELDED ASME B36.10M SCH 40 CS ASTM A53 GR B |  | FALSE |  | 2 | SZ307S | - | N/A |  | 6"-HTF-65200-P1A4L-0-C2-1.5" | 65200-P1A4L-0 | 1 | 4060 | WDM | -
BR | 7114 | 7114 | P1A4L | B31.3 | 0 | 909 | 0 |  | E |  | 6 | 1 | 34 | 2.83 | CUTPIPE |  | PIPE BE WELDED ASME B36.10M SCH 40 CS ASTM A53 GR B |  | FALSE |  | 2 | SZ307S | - | N/A |  | 6"-HTF-65200-P1A4L-0-C2-1.5" | 65200-P1A4L-0 | 1 | 4060 | WDM | -
BR | 7114 | 7114 | P1A4L | B31.3 | 0 | 909 | 0 |  | C |  | 6 | 1 | 227 | 18.92 | CUTPIPE |  | PIPE BE WELDED ASME B36.10M SCH 40 CS ASTM A53 GR B |  | FALSE |  | 2 | SZ307S | - | N/A |  | 6"-HTF-65200-P1A4L-0-C2-1.5" | 65200-P1A4L-0 | 1 | 4060 | WDM | -
BR | 7114 | 7114 | P1A4L | B31.3 | 0 | 909 | 0 |  | A |  | 6 | 1 | 480 | 40 | CUTPIPE |  | PIPE BE WELDED ASME B36.10M SCH 40 CS ASTM A53 GR B |  | FALSE |  | 2 | SZ307S | - | N/A |  | 6"-HTF-65200-P1A4L-0-C2-1.5" | 65200-P1A4L-0 | 1 | 4060 | WDM | -
BR | 7114 | 7114 | P1A4L | B31.3 | 0 | 909 | 0 |  | B |  | 6 | 1 | 480 | 40 | CUTPIPE |  | PIPE BE WELDED ASME B36.10M SCH 40 CS ASTM A53 GR B |  | FALSE |  | 2 | SZ307S | - | N/A |  | 6"-HTF-65200-P1A4L-0-C2-1.5" | 65200-P1A4L-0 | 1 | 4060 | WDM | -
BR | 7114 | 7114 | P1A4L | B31.3 | 0 | 909 | 0 |  | 1 | A53-AAPS200_STD | 6 | 1 | 1233.6 | 0 |  |  | PIPE BE WELDED ASME B36.10M SCH 40 CS ASTM A53 GR B |  | FALSE |  | 2 | SZ307S | - | N/A |  | 6"-HTF-65200-P1A4L-0-C2-1.5" | 65200-P1A4L-0 | 1 | 4060 | WDM | -
BR | 7114 | 7114 | P1A4L | B31.3 | 0 | 909 | 0 |  | 2 | CS-AAEA200_STD | 6 | 1 | 0 | 0 |  |  | ELBOW, 90 DEG LR ASME B16.9 BW STD WT CS ASTM A234 GR WPB SMLS |  | FALSE |  | 2 | SZ307S | - | N/A |  | 6"-HTF-65200-P1A4L-0-C2-1.5" | 65200-P1A4L-0 | 1 | 4060 | WDM | -
BR | 7114 | 7114 | P1A4L | B31.3 | 0 | 909 | 0 |  | 3 | CS-AAEA200_STD | 6 | 1 | 0 | 0 |  |  | ELBOW, 90 DEG LR ASME B16.9 BW STD WT CS ASTM A234 GR WPB SMLS |  | FALSE |  | 2 | SZ307S | - | N/A |  | 6"-HTF-65200-P1A4L-0-C2-1.5" | 65200-P1A4L-0 | 1 | 4060 | WDM | -
BR | 7114 | 7114 | P1A4L | B31.3 | 0 | 909 | 0 |  | 4 | CS-AAFHBB0_STD | 6 | 1 | 0 | 0 |  |  | FLANGE SO CL150 RF ASME B16.5 FS ASTM A105 |  | FALSE |  | 2 | SZ307S | - | N/A |  | 6"-HTF-65200-P1A4L-0-C2-1.5" | 65200-P1A4L-0 | 1 | 4060 | WDM | -
BR | 7114 | 7114 | P1B386C | B31.3 | 0 | 910 | 0 |  | B |  | 2 | 1 | 120.9375 | 10.08 | CUTPIPE |  | PIPE PE WELDED ASME B36.19M SCH 10S SS ASTM A312 GR TP304/304L |  | FALSE |  | 2 | N/A | - | N/A |  | 2"-PW-65217-P1B386C-0-C2E-1.5"-E | 65217-P1B386C-0 | 1 | 4060 | WDM | -
BR | 7114 | 7114 | P1B386C | B31.3 | 0 | 910 | 0 |  | A |  | 2 | 1 | 240 | 20 | CUTPIPE |  | PIPE PE WELDED ASME B36.19M SCH 10S SS ASTM A312 GR TP304/304L |  | FALSE |  | 2 | N/A | - | N/A |  | 2"-PW-65217-P1B386C-0-C2E-1.5"-E | 65217-P1B386C-0 | 1 | 4060 | WDM | -
BR | 7114 | 7114 | P1B386C | B31.3 | 0 | 910 | 0 |  | 3 | 304-AAFSBB0_10S | 2 | 1 | 0 | 0 |  |  | FLANGE SW CL150 RF ASME B16.5 FORGED SS ASTM A182 GR F304/304L, 10S |  | FALSE |  | 2 | N/A | - | N/A |  | 2"-PW-65217-P1B386C-0-C2E-1.5"-E | 65217-P1B386C-0 | 1 | 4060 | WDM | -
BR | 7114 | 7114 | P1B386C | B31.3 | 0 | 910 | 0 |  | 1 | 304-AAPA100_10S | 2 | 1 | 361.2 | 0 |  |  | PIPE PE WELDED ASME B36.19M SCH 10S SS ASTM A312 GR TP304/304L |  | FALSE |  | 2 | N/A | - | N/A |  | 2"-PW-65217-P1B386C-0-C2E-1.5"-E | 65217-P1B386C-0 | 1 | 4060 | WDM | -
BR | 7114 | 7114 | P1B386C | B31.3 | 0 | 910 | 0 |  | 2 | 304-ABCF330_3000 | 2 | 1 | 0 | 0 |  |  | CPLG FULL ASME B16.11 SW CL3000 FORGED SS ASTM A182 GR F304/304L |  | FALSE |  | 2 | N/A | - | N/A |  | 2"-PW-65217-P1B386C-0-C2E-1.5"-E | 65217-P1B386C-0 | 1 | 4060 | WDM | -
BR | 7114 | 7114 | P1B386C | B31.3 | 0 | 910 | 0 |  | 4 | SHA-2-4-12 | 2 | 1 | 0 | 0 |  |  | SHA-2-4-12 |  | FALSE |  | 2 | N/A | - | N/A |  | 2"-PW-65217-P1B386C-0-C2E-1.5"-E | 65217-P1B386C-0 | 1 | 4060 | WDM | -
BR | 7114 | 7114 | P1B386C | B31.3 | 0 | 910 | 0 |  | 5 | SHA-2-4-12 | 2 | 1 | 0 | 0 |  |  | SHA-2-4-12 |  | FALSE |  | 2 | N/A | - | N/A |  | 2"-PW-65217-P1B386C-0-C2E-1.5"-E | 65217-P1B386C-0 | 1 | 4060 | WDM | -
BR | 7114 | 7114 | P1B386C | B31.3 | 0 | 910-1 | 0 |  | E |  | 2 | 1 | 7.875 | 0.66 | CUTPIPE |  | PIPE PE WELDED ASME B36.19M SCH 10S SS ASTM A312 GR TP304/304L |  | FALSE |  | 2 | N/A | - | N/A |  | 2"-PW-65217-P1B386C-0-C2E-1.5"-E | 65217-P1B386C-0 | 1 | 4060 | WDM | -
BR | 7114 | 7114 | P1B386C | B31.3 | 0 | 910-1 | 0 |  | C |  | 2 | 1 | 10.875 | 0.91 | CUTPIPE |  | PIPE PE WELDED ASME B36.19M SCH 10S SS ASTM A312 GR TP304/304L |  | FALSE |  | 2 | N/A | - | N/A |  | 2"-PW-65217-P1B386C-0-C2E-1.5"-E | 65217-P1B386C-0 | 1 | 4060 | WDM | -
BR | 7114 | 7114 | P1B386C | B31.3 | 0 | 910-1 | 0 |  | A |  | 2 | 1 | 16.875 | 1.41 | CUTPIPE |  | PIPE PE WELDED ASME B36.19M SCH 10S SS ASTM A312 GR TP304/304L |  | FALSE |  | 2 | N/A | - | N/A |  | 2"-PW-65217-P1B386C-0-C2E-1.5"-E | 65217-P1B386C-0 | 1 | 4060 | WDM | -
BR | 7114 | 7114 | P1B386C | B31.3 | 0 | 910-1 | 0 |  | 5 | 304-AAFSBB0_10S | 2 | 1 | 0 | 0 |  |  | FLANGE SW CL150 RF ASME B16.5 FORGED SS ASTM A182 GR F304/304L, 10S |  | FALSE |  | 2 | N/A | - | N/A |  | 2"-PW-65217-P1B386C-0-C2E-1.5"-E | 65217-P1B386C-0 | 1 | 4060 | WDM | -
BR | 7114 | 7114 | P1B386C | B31.3 | 0 | 910-1 | 0 |  | 6 | 304-AAFSBB0_10S | 2 | 1 | 0 | 0 |  |  | FLANGE SW CL150 RF ASME B16.5 FORGED SS ASTM A182 GR F304/304L, 10S |  | FALSE |  | 2 | N/A | - | N/A |  | 2"-PW-65217-P1B386C-0-C2E-1.5"-E | 65217-P1B386C-0 | 1 | 4060 | WDM | -
BR | 7114 | 7114 | P1B386C | B31.3 | 0 | 910-1 | 0 |  | 1 | 304-AAPA100_10S | 2 | 1 | 36 | 0 |  |  | PIPE PE WELDED ASME B36.19M SCH 10S SS ASTM A312 GR TP304/304L |  | FALSE |  | 2 | N/A | - | N/A |  | 2"-PW-65217-P1B386C-0-C2E-1.5"-E | 65217-P1B386C-0 | 1 | 4060 | WDM | -
BR | 7114 | 7114 | P1B386C | B31.3 | 0 | 910-1 | 0 |  | 9 | SHA-2-4-6 | 2 | 1 | 0 | 0 |  |  | SHA-2-4-6 |  | FALSE |  | 2 | N/A | - | N/A |  | 2"-PW-65217-P1B386C-0-C2E-1.5"-E | 65217-P1B386C-0 | 1 | 4060 | WDM | -
BR | 7114 | 7114 | P1B386C | B31.3 | 0 | 910-1 | 0 |  | 3 | 304-ABTA330_3000 | 2X3/4 | 1 | 0 | 0 |  |  | TEE, ASME B16.11 SW CL3000 FORGED SS ASTM A182 GR F304/304L |  | FALSE |  | 2 | N/A | - | N/A |  | 2"-PW-65217-P1B386C-0-C2E-1.5"-E | 65217-P1B386C-0 | 1 | 4060 | WDM | -
BR | 7114 | 7114 | P1B386C | B31.3 | 0 | 910-1 | 0 |  | 4 | 304-ABTA330_3000 | 2X3/4 | 1 | 0 | 0 |  |  | TEE, ASME B16.11 SW CL3000 FORGED SS ASTM A182 GR F304/304L |  | FALSE |  | 2 | N/A | - | N/A |  | 2"-PW-65217-P1B386C-0-C2E-1.5"-E | 65217-P1B386C-0 | 1 | 4060 | WDM | -
BR | 7114 | 7114 | P1B386C | B31.3 | 0 | 910-1 | 0 |  | B |  | 3/4 | 1 | 3.875 | 0.32 | CUTPIPE |  | PIPE PE WELDED ASME B36.19M SCH 10S SS ASTM A312 GR TP304/304L |  | FALSE |  | 2 | N/A | - | N/A |  | 2"-PW-65217-P1B386C-0-C2E-1.5"-E | 65217-P1B386C-0 | 1 | 4060 | WDM | -
BR | 7114 | 7114 | P1B386C | B31.3 | 0 | 910-1 | 0 |  | D |  | 3/4 | 1 | 3.875 | 0.32 | CUTPIPE |  | PIPE PE WELDED ASME B36.19M SCH 10S SS ASTM A312 GR TP304/304L |  | FALSE |  | 2 | N/A | - | N/A |  | 2"-PW-65217-P1B386C-0-C2E-1.5"-E | 65217-P1B386C-0 | 1 | 4060 | WDM | -
BR | 7114 | 7114 | P1B386C | B31.3 | 0 | 910-1 | 0 |  | 7 | 304-AAFSBB0_10S | 3/4 | 1 | 0 | 0 |  |  | FLANGE SW CL150 RF ASME B16.5 FORGED SS ASTM A182 GR F304/304L, 10S |  | FALSE |  | 2 | N/A | - | N/A |  | 2"-PW-65217-P1B386C-0-C2E-1.5"-E | 65217-P1B386C-0 | 1 | 4060 | WDM | -
BR | 7114 | 7114 | P1B386C | B31.3 | 0 | 910-1 | 0 |  | 8 | 304-AAFSBB0_10S | 3/4 | 1 | 0 | 0 |  |  | FLANGE SW CL150 RF ASME B16.5 FORGED SS ASTM A182 GR F304/304L, 10S |  | FALSE |  | 2 | N/A | - | N/A |  | 2"-PW-65217-P1B386C-0-C2E-1.5"-E | 65217-P1B386C-0 | 1 | 4060 | WDM | -
BR | 7114 | 7114 | P1B386C | B31.3 | 0 | 910-1 | 0 |  | 2 | 304-AAPA100_10S | 3/4 | 1 | 8.4 | 0 |  |  | PIPE PE WELDED ASME B36.19M SCH 10S SS ASTM A312 GR TP304/304L |  | FALSE |  | 2 | N/A | - | N/A |  | 2"-PW-65217-P1B386C-0-C2E-1.5"-E | 65217-P1B386C-0 | 1 | 4060 | WDM | -
BR | 7114 | 7114 | P1B386C | B31.3 | 0 | 910-2 | 0 |  | 1 | 304-00NPC0L_STD | 2 | 1 | 0 | 0 |  |  | NIPPLE POE/TOE NPT 3" LONG SCH 40S SS ASTM A312 GR TP304/304L |  | FALSE |  | 2 | N/A | - | N/A |  | 2"-PW-65217-P1B386C-0-C2E-1.5"-E | 65217-P1B386C-0 | 1 | 4060 | WDM | -
BR | 7114 | 7114 | P1B386C | B31.3 | 0 | 910-2 | 0 |  | 2 | 304-AAFSBB0_STD | 2 | 1 | 0 | 0 |  |  | FLANGE SW CL150 RF ASME B16.5 FORGED SS ASTM A182 GR F304/304L, STD |  | FALSE |  | 2 | N/A | - | N/A |  | 2"-PW-65217-P1B386C-0-C2E-1.5"-E | 65217-P1B386C-0 | 1 | 4060 | WDM | -
BR | 7114 | 7114 | P1B386C | B31.3 | 0 | 910-3 | 0 |  | 1 | 304-00NPC0L_STD | 2 | 1 | 0 | 0 |  |  | NIPPLE POE/TOE NPT 3" LONG SCH 40S SS ASTM A312 GR TP304/304L WELDED |  | FALSE |  | 2 | N/A | - | N/A |  | 2"-PW-65217-P1B386C-0-C2E-1.5"-E | 65217-P1B386C-0 | 0 | 4060 | WDM | -
BR | 7114 | 7114 | P1B386C | B31.3 | 0 | 910-3 | 0 |  | 2 | 304-AAFSBB0_STD | 2 | 1 | 0 | 0 |  |  | FLANGE SW CL150 RF ASME B16.5 FORGED SS ASTM A182 GR F304/304L, STD |  | FALSE |  | 2 | N/A | - | N/A |  | 2"-PW-65217-P1B386C-0-C2E-1.5"-E | 65217-P1B386C-0 | 0 | 4060 | WDM | -
BR | 7114 | 7114 | P1B386C | B31.3 | 0 | 911 | 0 |  | A |  | 2 | 1 | 111.4375 | 9.29 | CUTPIPE |  | PIPE PE WELDED ASME B36.19M SCH 10S SS ASTM A312 GR TP304/304L |  | FALSE |  | 2 | NONE | - | N/A |  | 2"-PW-65217-P1B386C-0-C2E-1.5"-E | 65217-P1B386C-0 | 1 | 4060 | AA | -
BR | 7114 | 7114 | P1B386C | B31.3 | 0 | 911 | 0 |  | B |  | 2 | 1 | 240 | 20 | CUTPIPE |  | PIPE PE WELDED ASME B36.19M SCH 10S SS ASTM A312 GR TP304/304L |  | FALSE |  | 2 | NONE | - | N/A |  | 2"-PW-65217-P1B386C-0-C2E-1.5"-E | 65217-P1B386C-0 | 1 | 4060 | AA | -
BR | 7114 | 7114 | P1B386C | B31.3 | 0 | 911 | 0 |  | C |  | 2 | 1 | 240 | 20 | CUTPIPE |  | PIPE PE WELDED ASME B36.19M SCH 10S SS ASTM A312 GR TP304/304L |  | FALSE |  | 2 | NONE | - | N/A |  | 2"-PW-65217-P1B386C-0-C2E-1.5"-E | 65217-P1B386C-0 | 1 | 4060 | AA | -
BR | 7114 | 7114 | P1B386C | B31.3 | 0 | 911 | 0 |  | 5 | 304-AAFSBB0_ | 2 | 1 | 0 | 0 |  |  | FLANGE SW CL150 RF ASME B16.5 FORGED SS ASTM A182 GR F304/304L |  | FALSE |  | 2 | NONE | - | N/A |  | 2"-PW-65217-P1B386C-0-C2E-1.5"-E | 65217-P1B386C-0 | 1 | 4060 | AA | -
BR | 7114 | 7114 | P1B386C | B31.3 | 0 | 911 | 0 |  | 1 | 304-AAPA100_10S | 2 | 1 | 594 | 0 |  |  | PIPE PE WELDED ASME B36.19M SCH 10S SS ASTM A312 GR TP304/304L |  | FALSE |  | 2 | NONE | - | N/A |  | 2"-PW-65217-P1B386C-0-C2E-1.5"-E | 65217-P1B386C-0 | 1 | 4060 | AA | -
BR | 7114 | 7114 | P1B386C | B31.3 | 0 | 911 | 0 |  | 2 | 304-ABCF330_3000 | 2 | 1 | 0 | 0 |  |  | CPLG FULL ASME B16.11 SW CL3000 FORGED SS ASTM A182 GR F304/304L |  | FALSE |  | 2 | NONE | - | N/A |  | 2"-PW-65217-P1B386C-0-C2E-1.5"-E | 65217-P1B386C-0 | 1 | 4060 | AA | -
BR | 7114 | 7114 | P1B386C | B31.3 | 0 | 911 | 0 |  | 3 | 304-ABCF330_3000 | 2 | 1 | 0 | 0 |  |  | CPLG FULL ASME B16.11 SW CL3000 FORGED SS ASTM A182 GR F304/304L |  | FALSE |  | 2 | NONE | - | N/A |  | 2"-PW-65217-P1B386C-0-C2E-1.5"-E | 65217-P1B386C-0 | 1 | 4060 | AA | -
BR | 7114 | 7114 | P1B386C | B31.3 | 0 | 911 | 0 |  | 4 | 304-ABEB330_3000 | 2 | 1 | 0 | 0 |  |  | ELBOW, 90 DEG ASME B16.11 SW CL3000 FORGED SS ASTM A182 GR F304/304L |  | FALSE |  | 2 | NONE | - | N/A |  | 2"-PW-65217-P1B386C-0-C2E-1.5"-E | 65217-P1B386C-0 | 1 | 4060 | AA | -
BR | 7114 | 7114 | P1B386C | B31.3 | 0 | 911 | 0 |  | 6 | SHA-2-4-12 | 2 | 4 | 0 | 0 |  |  | SHA-2-4-12 |  | FALSE |  | 2 | NONE | - | N/A |  | 2"-PW-65217-P1B386C-0-C2E-1.5"-E | 65217-P1B386C-0 | 1 | 4060 | AA | -
BR | 7114 | 7114 | P1B386C | B31.3 | 0 | 911-1 | 0 |  | A |  | 1/2 | 1 | 3.9375 | 0.33 | CUTPIPE |  | PIPE PE WELDED ASME B36.19M SCH 10S SS ASTM A312 GR TP304/304L |  | FALSE |  | 2 | NONE | - | N/A |  | 2"-PW-65217-P1B386C-0-C2E-1.5"-E | 65217-P1B386C-0 | 1 | 4060 | AA | -
BR | 7114 | 7114 | P1B386C | B31.3 | 0 | 911-1 | 0 |  | 6 | 304-AAFSAB0_ | 1/2 | 1 | 0 | 0 |  |  | FLANGE SW CL150 FF ASME B16.5 FORGED SS ASTM A182 GR F304/304L |  | FALSE |  | 2 | NONE | - | N/A |  | 2"-PW-65217-P1B386C-0-C2E-1.5"-E | 65217-P1B386C-0 | 1 | 4060 | AA | -
BR | 7114 | 7114 | P1B386C | B31.3 | 0 | 911-1 | 0 |  | 2 | 304-AAPA100_10S | 1/2 | 1 | 4.8 | 0 |  |  | PIPE PE WELDED ASME B36.19M SCH 10S SS ASTM A312 GR TP304/304L |  | FALSE |  | 2 | NONE | - | N/A |  | 2"-PW-65217-P1B386C-0-C2E-1.5"-E | 65217-P1B386C-0 | 1 | 4060 | AA | -
BR | 7114 | 7114 | P1B386C | B31.3 | 0 | 911-1 | 0 |  | B |  | 2 | 1 | 37.875 | 3.16 | CUTPIPE |  | PIPE PE WELDED ASME B36.19M SCH 10S SS ASTM A312 GR TP304/304L |  | FALSE |  | 2 | NONE | - | N/A |  | 2"-PW-65217-P1B386C-0-C2E-1.5"-E | 65217-P1B386C-0 | 1 | 4060 | AA | -
BR | 7114 | 7114 | P1B386C | B31.3 | 0 | 911-1 | 0 |  | 4 | 304-AAFSBB0_ | 2 | 1 | 0 | 0 |  |  | FLANGE SW CL150 RF ASME B16.5 FORGED SS ASTM A182 GR F304/304L |  | FALSE |  | 2 | NONE | - | N/A |  | 2"-PW-65217-P1B386C-0-C2E-1.5"-E | 65217-P1B386C-0 | 1 | 4060 | AA | -
BR | 7114 | 7114 | P1B386C | B31.3 | 0 | 911-1 | 0 |  | 5 | 304-AAFSBB0_ | 2 | 1 | 0 | 0 |  |  | FLANGE SW CL150 RF ASME B16.5 FORGED SS ASTM A182 GR F304/304L |  | FALSE |  | 2 | NONE | - | N/A |  | 2"-PW-65217-P1B386C-0-C2E-1.5"-E | 65217-P1B386C-0 | 1 | 4060 | AA | -
BR | 7114 | 7114 | P1B386C | B31.3 | 0 | 911-1 | 0 |  | 1 | 304-AAPA100_10S | 2 | 1 | 38.4 | 0 |  |  | PIPE PE WELDED ASME B36.19M SCH 10S SS ASTM A312 GR TP304/304L |  | FALSE |  | 2 | NONE | - | N/A |  | 2"-PW-65217-P1B386C-0-C2E-1.5"-E | 65217-P1B386C-0 | 1 | 4060 | AA | -
BR | 7114 | 7114 | P1B386C | B31.3 | 0 | 911-1 | 0 |  | 3 | 304-NATW2S0_10S | 2X1/2 | 1 | 0 | 0 |  |  | WELDOLET MSS SP-97 SCH 10S FORGED SS ASTM A182 GR F304/304L |  | FALSE |  | 2 | NONE | - | N/A |  | 2"-PW-65217-P1B386C-0-C2E-1.5"-E | 65217-P1B386C-0 | 1 | 4060 | AA | -
BR | 7114 | 7114 | P1B386C | B31.3 | 0 | 912-1 | 0 |  | A |  | 2 | 1 | 26.9375 | 2.24 | CUTPIPE |  | PIPE PE WELDED ASME B36.19M SCH 10S SS ASTM A312 GR TP304/304L |  | FALSE |  | 2 | NONE | - | N/A |  | 2"-PW-65217-P1B386C-0-C2E-1.5"-E | 65217-P1B386C-0 | 1 | 4060 | KN | -
BR | 7114 | 7114 | P1B386C | B31.3 | 0 | 912-1 | 0 |  | B |  | 2 | 1 | 112.5 | 9.38 | CUTPIPE |  | PIPE PE WELDED ASME B36.19M SCH 10S SS ASTM A312 GR TP304/304L |  | FALSE |  | 2 | NONE | - | N/A |  | 2"-PW-65217-P1B386C-0-C2E-1.5"-E | 65217-P1B386C-0 | 1 | 4060 | KN | -
BR | 7114 | 7114 | P1B386C | B31.3 | 0 | 912-1 | 0 |  | 3 | 304-AAFSBB0_10S | 2 | 1 | 0 | 0 |  |  | FLANGE SW CL150 RF ASME B16.5 FORGED SS ASTM A182 GR F304/304L SCH 10S |  | FALSE |  | 2 | NONE | - | N/A |  | 2"-PW-65217-P1B386C-0-C2E-1.5"-E | 65217-P1B386C-0 | 1 | 4060 | KN | -
BR | 7114 | 7114 | P1B386C | B31.3 | 0 | 912-1 | 0 |  | 1 | 304-AAPA100_10S | 2 | 1 | 140.4 | 0 |  |  | PIPE PE WELDED ASME B36.19M SCH 10S SS ASTM A312 GR TP304/304L |  | FALSE |  | 2 | NONE | - | N/A |  | 2"-PW-65217-P1B386C-0-C2E-1.5"-E | 65217-P1B386C-0 | 1 | 4060 | KN | -
BR | 7114 | 7114 | P1B386C | B31.3 | 0 | 912-1 | 0 |  | 4 | SHA-2-4-12 | 2 | 1 | 0 | 0 |  |  | SHA-2-4-12 |  | FALSE |  | 2 | NONE | - | N/A |  | 2"-PW-65217-P1B386C-0-C2E-1.5"-E | 65217-P1B386C-0 | 1 | 4060 | KN | -
BR | 7114 | 7114 | P1B386C | B31.3 | 0 | 912-1 | 0 |  | 2 | 304-ABTA330_3000 | 2X2 | 1 | 0 | 0 |  |  | TEE, ASME B16.11 SW CL3000 FORGED SS ASTM A182 GR F304/304L |  | FALSE |  | 2 | NONE | - | N/A |  | 2"-PW-65217-P1B386C-0-C2E-1.5"-E | 65217-P1B386C-0 | 1 | 4060 | KN | -
BR | 7114 | 7114 | P1B386C | B31.3 | 0 | 912-2 | 0 |  | B |  | 2 | 1 | 48.5 | 4.04 | CUTPIPE |  | PIPE PE WELDED ASME B36.19M SCH 10S SS ASTM A312 GR TP304/304L |  | FALSE |  | 2 | NONE | - | N/A |  | 2"-PW-65217-P1B386C-0-C2E-1.5"-E | 65217-P1B386C-0 | 1 | 4060 | KN | -
BR | 7114 | 7114 | P1B386C | B31.3 | 0 | 912-2 | 0 |  | A |  | 2 | 1 | 240 | 20 | CUTPIPE |  | PIPE PE WELDED ASME B36.19M SCH 10S SS ASTM A312 GR TP304/304L |  | FALSE |  | 2 | NONE | - | N/A |  | 2"-PW-65217-P1B386C-0-C2E-1.5"-E | 65217-P1B386C-0 | 1 | 4060 | KN | -
BR | 7114 | 7114 | P1B386C | B31.3 | 0 | 912-2 | 0 |  | C |  | 2 | 1 | 240 | 20 | CUTPIPE |  | PIPE PE WELDED ASME B36.19M SCH 10S SS ASTM A312 GR TP304/304L |  | FALSE |  | 2 | NONE | - | N/A |  | 2"-PW-65217-P1B386C-0-C2E-1.5"-E | 65217-P1B386C-0 | 1 | 4060 | KN | -
BR | 7114 | 7114 | P1B386C | B31.3 | 0 | 912-2 | 0 |  | D |  | 2 | 1 | 240 | 20 | CUTPIPE |  | PIPE PE WELDED ASME B36.19M SCH 10S SS ASTM A312 GR TP304/304L |  | FALSE |  | 2 | NONE | - | N/A |  | 2"-PW-65217-P1B386C-0-C2E-1.5"-E | 65217-P1B386C-0 | 1 | 4060 | KN | -
BR | 7114 | 7114 | P1B386C | B31.3 | 0 | 912-2 | 0 |  | E |  | 2 | 1 | 240 | 20 | CUTPIPE |  | PIPE PE WELDED ASME B36.19M SCH 10S SS ASTM A312 GR TP304/304L |  | FALSE |  | 2 | NONE | - | N/A |  | 2"-PW-65217-P1B386C-0-C2E-1.5"-E | 65217-P1B386C-0 | 1 | 4060 | KN | -
BR | 7114 | 7114 | P1B386C | B31.3 | 0 | 912-2 | 0 |  | F |  | 2 | 1 | 240 | 20 | CUTPIPE |  | PIPE PE WELDED ASME B36.19M SCH 10S SS ASTM A312 GR TP304/304L |  | FALSE |  | 2 | NONE | - | N/A |  | 2"-PW-65217-P1B386C-0-C2E-1.5"-E | 65217-P1B386C-0 | 1 | 4060 | KN | -
BR | 7114 | 7114 | P1B386C | B31.3 | 0 | 912-2 | 0 |  | G |  | 2 | 1 | 240 | 20 | CUTPIPE |  | PIPE PE WELDED ASME B36.19M SCH 10S SS ASTM A312 GR TP304/304L |  | FALSE |  | 2 | NONE | - | N/A |  | 2"-PW-65217-P1B386C-0-C2E-1.5"-E | 65217-P1B386C-0 | 1 | 4060 | KN | -
BR | 7114 | 7114 | P1B386C | B31.3 | 0 | 912-2 | 0 |  | H |  | 2 | 1 | 240 | 20 | CUTPIPE |  | PIPE PE WELDED ASME B36.19M SCH 10S SS ASTM A312 GR TP304/304L |  | FALSE |  | 2 | NONE | - | N/A |  | 2"-PW-65217-P1B386C-0-C2E-1.5"-E | 65217-P1B386C-0 | 1 | 4060 | KN | -
BR | 7114 | 7114 | P1B386C | B31.3 | 0 | 912-2 | 0 |  | J |  | 2 | 1 | 240 | 20 | CUTPIPE |  | PIPE PE WELDED ASME B36.19M SCH 10S SS ASTM A312 GR TP304/304L |  | FALSE |  | 2 | NONE | - | N/A |  | 2"-PW-65217-P1B386C-0-C2E-1.5"-E | 65217-P1B386C-0 | 1 | 4060 | KN | -
BR | 7114 | 7114 | P1B386C | B31.3 | 0 | 912-2 | 0 |  | K |  | 2 | 1 | 241.75 | 20.15 | CUTPIPE |  | PIPE PE WELDED ASME B36.19M SCH 10S SS ASTM A312 GR TP304/304L |  | FALSE |  | 2 | NONE | - | N/A |  | 2"-PW-65217-P1B386C-0-C2E-1.5"-E | 65217-P1B386C-0 | 1 | 4060 | KN | -
BR | 7114 | 7114 | P1B386C | B31.3 | 0 | 912-2 | 0 |  | 1 | 304-AAPA100_10S | 2 | 1 | 2217.6 | 0 |  |  | PIPE PE WELDED ASME B36.19M SCH 10S SS ASTM A312 GR TP304/304L |  | FALSE |  | 2 | NONE | - | N/A |  | 2"-PW-65217-P1B386C-0-C2E-1.5"-E | 65217-P1B386C-0 | 1 | 4060 | KN | -
BR | 7114 | 7114 | P1B386C | B31.3 | 0 | 912-2 | 0 |  | 10 | 304-ABCF330_3000 | 2 | 1 | 0 | 0 |  |  | CPLG FULL ASME B16.11 SW CL3000 FORGED SS ASTM A182 GR F304/304L |  | FALSE |  | 2 | NONE | - | N/A |  | 2"-PW-65217-P1B386C-0-C2E-1.5"-E | 65217-P1B386C-0 | 1 | 4060 | KN | -
BR | 7114 | 7114 | P1B386C | B31.3 | 0 | 912-2 | 0 |  | 3 | 304-ABCF330_3000 | 2 | 1 | 0 | 0 |  |  | CPLG FULL ASME B16.11 SW CL3000 FORGED SS ASTM A182 GR F304/304L |  | FALSE |  | 2 | NONE | - | N/A |  | 2"-PW-65217-P1B386C-0-C2E-1.5"-E | 65217-P1B386C-0 | 1 | 4060 | KN | -
BR | 7114 | 7114 | P1B386C | B31.3 | 0 | 912-2 | 0 |  | 4 | 304-ABCF330_3000 | 2 | 1 | 0 | 0 |  |  | CPLG FULL ASME B16.11 SW CL3000 FORGED SS ASTM A182 GR F304/304L |  | FALSE |  | 2 | NONE | - | N/A |  | 2"-PW-65217-P1B386C-0-C2E-1.5"-E | 65217-P1B386C-0 | 1 | 4060 | KN | -
BR | 7114 | 7114 | P1B386C | B31.3 | 0 | 912-2 | 0 |  | 5 | 304-ABCF330_3000 | 2 | 1 | 0 | 0 |  |  | CPLG FULL ASME B16.11 SW CL3000 FORGED SS ASTM A182 GR F304/304L |  | FALSE |  | 2 | NONE | - | N/A |  | 2"-PW-65217-P1B386C-0-C2E-1.5"-E | 65217-P1B386C-0 | 1 | 4060 | KN | -
BR | 7114 | 7114 | P1B386C | B31.3 | 0 | 912-2 | 0 |  | 6 | 304-ABCF330_3000 | 2 | 1 | 0 | 0 |  |  | CPLG FULL ASME B16.11 SW CL3000 FORGED SS ASTM A182 GR F304/304L |  | FALSE |  | 2 | NONE | - | N/A |  | 2"-PW-65217-P1B386C-0-C2E-1.5"-E | 65217-P1B386C-0 | 1 | 4060 | KN | -
BR | 7114 | 7114 | P1B386C | B31.3 | 0 | 912-2 | 0 |  | 7 | 304-ABCF330_3000 | 2 | 1 | 0 | 0 |  |  | CPLG FULL ASME B16.11 SW CL3000 FORGED SS ASTM A182 GR F304/304L |  | FALSE |  | 2 | NONE | - | N/A |  | 2"-PW-65217-P1B386C-0-C2E-1.5"-E | 65217-P1B386C-0 | 1 | 4060 | KN | -
BR | 7114 | 7114 | P1B386C | B31.3 | 0 | 912-2 | 0 |  | 8 | 304-ABCF330_3000 | 2 | 1 | 0 | 0 |  |  | CPLG FULL ASME B16.11 SW CL3000 FORGED SS ASTM A182 GR F304/304L |  | FALSE |  | 2 | NONE | - | N/A |  | 2"-PW-65217-P1B386C-0-C2E-1.5"-E | 65217-P1B386C-0 | 1 | 4060 | KN | -
BR | 7114 | 7114 | P1B386C | B31.3 | 0 | 912-2 | 0 |  | 9 | 304-ABCF330_3000 | 2 | 1 | 0 | 0 |  |  | CPLG FULL ASME B16.11 SW CL3000 FORGED SS ASTM A182 GR F304/304L |  | FALSE |  | 2 | NONE | - | N/A |  | 2"-PW-65217-P1B386C-0-C2E-1.5"-E | 65217-P1B386C-0 | 1 | 4060 | KN | -
BR | 7114 | 7114 | P1B386C | B31.3 | 0 | 912-2 | 0 |  | 12 | SHA-2-4-12 | 2 | 1 | 0 | 0 |  |  | SHA-2-4-12 |  | FALSE |  | 2 | NONE | - | N/A |  | 2"-PW-65217-P1B386C-0-C2E-1.5"-E | 65217-P1B386C-0 | 1 | 4060 | KN | -
BR | 7114 | 7114 | P1B386C | B31.3 | 0 | 912-2 | 0 |  | 13 | SHA-2-4-12 | 2 | 1 | 0 | 0 |  |  | SHA-2-4-12 |  | FALSE |  | 2 | NONE | - | N/A |  | 2"-PW-65217-P1B386C-0-C2E-1.5"-E | 65217-P1B386C-0 | 1 | 4060 | KN | -
BR | 7114 | 7114 | P1B386C | B31.3 | 0 | 912-2 | 0 |  | 14 | SHA-2-4-12 | 2 | 1 | 0 | 0 |  |  | SHA-2-4-12 |  | FALSE |  | 2 | NONE | - | N/A |  | 2"-PW-65217-P1B386C-0-C2E-1.5"-E | 65217-P1B386C-0 | 1 | 4060 | KN | -
BR | 7114 | 7114 | P1B386C | B31.3 | 0 | 912-2 | 0 |  | 15 | SHA-2-4-12 | 2 | 1 | 0 | 0 |  |  | SHA-2-4-12 |  | FALSE |  | 2 | NONE | - | N/A |  | 2"-PW-65217-P1B386C-0-C2E-1.5"-E | 65217-P1B386C-0 | 1 | 4060 | KN | -
BR | 7114 | 7114 | P1B386C | B31.3 | 0 | 912-2 | 0 |  | 16 | SHA-2-4-12 | 2 | 1 | 0 | 0 |  |  | SHA-2-4-12 |  | FALSE |  | 2 | NONE | - | N/A |  | 2"-PW-65217-P1B386C-0-C2E-1.5"-E | 65217-P1B386C-0 | 1 | 4060 | KN | -
BR | 7114 | 7114 | P1B386C | B31.3 | 0 | 912-2 | 0 |  | 17 | SHA-2-4-12 | 2 | 1 | 0 | 0 |  |  | SHA-2-4-12 |  | FALSE |  | 2 | NONE | - | N/A |  | 2"-PW-65217-P1B386C-0-C2E-1.5"-E | 65217-P1B386C-0 | 1 | 4060 | KN | -
BR | 7114 | 7114 | P1B386C | B31.3 | 0 | 912-2 | 0 |  | 18 | SHA-2-4-12 | 2 | 1 | 0 | 0 |  |  | SHA-2-4-12 |  | FALSE |  | 2 | NONE | - | N/A |  | 2"-PW-65217-P1B386C-0-C2E-1.5"-E | 65217-P1B386C-0 | 1 | 4060 | KN | -
BR | 7114 | 7114 | P1B386C | B31.3 | 0 | 912-2 | 0 |  | 19 | SHA-2-4-12 | 2 | 1 | 0 | 0 |  |  | SHA-2-4-12 |  | FALSE |  | 2 | NONE | - | N/A |  | 2"-PW-65217-P1B386C-0-C2E-1.5"-E | 65217-P1B386C-0 | 1 | 4060 | KN | -
BR | 7114 | 7114 | P1B386C | B31.3 | 0 | 912-2 | 0 |  | 20 | SHA-2-4-12 | 2 | 1 | 0 | 0 |  |  | SHA-2-4-12 |  | FALSE |  | 2 | NONE | - | N/A |  | 2"-PW-65217-P1B386C-0-C2E-1.5"-E | 65217-P1B386C-0 | 1 | 4060 | KN | -
BR | 7114 | 7114 | P1B386C | B31.3 | 0 | 912-2 | 0 |  | 21 | SHA-2-4-12 | 2 | 1 | 0 | 0 |  |  | SHA-2-4-12 |  | FALSE |  | 2 | NONE | - | N/A |  | 2"-PW-65217-P1B386C-0-C2E-1.5"-E | 65217-P1B386C-0 | 1 | 4060 | KN | -
BR | 7114 | 7114 | P1B386C | B31.3 | 0 | 912-2 | 0 |  | 2 | 304-ABTA330_3000 | 2X2 | 1 | 0 | 0 |  |  | TEE, ASME B16.11 SW CL3000 FORGED SS ASTM A182 GR F304/304L |  | FALSE |  | 2 | NONE | - | N/A |  | 2"-PW-65217-P1B386C-0-C2E-1.5"-E | 65217-P1B386C-0 | 1 | 4060 | KN | -
BR | 7114 | 7114 | P1B386C | B31.3 | 0 | 913 | 0 |  | D |  | 2 | 1 | 7.875 | 0.66 | CUTPIPE |  | PIPE PE WELDED ASME B36.19M SCH 10S SS ASTM A312 GR TP304/304L |  | FALSE |  | 2 | NONE | - | N/A |  | 2"-PW-65217-P1B386C-0-C2E-1.5"-E | 65217-P1B386C-0 | 1 | 4060 | KN | -
BR | 7114 | 7114 | P1B386C | B31.3 | 0 | 913 | 0 |  | C |  | 2 | 1 | 77.6875 | 6.47 | CUTPIPE |  | PIPE PE WELDED ASME B36.19M SCH 10S SS ASTM A312 GR TP304/304L |  | FALSE |  | 2 | NONE | - | N/A |  | 2"-PW-65217-P1B386C-0-C2E-1.5"-E | 65217-P1B386C-0 | 1 | 4060 | KN | -
BR | 7114 | 7114 | P1B386C | B31.3 | 0 | 913 | 0 |  | A |  | 2 | 1 | 240 | 20 | CUTPIPE |  | PIPE PE WELDED ASME B36.19M SCH 10S SS ASTM A312 GR TP304/304L |  | FALSE |  | 2 | NONE | - | N/A |  | 2"-PW-65217-P1B386C-0-C2E-1.5"-E | 65217-P1B386C-0 | 1 | 4060 | KN | -
BR | 7114 | 7114 | P1B386C | B31.3 | 0 | 913 | 0 |  | B |  | 2 | 1 | 240 | 20 | CUTPIPE |  | PIPE PE WELDED ASME B36.19M SCH 10S SS ASTM A312 GR TP304/304L |  | FALSE |  | 2 | NONE | - | N/A |  | 2"-PW-65217-P1B386C-0-C2E-1.5"-E | 65217-P1B386C-0 | 1 | 4060 | KN | -
BR | 7114 | 7114 | P1B386C | B31.3 | 0 | 913 | 0 |  | 1 | 304-AAPA100_10S | 2 | 1 | 567.6 | 0 |  |  | PIPE PE WELDED ASME B36.19M SCH 10S SS ASTM A312 GR TP304/304L |  | FALSE |  | 2 | NONE | - | N/A |  | 2"-PW-65217-P1B386C-0-C2E-1.5"-E | 65217-P1B386C-0 | 1 | 4060 | KN | -
BR | 7114 | 7114 | P1B386C | B31.3 | 0 | 913 | 0 |  | 4 | 304-ABCF330-3000 | 2 | 1 | 0 | 0 |  |  | FULL CPLG ASME B16.11 SW CL3000 FORGED SS ASTM A182 GR F304/304L |  | FALSE |  | 2 | NONE | - | N/A |  | 2"-PW-65217-P1B386C-0-C2E-1.5"-E | 65217-P1B386C-0 | 1 | 4060 | KN | -
BR | 7114 | 7114 | P1B386C | B31.3 | 0 | 913 | 0 |  | 5 | 304-ABCF330-3000 | 2 | 1 | 0 | 0 |  |  | FULL CPLG ASME B16.11 SW CL3000 FORGED SS ASTM A182 GR F304/304L |  | FALSE |  | 2 | NONE | - | N/A |  | 2"-PW-65217-P1B386C-0-C2E-1.5"-E | 65217-P1B386C-0 | 1 | 4060 | KN | -
BR | 7114 | 7114 | P1B386C | B31.3 | 0 | 913 | 0 |  | 6 | SHA-2-4-12 | 2 | 1 | 0 | 0 |  |  | SHA-2-4-12 |  | FALSE |  | 2 | NONE | - | N/A |  | 2"-PW-65217-P1B386C-0-C2E-1.5"-E | 65217-P1B386C-0 | 1 | 4060 | KN | -
BR | 7114 | 7114 | P1B386C | B31.3 | 0 | 913 | 0 |  | 7 | SHA-2-4-12 | 2 | 1 | 0 | 0 |  |  | SHA-2-4-12 |  | FALSE |  | 2 | NONE | - | N/A |  | 2"-PW-65217-P1B386C-0-C2E-1.5"-E | 65217-P1B386C-0 | 1 | 4060 | KN | -
BR | 7114 | 7114 | P1B386C | B31.3 | 0 | 913 | 0 |  | 2 | 304-ABTA330_3000 | 2X2 | 1 | 0 | 0 |  |  | TEE, ASME B16.11 SW CL3000 FORGED SS ASTM A182 GR F304/304L |  | FALSE |  | 2 | NONE | - | N/A |  | 2"-PW-65217-P1B386C-0-C2E-1.5"-E | 65217-P1B386C-0 | 1 | 4060 | KN | -
BR | 7114 | 7114 | P1B386C | B31.3 | 0 | 913 | 0 |  | 3 | 304-ABTA330_3000 | 2X2 | 1 | 0 | 0 |  |  | TEE, ASME B16.11 SW CL3000 FORGED SS ASTM A182 GR F304/304L |  | FALSE |  | 2 | NONE | - | N/A |  | 2"-PW-65217-P1B386C-0-C2E-1.5"-E | 65217-P1B386C-0 | 1 | 4060 | KN | -
BR | 7114 | 7114 | P1B386C | B31.3 | 0 | 913-2 | 0 |  | A |  | 2 | 1 | 22.9375 | 1.91 | CUTPIPE |  | PIPE PE WELDED ASME B36.19M SCH 10S SS ASTM A312 GR TP304/304L |  | FALSE |  | 2 | NONE | - | N/A |  | 2"-PW-65217-P1B386C-0-C2E-1.5"-E | 65217-P1B386C-0 | 1 | 4060 | KN | -
BR | 7114 | 7114 | P1B386C | B31.3 | 0 | 913-2 | 0 |  | B |  | 2 | 1 | 81.0625 | 6.76 | CUTPIPE |  | PIPE PE WELDED ASME B36.19M SCH 10S SS ASTM A312 GR TP304/304L |  | FALSE |  | 2 | NONE | - | N/A |  | 2"-PW-65217-P1B386C-0-C2E-1.5"-E | 65217-P1B386C-0 | 1 | 4060 | KN | -
BR | 7114 | 7114 | P1B386C | B31.3 | 0 | 913-2 | 0 |  | 3 | 304-AAFSBB0_10S | 2 | 1 | 0 | 0 |  |  | FLANGE SW CL150 RF ASME B16.5 FORGED SS ASTM A182 GR F304/304L SCH 10S |  | FALSE |  | 2 | NONE | - | N/A |  | 2"-PW-65217-P1B386C-0-C2E-1.5"-E | 65217-P1B386C-0 | 1 | 4060 | KN | -
BR | 7114 | 7114 | P1B386C | B31.3 | 0 | 913-2 | 0 |  | 1 | 304-AAPA100_10S | 2 | 1 | 104.4 | 0 |  |  | PIPE PE WELDED ASME B36.19M SCH 10S SS ASTM A312 GR TP304/304L |  | FALSE |  | 2 | NONE | - | N/A |  | 2"-PW-65217-P1B386C-0-C2E-1.5"-E | 65217-P1B386C-0 | 1 | 4060 | KN | -
BR | 7114 | 7114 | P1B386C | B31.3 | 0 | 913-2 | 0 |  | 2 | 304-ABEB330_3000 | 2 | 1 | 0 | 0 |  |  | ELBOW, 90 DEG ASME B16.11 SW CL3000 FORGED SS ASTM A182 GR F304/304L |  | FALSE |  | 2 | NONE | - | N/A |  | 2"-PW-65217-P1B386C-0-C2E-1.5"-E | 65217-P1B386C-0 | 1 | 4060 | KN | -
BR | 7114 | 7114 | P1B386C | B31.3 | 0 | 913-2 | 0 |  | 4 | SHA-2-4-12 | 2 | 1 | 0 | 0 |  |  | SHA-2-4-12 |  | FALSE |  | 2 | NONE | - | N/A |  | 2"-PW-65217-P1B386C-0-C2E-1.5"-E | 65217-P1B386C-0 | 1 | 4060 | KN | -
BR | 7114 | 7114 | P1B386C | B31.3 | 0 | 913-3 | 0 |  | A |  | 2 | 1 | 26.9375 | 2.24 | CUTPIPE |  | PIPE PE WELDED ASME B36.19M SCH 10S SS ASTM A312 GR TP304/304L |  | FALSE |  | 2 | NONE | - | N/A |  | 2"-PW-65217-P1B386C-0-C2E-1.5"-E | 65217-P1B386C-0 | 1 | 4060 | KN | -
BR | 7114 | 7114 | P1B386C | B31.3 | 0 | 913-3 | 0 |  | B |  | 2 | 1 | 76.5 | 6.38 | CUTPIPE |  | PIPE PE WELDED ASME B36.19M SCH 10S SS ASTM A312 GR TP304/304L |  | FALSE |  | 2 | NONE | - | N/A |  | 2"-PW-65217-P1B386C-0-C2E-1.5"-E | 65217-P1B386C-0 | 1 | 4060 | KN | -
BR | 7114 | 7114 | P1B386C | B31.3 | 0 | 913-3 | 0 |  | 3 | 304-AAFSBB0_10S | 2 | 1 | 0 | 0 |  |  | FLANGE SW CL150 RF ASME B16.5 FORGED SS ASTM A182 GR F304/304L SCH 10S |  | FALSE |  | 2 | NONE | - | N/A |  | 2"-PW-65217-P1B386C-0-C2E-1.5"-E | 65217-P1B386C-0 | 1 | 4060 | KN | -
BR | 7114 | 7114 | P1B386C | B31.3 | 0 | 913-3 | 0 |  | 1 | 304-AAPA100_10S | 2 | 1 | 104.4 | 0 |  |  | PIPE PE WELDED ASME B36.19M SCH 10S SS ASTM A312 GR TP304/304L |  | FALSE |  | 2 | NONE | - | N/A |  | 2"-PW-65217-P1B386C-0-C2E-1.5"-E | 65217-P1B386C-0 | 1 | 4060 | KN | -
BR | 7114 | 7114 | P1B386C | B31.3 | 0 | 913-3 | 0 |  | 2 | 304-ABEB330_3000 | 2 | 1 | 0 | 0 |  |  | ELBOW, 90 DEG ASME B16.11 SW CL3000 FORGED SS ASTM A182 GR F304/304L |  | FALSE |  | 2 | NONE | - | N/A |  | 2"-PW-65217-P1B386C-0-C2E-1.5"-E | 65217-P1B386C-0 | 1 | 4060 | KN | -
BR | 7114 | 7114 | P1B386C | B31.3 | 0 | 914 | 0 |  | 13 | 304-AAFSBB0_10S | 2 | 1 | 0 | 0 |  |  | FLANGE SW CL150 RF ASME B16.5 FORGED SS ASTM A182 GR F304/304L SCH 10S |  | FALSE |  | 2 | NONE | - | N/A |  | 2"-PW-65217-P1B386C-0-C2E-1.5"-E | 65217-P1B386C-0 | 1 | 4060 | KN | -
BR | 7114 | 7114 | P1B386C | B31.3 | 0 | 914 | 0 |  | 1 | 304-AAPA100_10S | 2 | 1 | 2362.8 | 0 |  |  | PIPE PE WELDED ASME B36.19M SCH 10S SS ASTM A312 GR TP304/304L |  | FALSE |  | 2 | NONE | - | N/A |  | 2"-PW-65217-P1B386C-0-C2E-1.5"-E | 65217-P1B386C-0 | 1 | 4060 | KN | -
BR | 7114 | 7114 | P1B386C | B31.3 | 0 | 914 | 0 |  | 10 | 304-ABCF330_3000 | 2 | 1 | 0 | 0 |  |  | CPLG FULL ASME B16.11 SW CL3000 FORGED SS ASTM A182 GR F304/304L |  | FALSE |  | 2 | NONE | - | N/A |  | 2"-PW-65217-P1B386C-0-C2E-1.5"-E | 65217-P1B386C-0 | 1 | 4060 | KN | -
BR | 7114 | 7114 | P1B386C | B31.3 | 0 | 914 | 0 |  | 11 | 304-ABCF330_3000 | 2 | 1 | 0 | 0 |  |  | CPLG FULL ASME B16.11 SW CL3000 FORGED SS ASTM A182 GR F304/304L |  | FALSE |  | 2 | NONE | - | N/A |  | 2"-PW-65217-P1B386C-0-C2E-1.5"-E | 65217-P1B386C-0 | 1 | 4060 | KN | -
BR | 7114 | 7114 | P1B386C | B31.3 | 0 | 914 | 0 |  | 12 | 304-ABCF330_3000 | 2 | 1 | 0 | 0 |  |  | CPLG FULL ASME B16.11 SW CL3000 FORGED SS ASTM A182 GR F304/304L |  | FALSE |  | 2 | NONE | - | N/A |  | 2"-PW-65217-P1B386C-0-C2E-1.5"-E | 65217-P1B386C-0 | 1 | 4060 | KN | -
BR | 7114 | 7114 | P1B386C | B31.3 | 0 | 914 | 0 |  | 4 | 304-ABCF330_3000 | 2 | 1 | 0 | 0 |  |  | CPLG FULL ASME B16.11 SW CL3000 FORGED SS ASTM A182 GR F304/304L |  | FALSE |  | 2 | NONE | - | N/A |  | 2"-PW-65217-P1B386C-0-C2E-1.5"-E | 65217-P1B386C-0 | 1 | 4060 | KN | -
BR | 7114 | 7114 | P1B386C | B31.3 | 0 | 914 | 0 |  | 5 | 304-ABCF330_3000 | 2 | 1 | 0 | 0 |  |  | CPLG FULL ASME B16.11 SW CL3000 FORGED SS ASTM A182 GR F304/304L |  | FALSE |  | 2 | NONE | - | N/A |  | 2"-PW-65217-P1B386C-0-C2E-1.5"-E | 65217-P1B386C-0 | 1 | 4060 | KN | -
BR | 7114 | 7114 | P1B386C | B31.3 | 0 | 914 | 0 |  | 6 | 304-ABCF330_3000 | 2 | 1 | 0 | 0 |  |  | CPLG FULL ASME B16.11 SW CL3000 FORGED SS ASTM A182 GR F304/304L |  | FALSE |  | 2 | NONE | - | N/A |  | 2"-PW-65217-P1B386C-0-C2E-1.5"-E | 65217-P1B386C-0 | 1 | 4060 | KN | -
BR | 7114 | 7114 | P1B386C | B31.3 | 0 | 914 | 0 |  | 7 | 304-ABCF330_3000 | 2 | 1 | 0 | 0 |  |  | CPLG FULL ASME B16.11 SW CL3000 FORGED SS ASTM A182 GR F304/304L |  | FALSE |  | 2 | NONE | - | N/A |  | 2"-PW-65217-P1B386C-0-C2E-1.5"-E | 65217-P1B386C-0 | 1 | 4060 | KN | -
BR | 7114 | 7114 | P1B386C | B31.3 | 0 | 914 | 0 |  | 8 | 304-ABCF330_3000 | 2 | 1 | 0 | 0 |  |  | CPLG FULL ASME B16.11 SW CL3000 FORGED SS ASTM A182 GR F304/304L |  | FALSE |  | 2 | NONE | - | N/A |  | 2"-PW-65217-P1B386C-0-C2E-1.5"-E | 65217-P1B386C-0 | 1 | 4060 | KN | -
BR | 7114 | 7114 | P1B386C | B31.3 | 0 | 914 | 0 |  | 9 | 304-ABCF330_3000 | 2 | 1 | 0 | 0 |  |  | CPLG FULL ASME B16.11 SW CL3000 FORGED SS ASTM A182 GR F304/304L |  | FALSE |  | 2 | NONE | - | N/A |  | 2"-PW-65217-P1B386C-0-C2E-1.5"-E | 65217-P1B386C-0 | 1 | 4060 | KN | -
BR | 7114 | 7114 | P1B386C | B31.3 | 0 | 914 | 0 |  | 3 | 304-ABEB330_3000 | 2 | 1 | 0 | 0 |  |  | ELBOW, 90 DEG ASME B16.11 SW CL3000 FORGED SS ASTM A182 GR F304/304L |  | FALSE |  | 2 | NONE | - | N/A |  | 2"-PW-65217-P1B386C-0-C2E-1.5"-E | 65217-P1B386C-0 | 1 | 4060 | KN | -
BR | 7114 | 7114 | P1B386C | B31.3 | 0 | 914 | 0 |  | 14 | SHA-2-4-12 | 2 | 1 | 0 | 0 |  |  | SHA-2-4-12 |  | FALSE |  | 2 | NONE | - | N/A |  | 2"-PW-65217-P1B386C-0-C2E-1.5"-E | 65217-P1B386C-0 | 1 | 4060 | KN | -
BR | 7114 | 7114 | P1B386C | B31.3 | 0 | 914 | 0 |  | 15 | SHA-2-4-12 | 2 | 1 | 0 | 0 |  |  | SHA-2-4-12 |  | FALSE |  | 2 | NONE | - | N/A |  | 2"-PW-65217-P1B386C-0-C2E-1.5"-E | 65217-P1B386C-0 | 1 | 4060 | KN | -
BR | 7114 | 7114 | P1B386C | B31.3 | 0 | 914 | 0 |  | 16 | SHA-2-4-12 | 2 | 1 | 0 | 0 |  |  | SHA-2-4-12 |  | FALSE |  | 2 | NONE | - | N/A |  | 2"-PW-65217-P1B386C-0-C2E-1.5"-E | 65217-P1B386C-0 | 1 | 4060 | KN | -
BR | 7114 | 7114 | P1B386C | B31.3 | 0 | 914 | 0 |  | 17 | SHA-2-4-12 | 2 | 1 | 0 | 0 |  |  | SHA-2-4-12 |  | FALSE |  | 2 | NONE | - | N/A |  | 2"-PW-65217-P1B386C-0-C2E-1.5"-E | 65217-P1B386C-0 | 1 | 4060 | KN | -
BR | 7114 | 7114 | P1B386C | B31.3 | 0 | 914 | 0 |  | 18 | SHA-2-4-12 | 2 | 1 | 0 | 0 |  |  | SHA-2-4-12 |  | FALSE |  | 2 | NONE | - | N/A |  | 2"-PW-65217-P1B386C-0-C2E-1.5"-E | 65217-P1B386C-0 | 1 | 4060 | KN | -
BR | 7114 | 7114 | P1B386C | B31.3 | 0 | 914 | 0 |  | 19 | SHA-2-4-12 | 2 | 1 | 0 | 0 |  |  | SHA-2-4-12 |  | FALSE |  | 2 | NONE | - | N/A |  | 2"-PW-65217-P1B386C-0-C2E-1.5"-E | 65217-P1B386C-0 | 1 | 4060 | KN | -
BR | 7114 | 7114 | P1B386C | B31.3 | 0 | 914 | 0 |  | 20 | SHA-2-4-12 | 2 | 1 | 0 | 0 |  |  | SHA-2-4-12 |  | FALSE |  | 2 | NONE | - | N/A |  | 2"-PW-65217-P1B386C-0-C2E-1.5"-E | 65217-P1B386C-0 | 1 | 4060 | KN | -
BR | 7114 | 7114 | P1B386C | B31.3 | 0 | 914 | 0 |  | 21 | SHA-2-4-12 | 2 | 1 | 0 | 0 |  |  | SHA-2-4-12 |  | FALSE |  | 2 | NONE | - | N/A |  | 2"-PW-65217-P1B386C-0-C2E-1.5"-E | 65217-P1B386C-0 | 1 | 4060 | KN | -
BR | 7114 | 7114 | P1B386C | B31.3 | 0 | 914 | 0 |  | 22 | SHA-2-4-12 | 2 | 1 | 0 | 0 |  |  | SHA-2-4-12 |  | FALSE |  | 2 | NONE | - | N/A |  | 2"-PW-65217-P1B386C-0-C2E-1.5"-E | 65217-P1B386C-0 | 1 | 4060 | KN | -
BR | 7114 | 7114 | P1B386C | B31.3 | 0 | 914 | 0 |  | 23 | SHA-2-4-12 | 2 | 1 | 0 | 0 |  |  | SHA-2-4-12 |  | FALSE |  | 2 | NONE | - | N/A |  | 2"-PW-65217-P1B386C-0-C2E-1.5"-E | 65217-P1B386C-0 | 1 | 4060 | KN | -
BR | 7114 | 7114 | P1B386C | B31.3 | 0 | 914 | 0 |  | 24 | SHA-2-4-12 | 2 | 1 | 0 | 0 |  |  | SHA-2-4-12 |  | FALSE |  | 2 | NONE | - | N/A |  | 2"-PW-65217-P1B386C-0-C2E-1.5"-E | 65217-P1B386C-0 | 1 | 4060 | KN | -
BR | 7114 | 7114 | P1B386C | B31.3 | 0 | 914 | 0 |  | 2 | 304-ABTA330_3000 | 2X2 | 1 | 0 | 0 |  |  | TEE, ASME B16.11 SW CL3000 FORGED SS ASTM A182 GR F304/304L |  | FALSE |  | 2 | NONE | - | N/A |  | 2"-PW-65217-P1B386C-0-C2E-1.5"-E | 65217-P1B386C-0 | 1 | 4060 | KN | -
BR | 7114 | 7114 | P1B386C | B31.3 | 0 | 915 | 0 |  | A |  | 2 | 1 | 26.875 | 2.24 | CUTPIPE |  | PIPE PE WELDED ASME B36.19M SCH 10S SS ASTM A312 GR TP304/304L |  | FALSE |  | 2 | NONE | - | N/A |  | 2"-PW-65217-P1B386C-0-C2E-1.5"-E | 65217-P1B386C-0 | 1 | 4060 | KN | -
BR | 7114 | 7114 | P1B386C | B31.3 | 0 | 915 | 0 |  | E |  | 2 | 1 | 55.5625 | 4.63 | CUTPIPE |  | PIPE PE WELDED ASME B36.19M SCH 10S SS ASTM A312 GR TP304/304L |  | FALSE |  | 2 | NONE | - | N/A |  | 2"-PW-65217-P1B386C-0-C2E-1.5"-E | 65217-P1B386C-0 | 1 | 4060 | KN | -
BR | 7114 | 7114 | P1B386C | B31.3 | 0 | 915 | 0 |  | D |  | 2 | 1 | 158.25 | 13.19 | CUTPIPE |  | PIPE PE WELDED ASME B36.19M SCH 10S SS ASTM A312 GR TP304/304L |  | FALSE |  | 2 | NONE | - | N/A |  | 2"-PW-65217-P1B386C-0-C2E-1.5"-E | 65217-P1B386C-0 | 1 | 4060 | KN | -
BR | 7114 | 7114 | P1B386C | B31.3 | 0 | 915 | 0 |  | B |  | 2 | 1 | 240 | 20 | CUTPIPE |  | PIPE PE WELDED ASME B36.19M SCH 10S SS ASTM A312 GR TP304/304L |  | FALSE |  | 2 | NONE | - | N/A |  | 2"-PW-65217-P1B386C-0-C2E-1.5"-E | 65217-P1B386C-0 | 1 | 4060 | KN | -
BR | 7114 | 7114 | P1B386C | B31.3 | 0 | 915 | 0 |  | C |  | 2 | 1 | 240 | 20 | CUTPIPE |  | PIPE PE WELDED ASME B36.19M SCH 10S SS ASTM A312 GR TP304/304L |  | FALSE |  | 2 | NONE | - | N/A |  | 2"-PW-65217-P1B386C-0-C2E-1.5"-E | 65217-P1B386C-0 | 1 | 4060 | KN | -
BR | 7114 | 7114 | P1B386C | B31.3 | 0 | 915 | 0 |  | F |  | 2 | 1 | 240 | 20 | CUTPIPE |  | PIPE PE WELDED ASME B36.19M SCH 10S SS ASTM A312 GR TP304/304L |  | FALSE |  | 2 | NONE | - | N/A |  | 2"-PW-65217-P1B386C-0-C2E-1.5"-E | 65217-P1B386C-0 | 1 | 4060 | KN | -
BR | 7114 | 7114 | P1B386C | B31.3 | 0 | 915 | 0 |  | G |  | 2 | 1 | 240 | 20 | CUTPIPE |  | PIPE PE WELDED ASME B36.19M SCH 10S SS ASTM A312 GR TP304/304L |  | FALSE |  | 2 | NONE | - | N/A |  | 2"-PW-65217-P1B386C-0-C2E-1.5"-E | 65217-P1B386C-0 | 1 | 4060 | KN | -
BR | 7114 | 7114 | P1B386C | B31.3 | 0 | 915 | 0 |  | 9 | 304-AAFSBB0_10S | 2 | 1 | 0 | 0 |  |  | FLANGE SW CL150 RF ASME B16.5 FORGED SS ASTM A182 GR F304/304L SCH 10S |  | FALSE |  | 2 | NONE | - | N/A |  | 2"-PW-65217-P1B386C-0-C2E-1.5"-E | 65217-P1B386C-0 | 1 | 4060 | KN | -
BR | 7114 | 7114 | P1B386C | B31.3 | 0 | 915 | 0 |  | 1 | 304-AAPA100_10S | 2 | 1 | 1204.8 | 0 |  |  | PIPE PE WELDED ASME B36.19M SCH 10S SS ASTM A312 GR TP304/304L |  | FALSE |  | 2 | NONE | - | N/A |  | 2"-PW-65217-P1B386C-0-C2E-1.5"-E | 65217-P1B386C-0 | 1 | 4060 | KN | -
BR | 7114 | 7114 | P1B386C | B31.3 | 0 | 915 | 0 |  | 5 | 304-ABCF330_3000 | 2 | 1 | 0 | 0 |  |  | CPLG FULL ASME B16.11 SW CL3000 FORGED SS ASTM A182 GR F304/304L |  | FALSE |  | 2 | NONE | - | N/A |  | 2"-PW-65217-P1B386C-0-C2E-1.5"-E | 65217-P1B386C-0 | 1 | 4060 | KN | -
BR | 7114 | 7114 | P1B386C | B31.3 | 0 | 915 | 0 |  | 6 | 304-ABCF330_3000 | 2 | 1 | 0 | 0 |  |  | CPLG FULL ASME B16.11 SW CL3000 FORGED SS ASTM A182 GR F304/304L |  | FALSE |  | 2 | NONE | - | N/A |  | 2"-PW-65217-P1B386C-0-C2E-1.5"-E | 65217-P1B386C-0 | 1 | 4060 | KN | -
BR | 7114 | 7114 | P1B386C | B31.3 | 0 | 915 | 0 |  | 7 | 304-ABCF330_3000 | 2 | 1 | 0 | 0 |  |  | CPLG FULL ASME B16.11 SW CL3000 FORGED SS ASTM A182 GR F304/304L |  | FALSE |  | 2 | NONE | - | N/A |  | 2"-PW-65217-P1B386C-0-C2E-1.5"-E | 65217-P1B386C-0 | 1 | 4060 | KN | -
BR | 7114 | 7114 | P1B386C | B31.3 | 0 | 915 | 0 |  | 8 | 304-ABCF330_3000 | 2 | 1 | 0 | 0 |  |  | CPLG FULL ASME B16.11 SW CL3000 FORGED SS ASTM A182 GR F304/304L |  | FALSE |  | 2 | NONE | - | N/A |  | 2"-PW-65217-P1B386C-0-C2E-1.5"-E | 65217-P1B386C-0 | 1 | 4060 | KN | -
BR | 7114 | 7114 | P1B386C | B31.3 | 0 | 915 | 0 |  | 3 | 304-ABEB330_3000 | 2 | 1 | 0 | 0 |  |  | ELBOW, 90 DEG ASME B16.11 SW CL3000 FORGED SS ASTM A182 GR F304/304L |  | FALSE |  | 2 | NONE | - | N/A |  | 2"-PW-65217-P1B386C-0-C2E-1.5"-E | 65217-P1B386C-0 | 1 | 4060 | KN | -
BR | 7114 | 7114 | P1B386C | B31.3 | 0 | 915 | 0 |  | 4 | 304-ABEB330_3000 | 2 | 1 | 0 | 0 |  |  | ELBOW, 90 DEG ASME B16.11 SW CL3000 FORGED SS ASTM A182 GR F304/304L |  | FALSE |  | 2 | NONE | - | N/A |  | 2"-PW-65217-P1B386C-0-C2E-1.5"-E | 65217-P1B386C-0 | 1 | 4060 | KN | -
BR | 7114 | 7114 | P1B386C | B31.3 | 0 | 915 | 0 |  | 10 | SHA-2-4-12 | 2 | 1 | 0 | 0 |  |  | SHA-2-4-12 |  | FALSE |  | 2 | NONE | - | N/A |  | 2"-PW-65217-P1B386C-0-C2E-1.5"-E | 65217-P1B386C-0 | 1 | 4060 | KN | -
BR | 7114 | 7114 | P1B386C | B31.3 | 0 | 915 | 0 |  | 11 | SHA-2-4-12 | 2 | 1 | 0 | 0 |  |  | SHA-2-4-12 |  | FALSE |  | 2 | NONE | - | N/A |  | 2"-PW-65217-P1B386C-0-C2E-1.5"-E | 65217-P1B386C-0 | 1 | 4060 | KN | -
BR | 7114 | 7114 | P1B386C | B31.3 | 0 | 915 | 0 |  | 12 | SHA-2-4-12 | 2 | 1 | 0 | 0 |  |  | SHA-2-4-12 |  | FALSE |  | 2 | NONE | - | N/A |  | 2"-PW-65217-P1B386C-0-C2E-1.5"-E | 65217-P1B386C-0 | 1 | 4060 | KN | -
BR | 7114 | 7114 | P1B386C | B31.3 | 0 | 915 | 0 |  | 13 | SHA-2-4-8 | 2 | 1 | 0 | 0 |  |  | SHA-2-4-8 |  | FALSE |  | 2 | NONE | - | N/A |  | 2"-PW-65217-P1B386C-0-C2E-1.5"-E | 65217-P1B386C-0 | 1 | 4060 | KN | -
BR | 7114 | 7114 | P1B386C | B31.3 | 0 | 915 | 0 |  | 2 | 304-ABTA330_3000 | 2X2 | 1 | 0 | 0 |  |  | TEE, ASME B16.11 SW CL3000 FORGED SS ASTM A182 GR F304/304L |  | FALSE |  | 2 | NONE | - | N/A |  | 2"-PW-65217-P1B386C-0-C2E-1.5"-E | 65217-P1B386C-0 | 1 | 4060 | KN | -
BR | 7114 | 7114 | P1B386C | B31.3 | 0 | 916-2 | 0 |  | A |  | 2 | 1 | 22.1875 | 1.85 | CUTPIPE |  | PIPE PE WELDED ASME B36.19M SCH 10S SS ASTM A312 GR TP304/304L |  | FALSE |  | 2 | NONE | - | N/A |  | 2"-PW-65217-P1B386C-0-C2E-1.5"-E | 65217-P1B386C-0 | 1 | 4060 | KN | -
BR | 7114 | 7114 | P1B386C | B31.3 | 0 | 916-2 | 0 |  | B |  | 2 | 1 | 110 | 9.17 | CUTPIPE |  | PIPE PE WELDED ASME B36.19M SCH 10S SS ASTM A312 GR TP304/304L |  | FALSE |  | 2 | NONE | - | N/A |  | 2"-PW-65217-P1B386C-0-C2E-1.5"-E | 65217-P1B386C-0 | 1 | 4060 | KN | -
BR | 7114 | 7114 | P1B386C | B31.3 | 0 | 916-2 | 0 |  | 1 | 304-AAPA100_10S | 2 | 1 | 133.2 | 0 |  |  | PIPE PE WELDED ASME B36.19M SCH 10S SS ASTM A312 GR TP304/304L |  | FALSE |  | 2 | NONE | - | N/A |  | 2"-PW-65217-P1B386C-0-C2E-1.5"-E | 65217-P1B386C-0 | 1 | 4060 | KN | -
BR | 7114 | 7114 | P1B386C | B31.3 | 0 | 916-2 | 0 |  | 2 | 304-ABEB330_3000 | 2 | 1 | 0 | 0 |  |  | ELBOW, 90 DEG ASME B16.11 SW CL3000 FORGED SS ASTM A182 GR F304/304L |  | FALSE |  | 2 | NONE | - | N/A |  | 2"-PW-65217-P1B386C-0-C2E-1.5"-E | 65217-P1B386C-0 | 1 | 4060 | KN | -
BR | 7114 | 7114 | P1B386C | B31.3 | 0 | 916-2 | 0 |  | 3 | SHA-2-4-12 | 2 | 1 | 0 | 0 |  |  | SHA-2-4-12 |  | FALSE |  | 2 | NONE | - | N/A |  | 2"-PW-65217-P1B386C-0-C2E-1.5"-E | 65217-P1B386C-0 | 1 | 4060 | KN | -
BR | 7114 | 7114 | P1B386C | B31.3 | 0 | 917 | 0 |  | A |  | 2 | 1 | 26.9375 | 2.24 | CUTPIPE |  | PIPE PE WELDED ASME B36.19M SCH 10S SS ASTM A312 GR TP304/304L |  | FALSE |  | 2 | NONE | - | N/A |  | 2"-PW-65223-P1B386C-0-C2E-1.5"-E | 65223-P1B386C-0 | 1 | 4060 | AA | -
BR | 7114 | 7114 | P1B386C | B31.3 | 0 | 917 | 0 |  | C |  | 2 | 1 | 53.4375 | 4.45 | CUTPIPE |  | PIPE PE WELDED ASME B36.19M SCH 10S SS ASTM A312 GR TP304/304L |  | FALSE |  | 2 | NONE | - | N/A |  | 2"-PW-65223-P1B386C-0-C2E-1.5"-E | 65223-P1B386C-0 | 1 | 4060 | AA | -
BR | 7114 | 7114 | P1B386C | B31.3 | 0 | 917 | 0 |  | B |  | 2 | 1 | 89.75 | 7.48 | CUTPIPE |  | PIPE PE WELDED ASME B36.19M SCH 10S SS ASTM A312 GR TP304/304L |  | FALSE |  | 2 | NONE | - | N/A |  | 2"-PW-65223-P1B386C-0-C2E-1.5"-E | 65223-P1B386C-0 | 1 | 4060 | AA | -
BR | 7114 | 7114 | P1B386C | B31.3 | 0 | 917 | 0 |  | D |  | 2 | 1 | 240 | 20 | CUTPIPE |  | PIPE PE WELDED ASME B36.19M SCH 10S SS ASTM A312 GR TP304/304L |  | FALSE |  | 2 | NONE | - | N/A |  | 2"-PW-65223-P1B386C-0-C2E-1.5"-E | 65223-P1B386C-0 | 1 | 4060 | AA | -
BR | 7114 | 7114 | P1B386C | B31.3 | 0 | 917 | 0 |  | E |  | 2 | 1 | 240 | 20 | CUTPIPE |  | PIPE PE WELDED ASME B36.19M SCH 10S SS ASTM A312 GR TP304/304L |  | FALSE |  | 2 | NONE | - | N/A |  | 2"-PW-65223-P1B386C-0-C2E-1.5"-E | 65223-P1B386C-0 | 1 | 4060 | AA | -
BR | 7114 | 7114 | P1B386C | B31.3 | 0 | 917 | 0 |  | 1 | 304-AAPA100_10S | 2 | 1 | 650.4 | 0 |  |  | PIPE PE WELDED ASME B36.19M SCH 10S SS ASTM A312 GR TP304/304L |  | FALSE |  | 2 | NONE | - | N/A |  | 2"-PW-65223-P1B386C-0-C2E-1.5"-E | 65223-P1B386C-0 | 1 | 4060 | AA | -
BR | 7114 | 7114 | P1B386C | B31.3 | 0 | 917 | 0 |  | 4 | 304-ABCF330_3000 | 2 | 1 | 0 | 0 |  |  | CPLG, FULL,ASME B16.11 SW CL3000 FORGED SS ASTM A182 GR F304/304L |  | FALSE |  | 2 | NONE | - | N/A |  | 2"-PW-65223-P1B386C-0-C2E-1.5"-E | 65223-P1B386C-0 | 1 | 4060 | AA | -
BR | 7114 | 7114 | P1B386C | B31.3 | 0 | 917 | 0 |  | 5 | 304-ABCF330_3000 | 2 | 1 | 0 | 0 |  |  | CPLG, FULL,ASME B16.11 SW CL3000 FORGED SS ASTM A182 GR F304/304L |  | FALSE |  | 2 | NONE | - | N/A |  | 2"-PW-65223-P1B386C-0-C2E-1.5"-E | 65223-P1B386C-0 | 1 | 4060 | AA | -
BR | 7114 | 7114 | P1B386C | B31.3 | 0 | 917 | 0 |  | 3 | 304-ABEB330_3000 | 2 | 1 | 0 | 0 |  |  | ELBOW, 90 DEG ASME B16.11 SW CL3000 FORGED SS ASTM A182 GR F304/304L |  | FALSE |  | 2 | NONE | - | N/A |  | 2"-PW-65223-P1B386C-0-C2E-1.5"-E | 65223-P1B386C-0 | 1 | 4060 | AA | -
BR | 7114 | 7114 | P1B386C | B31.3 | 0 | 917 | 0 |  | 7 | SHA-2-4-12 | 2 | 4 | 0 | 0 |  |  | SHA-2-4-12 |  | FALSE |  | 2 | NONE | - | N/A |  | 2"-PW-65223-P1B386C-0-C2E-1.5"-E | 65223-P1B386C-0 | 1 | 4060 | AA | -
BR | 7114 | 7114 | P1B386C | B31.3 | 0 | 917 | 0 |  | 6 | SHA-2-4-8 | 2 | 1 | 0 | 0 |  |  | SHA-2-4-8 |  | FALSE |  | 2 | NONE | - | N/A |  | 2"-PW-65223-P1B386C-0-C2E-1.5"-E | 65223-P1B386C-0 | 1 | 4060 | AA | -
BR | 7114 | 7114 | P1B386C | B31.3 | 0 | 917 | 0 |  | 2 | 304-ABTA330_3000 | 2X2 | 1 | 0 | 0 |  |  | TEE, ASME B16.11 SW CL3000 FORGED SS ASTM A182 GR F304/304L |  | FALSE |  | 2 | NONE | - | N/A |  | 2"-PW-65223-P1B386C-0-C2E-1.5"-E | 65223-P1B386C-0 | 1 | 4060 | AA | -
BR | 7114 | 7114 | P1B386C | B31.3 | 0 | 917-4 | 0 |  | A |  | 2 | 1 | 26.875 | 2.24 | CUTPIPE |  | PIPE PE WELDED ASME B36.19M SCH 10S SS ASTM A312 GR TP304/304L |  | FALSE |  | 2 | NONE | - | N/A |  | 2"-PW-65223-P1B386C-0-C2E-1.5"-E | 65223-P1B386C-0 | 1 | 4060 | AA | -
BR | 7114 | 7114 | P1B386C | B31.3 | 0 | 917-4 | 0 |  | B |  | 2 | 1 | 71.375 | 5.95 | CUTPIPE |  | PIPE PE WELDED ASME B36.19M SCH 10S SS ASTM A312 GR TP304/304L |  | FALSE |  | 2 | NONE | - | N/A |  | 2"-PW-65223-P1B386C-0-C2E-1.5"-E | 65223-P1B386C-0 | 1 | 4060 | AA | -
BR | 7114 | 7114 | P1B386C | B31.3 | 0 | 917-4 | 0 |  | C |  | 2 | 1 | 136.0625 | 11.34 | CUTPIPE |  | PIPE PE WELDED ASME B36.19M SCH 10S SS ASTM A312 GR TP304/304L |  | FALSE |  | 2 | NONE | - | N/A |  | 2"-PW-65223-P1B386C-0-C2E-1.5"-E | 65223-P1B386C-0 | 1 | 4060 | AA | -
BR | 7114 | 7114 | P1B386C | B31.3 | 0 | 917-4 | 0 |  | 4 | 304-AAFSBB0_ | 2 | 1 | 0 | 0 |  |  | FLANGE SW CL150 RF ASME B16.5 FORGED SS ASTM A182 GR F304/304L |  | FALSE |  | 2 | NONE | - | N/A |  | 2"-PW-65223-P1B386C-0-C2E-1.5"-E | 65223-P1B386C-0 | 1 | 4060 | AA | -
BR | 7114 | 7114 | P1B386C | B31.3 | 0 | 917-4 | 0 |  | 1 | 304-AAPA100_10S | 2 | 1 | 235.2 | 0 |  |  | PIPE PE WELDED ASME B36.19M SCH 10S SS ASTM A312 GR TP304/304L |  | FALSE |  | 2 | NONE | - | N/A |  | 2"-PW-65223-P1B386C-0-C2E-1.5"-E | 65223-P1B386C-0 | 1 | 4060 | AA | -
BR | 7114 | 7114 | P1B386C | B31.3 | 0 | 917-4 | 0 |  | 2 | 304-ABEB330_3000 | 2 | 1 | 0 | 0 |  |  | ELBOW, 90 DEG ASME B16.11 SW CL3000 FORGED SS ASTM A182 GR F304/304L |  | FALSE |  | 2 | NONE | - | N/A |  | 2"-PW-65223-P1B386C-0-C2E-1.5"-E | 65223-P1B386C-0 | 1 | 4060 | AA | -
BR | 7114 | 7114 | P1B386C | B31.3 | 0 | 917-4 | 0 |  | 3 | 304-ABEB330_3000 | 2 | 1 | 0 | 0 |  |  | ELBOW, 90 DEG ASME B16.11 SW CL3000 FORGED SS ASTM A182 GR F304/304L |  | FALSE |  | 2 | NONE | - | N/A |  | 2"-PW-65223-P1B386C-0-C2E-1.5"-E | 65223-P1B386C-0 | 1 | 4060 | AA | -
BR | 7114 | 7114 | P1B386C | B31.3 | 0 | 917-4 | 0 |  | 5 | SHA-2-4-12 | 2 | 1 | 0 | 0 |  |  | SHA-2-4-12 |  | FALSE |  | 2 | NONE | - | N/A |  | 2"-PW-65223-P1B386C-0-C2E-1.5"-E | 65223-P1B386C-0 | 1 | 4060 | AA | -
BR | 7114 | 7114 | P1B386C | B31.3 | 0 | 918 | 0 |  | C |  | 2 | 1 | 35.5 | 2.96 | CUTPIPE |  | PIPE PE WELDED ASME B36.19M SCH 10S SS ASTM A312 GR TP304/304L |  | FALSE |  | 2 | NONE | - | N/A |  | 2"-PW-65223-P1B386C-0-C2E-1.5"-E | 65223-P1B386C-0 | 1 | 4060 | KN | -
BR | 7114 | 7114 | P1B386C | B31.3 | 0 | 918 | 0 |  | B |  | 2 | 1 | 71.8125 | 5.98 | CUTPIPE |  | PIPE PE WELDED ASME B36.19M SCH 10S SS ASTM A312 GR TP304/304L |  | FALSE |  | 2 | NONE | - | N/A |  | 2"-PW-65223-P1B386C-0-C2E-1.5"-E | 65223-P1B386C-0 | 1 | 4060 | KN | -
BR | 7114 | 7114 | P1B386C | B31.3 | 0 | 918 | 0 |  | A |  | 2 | 1 | 240 | 20 | CUTPIPE |  | PIPE PE WELDED ASME B36.19M SCH 10S SS ASTM A312 GR TP304/304L |  | FALSE |  | 2 | NONE | - | N/A |  | 2"-PW-65223-P1B386C-0-C2E-1.5"-E | 65223-P1B386C-0 | 1 | 4060 | KN | -
BR | 7114 | 7114 | P1B386C | B31.3 | 0 | 918 | 0 |  | 4 | 304-00NPB0N_40S | 2 | 1 | 0 | 0 |  |  | NIPPLE PBE 3 7/8" LONG SCH 40S SS ASTM A312 GR TP304/304L WLD |  | FALSE |  | 2 | NONE | - | N/A |  | 2"-PW-65223-P1B386C-0-C2E-1.5"-E | 65223-P1B386C-0 | 1 | 4060 | KN | -
BR | 7114 | 7114 | P1B386C | B31.3 | 0 | 918 | 0 |  | 7 | 304-AAFBBB0 | 2 | 1 | 0 | 0 |  |  | FLANGE BLIND CL150 RF ASME B16.5 FS ASTM FORGED SS ASTM A-180 GR.304/304L |  | FALSE |  | 2 | NONE | - | N/A |  | 2"-PW-65223-P1B386C-0-C2E-1.5"-E | 65223-P1B386C-0 | 1 | 4060 | KN | -
BR | 7114 | 7114 | P1B386C | B31.3 | 0 | 918 | 0 |  | 6 | 304-AAFSBB0_10S | 2 | 1 | 0 | 0 |  |  | FLANGE SW CL150 RF ASME B16.5 FORGED SS ASTM A182 GR F304/304L SCH 10S |  | FALSE |  | 2 | NONE | - | N/A |  | 2"-PW-65223-P1B386C-0-C2E-1.5"-E | 65223-P1B386C-0 | 1 | 4060 | KN | -
BR | 7114 | 7114 | P1B386C | B31.3 | 0 | 918 | 0 |  | 5 | 304-AAFSBB0_40S | 2 | 1 | 0 | 0 |  |  | FLANGE SW CL150 RF ASME B16.5 FORGED SS ASTM A182 GR F304/304L SCH 40S |  | FALSE |  | 2 | NONE | - | N/A |  | 2"-PW-65223-P1B386C-0-C2E-1.5"-E | 65223-P1B386C-0 | 1 | 4060 | KN | -
BR | 7114 | 7114 | P1B386C | B31.3 | 0 | 918 | 0 |  | 1 | 304-AAPA100_10S | 2 | 1 | 348 | 0 |  |  | PIPE PE WELDED ASME B36.19M SCH 10S SS ASTM A312 GR TP304/304L |  | FALSE |  | 2 | NONE | - | N/A |  | 2"-PW-65223-P1B386C-0-C2E-1.5"-E | 65223-P1B386C-0 | 1 | 4060 | KN | -
BR | 7114 | 7114 | P1B386C | B31.3 | 0 | 918 | 0 |  | 3 | 304-ABCF330_3000 | 2 | 1 | 0 | 0 |  |  | CPLG, FULL,ASME B16.11 SW CL3000 FORGED SS ASTM A182 GR F304/304L |  | FALSE |  | 2 | NONE | - | N/A |  | 2"-PW-65223-P1B386C-0-C2E-1.5"-E | 65223-P1B386C-0 | 1 | 4060 | KN | -
BR | 7114 | 7114 | P1B386C | B31.3 | 0 | 918 | 0 |  | 8 | SHA-2-4-12 | 2 | 1 | 0 | 0 |  |  | SHA-2-4-12 |  | FALSE |  | 2 | NONE | - | N/A |  | 2"-PW-65223-P1B386C-0-C2E-1.5"-E | 65223-P1B386C-0 | 1 | 4060 | KN | -
BR | 7114 | 7114 | P1B386C | B31.3 | 0 | 918 | 0 |  | 2 | 304-ABTA330_3000 | 2X2 | 1 | 0 | 0 |  |  | TEE, ASME B16.11 SW CL3000 FORGED SS ASTM A182 GR F304/304L |  | FALSE |  | 2 | NONE | - | N/A |  | 2"-PW-65223-P1B386C-0-C2E-1.5"-E | 65223-P1B386C-0 | 1 | 4060 | KN | -
BR | 7114 | 7114 | P1B386C | B31.3 | 0 | 918-1 | 0 |  | A |  | 2 | 1 | 27.875 | 2.32 | CUTPIPE |  | PIPE PE WELDED ASME B36.19M SCH 10S SS ASTM A312 GR TP304/304L |  | FALSE |  | 2 | NONE | - | N/A |  | 2"-PW-65223-P1B386C-0-C2E-1.5"-E | 65223-P1B386C-0 | 1 | 4060 | KN | -
BR | 7114 | 7114 | P1B386C | B31.3 | 0 | 918-1 | 0 |  | C |  | 2 | 1 | 51.5 | 4.29 | CUTPIPE |  | PIPE PE WELDED ASME B36.19M SCH 10S SS ASTM A312 GR TP304/304L |  | FALSE |  | 2 | NONE | - | N/A |  | 2"-PW-65223-P1B386C-0-C2E-1.5"-E | 65223-P1B386C-0 | 1 | 4060 | KN | -
BR | 7114 | 7114 | P1B386C | B31.3 | 0 | 918-1 | 0 |  | B |  | 2 | 1 | 65.8125 | 5.48 | CUTPIPE |  | PIPE PE WELDED ASME B36.19M SCH 10S SS ASTM A312 GR TP304/304L |  | FALSE |  | 2 | NONE | - | N/A |  | 2"-PW-65223-P1B386C-0-C2E-1.5"-E | 65223-P1B386C-0 | 1 | 4060 | KN | -
BR | 7114 | 7114 | P1B386C | B31.3 | 0 | 918-1 | 0 |  | 5 | 304-AAFSBB0_10S | 2 | 1 | 0 | 0 |  |  | FLANGE SW CL150 RF ASME B16.5 FORGED SS ASTM A182 GR F304/304L SCH 10S |  | FALSE |  | 2 | NONE | - | N/A |  | 2"-PW-65223-P1B386C-0-C2E-1.5"-E | 65223-P1B386C-0 | 1 | 4060 | KN | -
BR | 7114 | 7114 | P1B386C | B31.3 | 0 | 918-1 | 0 |  | 1 | 304-AAPA100_10S | 2 | 1 | 146.4 | 0 |  |  | PIPE PE WELDED ASME B36.19M SCH 10S SS ASTM A312 GR TP304/304L |  | FALSE |  | 2 | NONE | - | N/A |  | 2"-PW-65223-P1B386C-0-C2E-1.5"-E | 65223-P1B386C-0 | 1 | 4060 | KN | -
BR | 7114 | 7114 | P1B386C | B31.3 | 0 | 918-1 | 0 |  | 3 | 304-ABEB330_3000 | 2 | 1 | 0 | 0 |  |  | ELBOW, 90 DEG ASME B16.11 SW CL3000 FORGED SS ASTM A182 GR F304/304L |  | FALSE |  | 2 | NONE | - | N/A |  | 2"-PW-65223-P1B386C-0-C2E-1.5"-E | 65223-P1B386C-0 | 1 | 4060 | KN | -
BR | 7114 | 7114 | P1B386C | B31.3 | 0 | 918-1 | 0 |  | 4 | 304-ABEB330_3000 | 2 | 1 | 0 | 0 |  |  | ELBOW, 90 DEG ASME B16.11 SW CL3000 FORGED SS ASTM A182 GR F304/304L |  | FALSE |  | 2 | NONE | - | N/A |  | 2"-PW-65223-P1B386C-0-C2E-1.5"-E | 65223-P1B386C-0 | 1 | 4060 | KN | -
BR | 7114 | 7114 | P1B386C | B31.3 | 0 | 918-1 | 0 |  | 6 | SHA-2-4-12 | 2 | 1 | 0 | 0 |  |  | SHA-2-4-12 |  | FALSE |  | 2 | NONE | - | N/A |  | 2"-PW-65223-P1B386C-0-C2E-1.5"-E | 65223-P1B386C-0 | 1 | 4060 | KN | -
BR | 7114 | 7114 | P1B386C | B31.3 | 0 | 918-1 | 0 |  | 2 | 304-ABTA330_3000 | 2X2 | 1 | 0 | 0 |  |  | TEE, ASME B16.11 SW CL3000 FORGED SS ASTM A182 GR F304/304L |  | FALSE |  | 2 | NONE | - | N/A |  | 2"-PW-65223-P1B386C-0-C2E-1.5"-E | 65223-P1B386C-0 | 1 | 4060 | KN | -
BR | 7114 | 7114 | P1B386C | B31.3 | 0 | 919-3 | 0 |  | A |  | 2 | 1 | 140.5 | 11.71 | CUTPIPE |  | PIPE PE WELDED ASME B36.19M SCH 10S SS ASTM A312 GR TP304/304L |  | FALSE |  | 2 | NONE | - | N/A |  | 2"-PW-65224-P1B386C-0-C2E-1.5"-E | 65224-P1B386C-0 | 0 | 4060 | KN | -
BR | 7114 | 7114 | P1B386C | B31.3 | 0 | 919-3 | 0 |  | 1 | 304-AAPA100_10S | 2 | 1 | 140.4 | 0 |  |  | PIPE PE WELDED ASME B36.19M SCH 10S SS ASTM A312 GR TP304/304L |  | FALSE |  | 2 | NONE | - | N/A |  | 2"-PW-65224-P1B386C-0-C2E-1.5"-E | 65224-P1B386C-0 | 0 | 4060 | KN | -
BR | 7114 | 7114 | P1B386C | B31.3 | 0 | 919-3 | 0 |  | 2 | 304-ABEB330_3000 | 2 | 1 | 0 | 0 |  |  | ELBOW, 90 DEG ASME B16.11 SW CL3000 FORGED SS ASTM A182 GR F304/304L |  | FALSE |  | 2 | NONE | - | N/A |  | 2"-PW-65224-P1B386C-0-C2E-1.5"-E | 65224-P1B386C-0 | 0 | 4060 | KN | -
BR | 7114 | 7114 | P1B386C | B31.3 | 0 | 919-4 | 0 |  | A |  | 2 | 1 | 95.75 | 7.98 | CUTPIPE |  | PIPE PE WELDED ASME B36.19M SCH 10S SS ASTM A312 GR TP304/304L |  | FALSE |  | 2 | NONE | - | N/A |  | 2"-PW-65224-P1B386C-0-C2E-1.5"-E | 65224-P1B386C-0 | 0 | 4060 | KN | -
BR | 7114 | 7114 | P1B386C | B31.3 | 0 | 919-4 | 0 |  | 1 | 304-AAPA100_10S | 2 | 1 | 96 | 0 |  |  | PIPE PE WELDED ASME B36.19M SCH 10S SS ASTM A312 GR TP304/304L |  | FALSE |  | 2 | NONE | - | N/A |  | 2"-PW-65224-P1B386C-0-C2E-1.5"-E | 65224-P1B386C-0 | 0 | 4060 | KN | -
BR | 7114 | 7114 | P1B386C | B31.3 | 0 | 919-4 | 0 |  | 2 | 304-ABEB330_3000 | 2 | 1 | 0 | 0 |  |  | ELBOW, 90 DEG ASME B16.11 SW CL3000 FORGED SS ASTM A182 GR F304/304L |  | FALSE |  | 2 | NONE | - | N/A |  | 2"-PW-65224-P1B386C-0-C2E-1.5"-E | 65224-P1B386C-0 | 0 | 4060 | KN | -
BR | 7114 | 7114 | P1B386C | B31.3 | 0 | 919-5 | 0 |  | A |  | 2 | 1 | 33.8125 | 2.82 | CUTPIPE |  | PIPE PE WELDED ASME B36.19M SCH 10S SS ASTM A312 GR TP304/304L |  | FALSE |  | 2 | NONE | - | N/A |  | 2"-PW-65224-P1B386C-0-C2E-1.5"-E | 65224-P1B386C-0 | 0 | 4060 | KN | -
BR | 7114 | 7114 | P1B386C | B31.3 | 0 | 919-5 | 0 |  | 1 | 304-AAPA100_10S | 2 | 1 | 33.6 | 0 |  |  | PIPE PE WELDED ASME B36.19M SCH 10S SS ASTM A312 GR TP304/304L |  | FALSE |  | 2 | NONE | - | N/A |  | 2"-PW-65224-P1B386C-0-C2E-1.5"-E | 65224-P1B386C-0 | 0 | 4060 | KN | -
BR | 7114 | 7114 | P1B386C | B31.3 | 0 | 919-5 | 0 |  | 2 | 304-ABEB330_3000 | 2 | 1 | 0 | 0 |  |  | ELBOW, 90 DEG ASME B16.11 SW CL3000 FORGED SS ASTM A182 GR F304/304L |  | FALSE |  | 2 | NONE | - | N/A |  | 2"-PW-65224-P1B386C-0-C2E-1.5"-E | 65224-P1B386C-0 | 0 | 4060 | KN | -
BR | 7114 | 7114 | P1B386C | B31.3 | 0 | 919-6 | 0 |  | A |  | 2 | 1 | 180.9375 | 15.08 | CUTPIPE |  | PIPE PE WELDED ASME B36.19M SCH 10S SS ASTM A312 GR TP304/304L |  | FALSE |  | 2 | NONE | - | N/A |  | 2"-PW-65224-P1B386C-0-C2E-1.5"-E | 65224-P1B386C-0 | 0 | 4060 | KN | -
BR | 7114 | 7114 | P1B386C | B31.3 | 0 | 919-6 | 0 |  | 3 | 304-AAFSBB0_10S | 2 | 1 | 0 | 0 |  |  | FLANGE SW CL150 RF ASME B16.5 FORGED SS ASTM A182 GR F304/304L SCH 10S |  | FALSE |  | 2 | NONE | - | N/A |  | 2"-PW-65224-P1B386C-0-C2E-1.5"-E | 65224-P1B386C-0 | 0 | 4060 | KN | -
BR | 7114 | 7114 | P1B386C | B31.3 | 0 | 919-6 | 0 |  | 1 | 304-AAPA100_10S | 2 | 1 | 181.2 | 0 |  |  | PIPE PE WELDED ASME B36.19M SCH 10S SS ASTM A312 GR TP304/304L |  | FALSE |  | 2 | NONE | - | N/A |  | 2"-PW-65224-P1B386C-0-C2E-1.5"-E | 65224-P1B386C-0 | 0 | 4060 | KN | -
BR | 7114 | 7114 | P1B386C | B31.3 | 0 | 919-6 | 0 |  | 2 | 304-ABEB330_3000 | 2 | 1 | 0 | 0 |  |  | ELBOW, 90 DEG ASME B16.11 SW CL3000 FORGED SS ASTM A182 GR F304/304L |  | FALSE |  | 2 | NONE | - | N/A |  | 2"-PW-65224-P1B386C-0-C2E-1.5"-E | 65224-P1B386C-0 | 0 | 4060 | KN | -
BR | 7114 | 7114 | P1A4L | B31.3 | 0 | 920-1 | 0 |  | A |  | 3 | 1 | 20.875 | 1.74 | CUTPIPE |  | PIPE BE WELDED ASME B36.10M SCH 40 CS ASTM A53 GR B |  | FALSE |  | 2 | SZ307S | - | N/A |  | 3"-HTF-65241-P1A4L-0-C2-1.5" | 65241-P1A4L-0 | 1 | 4060 | AA | -
BR | 7114 | 7114 | P1A4L | B31.3 | 0 | 920-1 | 0 |  | B |  | 3 | 1 | 173.5 | 14.46 | CUTPIPE |  | PIPE BE WELDED ASME B36.10M SCH 40 CS ASTM A53 GR B |  | FALSE |  | 2 | SZ307S | - | N/A |  | 3"-HTF-65241-P1A4L-0-C2-1.5" | 65241-P1A4L-0 | 1 | 4060 | AA | -
BR | 7114 | 7114 | P1A4L | B31.3 | 0 | 920-1 | 0 |  | C |  | 3 | 1 | 480 | 40 | CUTPIPE |  | PIPE BE WELDED ASME B36.10M SCH 40 CS ASTM A53 GR B |  | FALSE |  | 2 | SZ307S | - | N/A |  | 3"-HTF-65241-P1A4L-0-C2-1.5" | 65241-P1A4L-0 | 1 | 4060 | AA | -
BR | 7114 | 7114 | P1A4L | B31.3 | 0 | 920-1 | 0 |  | 2 | P1A4L/AAEA200 | 3 | 1 | 0 | 0 |  |  | ELBOW, 90 DEG LR ASME B16.9 BW STD WT CS ASTM A234 GR WPB |  | FALSE |  | 2 | SZ307S | - | N/A |  | 3"-HTF-65241-P1A4L-0-C2-1.5" | 65241-P1A4L-0 | 1 | 4060 | AA | -
BR | 7114 | 7114 | P1A4L | B31.3 | 0 | 920-1 | 0 |  | 3 | P1A4L/AAEA200 | 3 | 1 | 0 | 0 |  |  | ELBOW, 90 DEG LR ASME B16.9 BW STD WT CS ASTM A234 GR WPB |  | FALSE |  | 2 | SZ307S | - | N/A |  | 3"-HTF-65241-P1A4L-0-C2-1.5" | 65241-P1A4L-0 | 1 | 4060 | AA | -
BR | 7114 | 7114 | P1A4L | B31.3 | 0 | 920-1 | 0 |  | 1 | P1A4L/AAPS200 | 3 | 1 | 675.6 | 0 |  |  | PIPE BE WELDED ASME B36.10M SCH 40 CS ASTM A53 GR B |  | FALSE |  | 2 | SZ307S | - | N/A |  | 3"-HTF-65241-P1A4L-0-C2-1.5" | 65241-P1A4L-0 | 1 | 4060 | AA | -
BR | 7114 | 7114 | P1A4L | B31.3 | 0 | 920-2 | 0 |  | A |  | 3 | 1 | 50.875 | 4.24 | CUTPIPE |  | PIPE BE WELDED ASME B36.10M SCH 40 CS ASTM A53 GR B |  | FALSE |  | 2 | SZ307S | - | N/A |  | 3"-HTF-65241-P1A4L-0-C2-1.5" | 65241-P1A4L-0 | 1 | 4060 | AA | -
BR | 7114 | 7114 | P1A4L | B31.3 | 0 | 920-2 | 0 |  | B |  | 3 | 1 | 62.9375 | 5.24 | CUTPIPE |  | PIPE BE WELDED ASME B36.10M SCH 40 CS ASTM A53 GR B |  | FALSE |  | 2 | SZ307S | - | N/A |  | 3"-HTF-65241-P1A4L-0-C2-1.5" | 65241-P1A4L-0 | 1 | 4060 | AA | -
BR | 7114 | 7114 | P1A4L | B31.3 | 0 | 920-2 | 0 |  | C |  | 3 | 1 | 480 | 40 | CUTPIPE |  | PIPE BE WELDED ASME B36.10M SCH 40 CS ASTM A53 GR B |  | FALSE |  | 2 | SZ307S | - | N/A |  | 3"-HTF-65241-P1A4L-0-C2-1.5" | 65241-P1A4L-0 | 1 | 4060 | AA | -
BR | 7114 | 7114 | P1A4L | B31.3 | 0 | 920-2 | 0 |  | 3 | P1A4L/AAEA200 | 3 | 1 | 0 | 0 |  |  | ELBOW, 90 DEG LR ASME B16.9 BW STD WT CS ASTM A234 GR WPB |  | FALSE |  | 2 | SZ307S | - | N/A |  | 3"-HTF-65241-P1A4L-0-C2-1.5" | 65241-P1A4L-0 | 1 | 4060 | AA | -
BR | 7114 | 7114 | P1A4L | B31.3 | 0 | 920-2 | 0 |  | 4 | P1A4L/AAEA200 | 3 | 1 | 0 | 0 |  |  | ELBOW, 90 DEG LR ASME B16.9 BW STD WT CS ASTM A234 GR WPB |  | FALSE |  | 2 | SZ307S | - | N/A |  | 3"-HTF-65241-P1A4L-0-C2-1.5" | 65241-P1A4L-0 | 1 | 4060 | AA | -
BR | 7114 | 7114 | P1A4L | B31.3 | 0 | 920-2 | 0 |  | 1 | P1A4L/AAPS200 | 3 | 1 | 594 | 0 |  |  | PIPE BE WELDED ASME B36.10M SCH 40 CS ASTM A53 GR B |  | FALSE |  | 2 | SZ307S | - | N/A |  | 3"-HTF-65241-P1A4L-0-C2-1.5" | 65241-P1A4L-0 | 1 | 4060 | AA | -
BR | 7114 | 7114 | P1A4L | B31.3 | 0 | 920-2 | 0 |  | 2 | CS-NATY530_3000 | 3X1/2 | 1 | 0 | 0 |  |  | THREDOLET MSS SP-97 CL3000 FS ASTM A105 |  | FALSE |  | 2 | SZ307S | - | N/A |  | 3"-HTF-65241-P1A4L-0-C2-1.5" | 65241-P1A4L-0 | 1 | 4060 | AA | -
BR | 7114 | 7114 | P1A4L | B31.3 | 0 | 920-3 | 0 |  | A |  | 3 | 1 | 133.5 | 11.13 | CUTPIPE |  | PIPE BE WELDED ASME B36.10M SCH 40 CS ASTM A53 GR B |  | FALSE |  | 2 | SZ307S | - | N/A |  | 3"-HTF-65241-P1A4L-0-C2-1.5" | 65241-P1A4L-0 | 1 | 4060 | AA | -
BR | 7114 | 7114 | P1A4L | B31.3 | 0 | 920-3 | 0 |  | B |  | 3 | 1 | 480 | 40 | CUTPIPE |  | PIPE BE WELDED ASME B36.10M SCH 40 CS ASTM A53 GR B |  | FALSE |  | 2 | SZ307S | - | N/A |  | 3"-HTF-65241-P1A4L-0-C2-1.5" | 65241-P1A4L-0 | 1 | 4060 | AA | -
BR | 7114 | 7114 | P1A4L | B31.3 | 0 | 920-3 | 0 |  | 2 | CS-AAFHBB0 | 3 | 1 | 0 | 0 |  |  | FLANGE SO CL150 RF ASME B16.5 FS ASTM A105 |  | FALSE |  | 2 | SZ307S | - | N/A |  | 3"-HTF-65241-P1A4L-0-C2-1.5" | 65241-P1A4L-0 | 1 | 4060 | AA | -
BR | 7114 | 7114 | P1A4L | B31.3 | 0 | 920-3 | 0 |  | 1 | P1A4L/AAPS200 | 3 | 1 | 614.4 | 0 |  |  | PIPE BE WELDED ASME B36.10M SCH 40 CS ASTM A53 GR B |  | FALSE |  | 2 | SZ307S | - | N/A |  | 3"-HTF-65241-P1A4L-0-C2-1.5" | 65241-P1A4L-0 | 1 | 4060 | AA | -
BR | 7114 | 7114 | P1A4L | B31.3 | 0 | 921-1 | 0 |  | 8 | CS-00NPC0L_XS | 1 | 1 | 0 | 0 |  |  | NIPPLE POE/TOE NPT 3" LONG XS SMLS CS, ASTM A106-B |  | FALSE |  | 2 | SZ307S | - | N/A |  | 3"-HTF-65261-P1A4L-0-C2-1.5" | 65261-P1A4L-0 | 0 | 4060 | KN | -
BR | 7114 | 7114 | P1A4L | B31.3 | 0 | 921-1 | 0 |  | B |  | 1/2 | 1 | 4.0625 | 0.34 | CUTPIPE |  | PIPE BE SMLS ASME B36.10M SCH 80 CS, ASTM A106-B |  | FALSE |  | 2 | SZ307S | - | N/A |  | 3"-HTF-65261-P1A4L-0-C2-1.5" | 65261-P1A4L-0 | 0 | 4060 | KN | -
BR | 7114 | 7114 | P1A4L | B31.3 | 0 | 921-1 | 0 |  | 3 | A106-AAPA100_XS | 1/2 | 1 | 4.8 | 0 |  |  | PIPE BE SMLS ASME B36.10M SCH 80 CS, ASTM A106-B |  | FALSE |  | 2 | SZ307S | - | N/A |  | 3"-HTF-65261-P1A4L-0-C2-1.5" | 65261-P1A4L-0 | 0 | 4060 | KN | -
BR | 7114 | 7114 | P1A4L | B31.3 | 0 | 921-1 | 0 |  | 10 | CS-AAFHBB0 | 1/2 | 1 | 0 | 0 |  |  | FLANGE SO CL150 RF ASME B16.5 FS ASTM A105 |  | FALSE |  | 2 | SZ307S | - | N/A |  | 3"-HTF-65261-P1A4L-0-C2-1.5" | 65261-P1A4L-0 | 0 | 4060 | KN | -
BR | 7114 | 7114 | P1A4L | B31.3 | 0 | 921-1 | 0 |  | A |  | 2 1/2 | 1 | 3 | 0.25 | CUTPIPE |  | PIPE BE SMLS ASME B36.10M SCH 40 CS, ASTM A106-B |  | FALSE |  | 2 | SZ307S | - | N/A |  | 3"-HTF-65261-P1A4L-0-C2-1.5" | 65261-P1A4L-0 | 0 | 4060 | KN | -
BR | 7114 | 7114 | P1A4L | B31.3 | 0 | 921-1 | 0 |  | 2 | A106/AAPS200_STD | 2 1/2 | 1 | 3.6 | 0 |  |  | PIPE BE SMLS ASME B36.10M SCH 40 CS, ASTM A106-B |  | FALSE |  | 2 | SZ307S | - | N/A |  | 3"-HTF-65261-P1A4L-0-C2-1.5" | 65261-P1A4L-0 | 0 | 4060 | KN | -
BR | 7114 | 7114 | P1A4L | B31.3 | 0 | 921-1 | 0 |  | 9 | CS-AAFHBB0 | 2 1/2 | 1 | 0 | 0 |  |  | FLANGE SO CL150 RF ASME B16.5 FS ASTM A105 |  | FALSE |  | 2 | SZ307S | - | N/A |  | 3"-HTF-65261-P1A4L-0-C2-1.5" | 65261-P1A4L-0 | 0 | 4060 | KN | -
BR | 7114 | 7114 | P1A4L | B31.3 | 0 | 921-1 | 0 |  | 7 | CS/AARE200_XS | 2X1 | 1 | 0 | 0 |  |  | REDUCER, ECC ASME B16.9 BW XS CS ASTM A234 GR WPB SMLS |  | FALSE |  | 2 | SZ307S | - | N/A |  | 3"-HTF-65261-P1A4L-0-C2-1.5" | 65261-P1A4L-0 | 0 | 4060 | KN | -
BR | 7114 | 7114 | P1A4L | B31.3 | 0 | 921-1 | 0 |  | C |  | 3 | 1 | 21.75 | 1.81 | CUTPIPE |  | PIPE BE WELDED ASME B36.10M SCH 40 CS ASTM A53 GR B |  | FALSE |  | 2 | SZ307S | - | N/A |  | 3"-HTF-65261-P1A4L-0-C2-1.5" | 65261-P1A4L-0 | 0 | 4060 | KN | -
BR | 7114 | 7114 | P1A4L | B31.3 | 0 | 921-1 | 0 |  | 1 | A53/AAPS200_STD | 3 | 1 | 22.8 | 0 |  |  | PIPE BE WELDED ASME B36.10M SCH 40 CS ASTM A53 GR B |  | FALSE |  | 2 | SZ307S | - | N/A |  | 3"-HTF-65261-P1A4L-0-C2-1.5" | 65261-P1A4L-0 | 0 | 4060 | KN | -
BR | 7114 | 7114 | P1A4L | B31.3 | 0 | 921-1 | 0 |  | 6 | CS-NATW2X0_STDXXS | 3X1/2 | 1 | 0 | 0 |  |  | WELDOLET MSS SP-97 XS - BW STD WT X XS FS ASTM A105 |  | FALSE |  | 2 | SZ307S | - | N/A |  | 3"-HTF-65261-P1A4L-0-C2-1.5" | 65261-P1A4L-0 | 0 | 4060 | KN | -
BR | 7114 | 7114 | P1A4L | B31.3 | 0 | 921-1 | 0 |  | 5 | CS-/AARE200_STDXXS | 3X2 | 1 | 0 | 0 |  |  | REDUCER, ECC ASME B16.9 BW STD WT X XS CS ASTM A234 GR WPB SMLS |  | FALSE |  | 2 | SZ307S | - | N/A |  | 3"-HTF-65261-P1A4L-0-C2-1.5" | 65261-P1A4L-0 | 0 | 4060 | KN | -
BR | 7114 | 7114 | P1A4L | B31.3 | 0 | 921-1 | 0 |  | 4 | CS-AARE200_STD | 3X2 1/2 | 1 | 0 | 0 |  |  | REDUCER, ECC ASME B16.9 BW STD WT CS ASTM A234 GR WPB SMLS |  | FALSE |  | 2 | SZ307S | - | N/A |  | 3"-HTF-65261-P1A4L-0-C2-1.5" | 65261-P1A4L-0 | 0 | 4060 | KN | -
BR | 7114 | 7114 | P1A4L | B31.3 | 0 | 922-1 | 0 |  | 7 | CS-00NPC0L_XS | 1 | 1 | 0 | 0 |  |  | NIPPLE POE/TOE NPT 3" LONG XS SMLS CS, ASTM A106B |  | FALSE |  | 2 | SZ307S | - | N/A |  | 3"-HTF-65261-P1A4L-0-C2-1.5" | 65261-P1A4L-0 | 0 | 4060 | KN | -
BR | 7114 | 7114 | P1A4L | B31.3 | 0 | 922-1 | 0 |  | 6 | CS-AARE200_XS | 2X1 | 1 | 0 | 0 |  |  | REDUCER, ECC ASME B16.9 BW XS CS ASTM A234 GR WPB SMLS |  | FALSE |  | 2 | SZ307S | - | N/A |  | 3"-HTF-65261-P1A4L-0-C2-1.5" | 65261-P1A4L-0 | 0 | 4060 | KN | -
BR | 7114 | 7114 | P1A4L | B31.3 | 0 | 922-1 | 0 |  | A |  | 3 | 1 | 7.375 | 0.61 | CUTPIPE |  | PIPE BE WELDED ASME B36.10M SCH 40 CS ASTM A53 GR B |  | FALSE |  | 2 | SZ307S | - | N/A |  | 3"-HTF-65261-P1A4L-0-C2-1.5" | 65261-P1A4L-0 | 0 | 4060 | KN | -
BR | 7114 | 7114 | P1A4L | B31.3 | 0 | 922-1 | 0 |  | C |  | 3 | 1 | 48 | 4 | CUTPIPE |  | PIPE BE WELDED ASME B36.10M SCH 40 CS ASTM A53 GR B |  | FALSE |  | 2 | SZ307S | - | N/A |  | 3"-HTF-65261-P1A4L-0-C2-1.5" | 65261-P1A4L-0 | 0 | 4060 | KN | -
BR | 7114 | 7114 | P1A4L | B31.3 | 0 | 922-1 | 0 |  | B |  | 3 | 1 | 56.375 | 4.7 | CUTPIPE |  | PIPE BE WELDED ASME B36.10M SCH 40 CS ASTM A53 GR B |  | FALSE |  | 2 | SZ307S | - | N/A |  | 3"-HTF-65261-P1A4L-0-C2-1.5" | 65261-P1A4L-0 | 0 | 4060 | KN | -
BR | 7114 | 7114 | P1A4L | B31.3 | 0 | 922-1 | 0 |  | 9 | BS2-3-2-33.813 | 3 | 1 | 0 | 0 |  |  | BS2-3-2-33.813 |  | FALSE |  | 2 | SZ307S | - | N/A |  | 3"-HTF-65261-P1A4L-0-C2-1.5" | 65261-P1A4L-0 | 0 | 4060 | KN | -
BR | 7114 | 7114 | P1A4L | B31.3 | 0 | 922-1 | 0 |  | 4 | CS-AAEA200_STD | 3 | 1 | 0 | 0 |  |  | ELBOW, 90 DEG LR ASME B16.9 BW STD WT CS ASTM A234 GR WPB SMLS |  | FALSE |  | 2 | SZ307S | - | N/A |  | 3"-HTF-65261-P1A4L-0-C2-1.5" | 65261-P1A4L-0 | 0 | 4060 | KN | -
BR | 7114 | 7114 | P1A4L | B31.3 | 0 | 922-1 | 0 |  | 5 | CS-AAEA200_STD | 3 | 1 | 0 | 0 |  |  | ELBOW, 90 DEG LR ASME B16.9 BW STD WT CS ASTM A234 GR WPB SMLS |  | FALSE |  | 2 | SZ307S | - | N/A |  | 3"-HTF-65261-P1A4L-0-C2-1.5" | 65261-P1A4L-0 | 0 | 4060 | KN | -
BR | 7114 | 7114 | P1A4L | B31.3 | 0 | 922-1 | 0 |  | 8 | CS-AAFHBB0 | 3 | 1 | 0 | 0 |  |  | FLANGE SO CL150 RF ASME B16.5 FS ASTM A105 |  | FALSE |  | 2 | SZ307S | - | N/A |  | 3"-HTF-65261-P1A4L-0-C2-1.5" | 65261-P1A4L-0 | 0 | 4060 | KN | -
BR | 7114 | 7114 | P1A4L | B31.3 | 0 | 922-1 | 0 |  | 1 | CS-AAPS200_STD | 3 | 1 | 112.8 | 0 |  |  | PIPE BE WELDED ASME B36.10M SCH 40 CS ASTM A53 GR B |  | FALSE |  | 2 | SZ307S | - | N/A |  | 3"-HTF-65261-P1A4L-0-C2-1.5" | 65261-P1A4L-0 | 0 | 4060 | KN | -
BR | 7114 | 7114 | P1A4L | B31.3 | 0 | 922-1 | 0 |  | 2 | CS-AARE200-STDXXS | 3X2 | 1 | 0 | 0 |  |  | REDUCER, ECC ASME B16.9 BW STD WT X XS CS ASTM A234 GR WPB SMLS |  | FALSE |  | 2 | SZ307S | - | N/A |  | 3"-HTF-65261-P1A4L-0-C2-1.5" | 65261-P1A4L-0 | 0 | 4060 | KN | -
BR | 7114 | 7114 | P1A4L | B31.3 | 0 | 922-1 | 0 |  | 3 | CS-NATE530_3000 | 3X3/4 | 1 | 0 | 0 |  |  | ELBOLET MSS SP-97 NPT CL3000 FS ASTM A105 |  | FALSE |  | 2 | SZ307S | - | N/A |  | 3"-HTF-65261-P1A4L-0-C2-1.5" | 65261-P1A4L-0 | 0 | 4060 | KN | -
BR | 7114 | 7114 | P1A4L | B31.3 | 0 | 922-2 | 0 |  | A |  | 3 | 1 | 140.4375 | 11.7 | CUTPIPE |  | PIPE BE WELDED ASME B36.10M SCH 40 CS ASTM A53 GR B |  | FALSE |  | 2 | SZ307S | - | N/A |  | 3"-HTF-65261-P1A4L-0-C2-1.5" | 65261-P1A4L-0 | 0 | 4060 | KN | -
BR | 7114 | 7114 | P1A4L | B31.3 | 0 | 922-2 | 0 |  | 1 | A53-AAPS200_STD | 3 | 1 | 140.4 | 0 |  |  | PIPE BE WELDED ASME B36.10M SCH 40 CS ASTM A53 GR B |  | FALSE |  | 2 | SZ307S | - | N/A |  | 3"-HTF-65261-P1A4L-0-C2-1.5" | 65261-P1A4L-0 | 0 | 4060 | KN | -
BR | 7114 | 7114 | P1A4L | B31.3 | 0 | 922-2 | 0 |  | 2 | CS-AAFHBB0 | 3 | 1 | 0 | 0 |  |  | FLANGE SO CL150 RF ASME B16.5 FS ASTM A105 |  | FALSE |  | 2 | SZ307S | - | N/A |  | 3"-HTF-65261-P1A4L-0-C2-1.5" | 65261-P1A4L-0 | 0 | 4060 | KN | -
BR | 7114 | 7114 | P1A4L | B31.3 | 0 | 922-3 | 0 |  | B |  | 3 | 1 | 22.125 | 1.84 | CUTPIPE |  | PIPE BE WELDED ASME B36.10M SCH 40 CS ASTM A53 GR B |  | FALSE |  | 2 | SZ307S | - | N/A |  | 3"-HTF-65261-P1A4L-0-C2-1.5" | 65261-P1A4L-0 | 0 | 4060 | KN | -
BR | 7114 | 7114 | P1A4L | B31.3 | 0 | 922-3 | 0 |  | A |  | 3 | 1 | 173.875 | 14.49 | CUTPIPE |  | PIPE BE WELDED ASME B36.10M SCH 40 CS ASTM A53 GR B |  | FALSE |  | 2 | SZ307S | - | N/A |  | 3"-HTF-65261-P1A4L-0-C2-1.5" | 65261-P1A4L-0 | 0 | 4060 | KN | -
BR | 7114 | 7114 | P1A4L | B31.3 | 0 | 922-3 | 0 |  | 1 | A53-AAPS200_STD | 3 | 1 | 196.8 | 0 |  |  | PIPE BE WELDED ASME B36.10M SCH 40 CS ASTM A53 GR B |  | FALSE |  | 2 | SZ307S | - | N/A |  | 3"-HTF-65261-P1A4L-0-C2-1.5" | 65261-P1A4L-0 | 0 | 4060 | KN | -
BR | 7114 | 7114 | P1A4L | B31.3 | 0 | 922-3 | 0 |  | 2 | CS-AAEA200_STD | 3 | 1 | 0 | 0 |  |  | ELBOW, 90 DEG LR ASME B16.9 BW STD WT CS ASTM A234 GR WPB SMLS |  | FALSE |  | 2 | SZ307S | - | N/A |  | 3"-HTF-65261-P1A4L-0-C2-1.5" | 65261-P1A4L-0 | 0 | 4060 | KN | -
BR | 7114 | 7114 | P1A4L | B31.3 | 0 | 922-3 | 0 |  | 3 | CS-AAEA200_STD | 3 | 1 | 0 | 0 |  |  | ELBOW, 90 DEG LR ASME B16.9 BW STD WT CS ASTM A234 GR WPB SMLS |  | FALSE |  | 2 | SZ307S | - | N/A |  | 3"-HTF-65261-P1A4L-0-C2-1.5" | 65261-P1A4L-0 | 0 | 4060 | KN | -
BR | 7114 | 7114 | P1A4L | B31.3 | 0 | 922-3 | 0 |  | 4 | CS-AAFHBB0 | 3 | 1 | 0 | 0 |  |  | FLANGE SO CL150 RF ASME B16.5 FS ASTM A105 |  | FALSE |  | 2 | SZ307S | - | N/A |  | 3"-HTF-65261-P1A4L-0-C2-1.5" | 65261-P1A4L-0 | 0 | 4060 | KN | -
BR | 7114 | 7114 | P1A4L | B31.3 | 0 | 923-1 | 0 |  | A |  | 1 1/2 | 1 | 3 | 0.25 | CUTPIPE |  | PIPE BE SMLS ASME B36.10M SCH 80 CS, ASTM A106-B |  | FALSE |  | 2 | SZ307S | - | N/A |  | 1.1/2"-HTF-65265-P1A4L-0-C2-1.5" | 65265-P1A4L-0 | 0 | 4060 | WDM | -
BR | 7114 | 7114 | P1A4L | B31.3 | 0 | 923-1 | 0 |  | 1 | A106-AAPA100_XS | 1 1/2 | 1 | 3.6 | 0 |  |  | PIPE BE SMLS ASME B36.10M SCH 80 CS, ASTM A106-B |  | FALSE |  | 2 | SZ307S | - | N/A |  | 1.1/2"-HTF-65265-P1A4L-0-C2-1.5" | 65265-P1A4L-0 | 0 | 4060 | WDM | -
BR | 7114 | 7114 | P1A4L | B31.3 | 0 | 923-1 | 0 |  | 2 | CS-AAEA200_XS | 1 1/2 | 1 | 0 | 0 |  |  | ELBOW, 90 DEG LR ASME B16.9 BW XS CS ASTM A234 GR WPB SMLS |  | FALSE |  | 2 | SZ307S | - | N/A |  | 1.1/2"-HTF-65265-P1A4L-0-C2-1.5" | 65265-P1A4L-0 | 0 | 4060 | WDM | -
BR | 7114 | 7114 | P1A4L | B31.3 | 0 | 923-1 | 0 |  | 3 | CS-AAEA200_XS | 1 1/2 | 1 | 0 | 0 |  |  | ELBOW, 90 DEG LR ASME B16.9 BW XS CS ASTM A234 GR WPB SMLS |  | FALSE |  | 2 | SZ307S | - | N/A |  | 1.1/2"-HTF-65265-P1A4L-0-C2-1.5" | 65265-P1A4L-0 | 0 | 4060 | WDM | -
BR | 7114 | 7114 | P1A4L | B31.3 | 0 | 923-1 | 0 |  | 4 | CS-AAEA200_XS | 1 1/2 | 1 | 0 | 0 |  |  | ELBOW, 90 DEG LR ASME B16.9 BW XS CS ASTM A234 GR WPB SMLS |  | FALSE |  | 2 | SZ307S | - | N/A |  | 1.1/2"-HTF-65265-P1A4L-0-C2-1.5" | 65265-P1A4L-0 | 0 | 4060 | WDM | -
BR | 7114 | 7114 | P1A4L | B31.3 | 0 | 923-1 | 0 |  | 5 | CS-AAEA200_XS | 1 1/2 | 1 | 0 | 0 |  |  | ELBOW, 90 DEG LR ASME B16.9 BW XS CS ASTM A234 GR WPB SMLS |  | FALSE |  | 2 | SZ307S | - | N/A |  | 1.1/2"-HTF-65265-P1A4L-0-C2-1.5" | 65265-P1A4L-0 | 0 | 4060 | WDM | -
BR | 7114 | 7114 | P1A4L | B31.3 | 0 | 923-1 | 0 |  | 6 | CS-AAEA200_XS | 1 1/2 | 1 | 0 | 0 |  |  | ELBOW, 90 DEG LR ASME B16.9 BW XS CS ASTM A234 GR WPB SMLS |  | FALSE |  | 2 | SZ307S | - | N/A |  | 1.1/2"-HTF-65265-P1A4L-0-C2-1.5" | 65265-P1A4L-0 | 0 | 4060 | WDM | -
BR | 7114 | 7114 | P1A4L | B31.3 | 0 | 923-1 | 0 |  | 7 | CS-AAFHBB0 | 1 1/2 | 1 | 0 | 0 |  |  | FLANGE SO CL150 RF ASME B16.5 FS ASTM A105 |  | FALSE |  | 2 | SZ307S | - | N/A |  | 1.1/2"-HTF-65265-P1A4L-0-C2-1.5" | 65265-P1A4L-0 | 0 | 4060 | WDM | -
BR | 7114 | 7114 | P1A42M | B31.3 | 0 | 924 | 0 |  | F |  | 3 | 1 | -1 | -0.08 | CUTPIPE |  | PIPE BE ERW ASME B36.10M SCH 40 CS ASTM A53 GR B GALV |  | FALSE |  | 2 | GALV. | - | N/A |  | 3"-CTW-65287-P1A42M-0-C2-1.5" | 65287-P1A42M-0 | 0 | 4060 | WDM | -
BR | 7114 | 7114 | P1A42M | B31.3 | 0 | 924 | 0 |  | G |  | 3 | 1 | -1 | -0.08 | CUTPIPE |  | PIPE BE ERW ASME B36.10M SCH 40 CS ASTM A53 GR B GALV |  | FALSE |  | 2 | GALV. | - | N/A |  | 3"-CTW-65287-P1A42M-0-C2-1.5" | 65287-P1A42M-0 | 0 | 4060 | WDM | -
BR | 7114 | 7114 | P1A42M | B31.3 | 0 | 924 | 0 |  | H |  | 3 | 1 | -1 | -0.08 | CUTPIPE |  | PIPE BE ERW ASME B36.10M SCH 40 CS ASTM A53 GR B GALV |  | FALSE |  | 2 | GALV. | - | N/A |  | 3"-CTW-65287-P1A42M-0-C2-1.5" | 65287-P1A42M-0 | 0 | 4060 | WDM | -
BR | 7114 | 7114 | P1A42M | B31.3 | 0 | 924 | 0 |  | J |  | 3 | 1 | -1 | -0.08 | CUTPIPE |  | PIPE BE ERW ASME B36.10M SCH 40 CS ASTM A53 GR B GALV |  | FALSE |  | 2 | GALV. | - | N/A |  | 3"-CTW-65287-P1A42M-0-C2-1.5" | 65287-P1A42M-0 | 0 | 4060 | WDM | -
BR | 7114 | 7114 | P1A42M | B31.3 | 0 | 924 | 0 |  | K |  | 3 | 1 | -1 | -0.08 | CUTPIPE |  | PIPE BE ERW ASME B36.10M SCH 40 CS ASTM A53 GR B GALV |  | FALSE |  | 2 | GALV. | - | N/A |  | 3"-CTW-65287-P1A42M-0-C2-1.5" | 65287-P1A42M-0 | 0 | 4060 | WDM | -
BR | 7114 | 7114 | P1A42M | B31.3 | 0 | 924 | 0 |  | L |  | 3 | 1 | -1 | -0.08 | CUTPIPE |  | PIPE BE ERW ASME B36.10M SCH 40 CS ASTM A53 GR B GALV |  | FALSE |  | 2 | GALV. | - | N/A |  | 3"-CTW-65287-P1A42M-0-C2-1.5" | 65287-P1A42M-0 | 0 | 4060 | WDM | -
BR | 7114 | 7114 | P1A42M | B31.3 | 0 | 924 | 0 |  | M |  | 3 | 1 | -1 | -0.08 | CUTPIPE |  | PIPE BE ERW ASME B36.10M SCH 40 CS ASTM A53 GR B GALV |  | FALSE |  | 2 | GALV. | - | N/A |  | 3"-CTW-65287-P1A42M-0-C2-1.5" | 65287-P1A42M-0 | 0 | 4060 | WDM | -
BR | 7114 | 7114 | P1A42M | B31.3 | 0 | 924 | 0 |  | N |  | 3 | 1 | -1 | -0.08 | CUTPIPE |  | PIPE BE ERW ASME B36.10M SCH 40 CS ASTM A53 GR B GALV |  | FALSE |  | 2 | GALV. | - | N/A |  | 3"-CTW-65287-P1A42M-0-C2-1.5" | 65287-P1A42M-0 | 0 | 4060 | WDM | -
BR | 7114 | 7114 | P1A42M | B31.3 | 0 | 924 | 0 |  | P |  | 3 | 1 | -1 | -0.08 | CUTPIPE |  | PIPE BE ERW ASME B36.10M SCH 40 CS ASTM A53 GR B GALV |  | FALSE |  | 2 | GALV. | - | N/A |  | 3"-CTW-65287-P1A42M-0-C2-1.5" | 65287-P1A42M-0 | 0 | 4060 | WDM | -
BR | 7114 | 7114 | P1A42M | B31.3 | 0 | 924 | 0 |  | Q |  | 3 | 1 | -1 | -0.08 | CUTPIPE |  | PIPE BE ERW ASME B36.10M SCH 40 CS ASTM A53 GR B GALV |  | FALSE |  | 2 | GALV. | - | N/A |  | 3"-CTW-65287-P1A42M-0-C2-1.5" | 65287-P1A42M-0 | 0 | 4060 | WDM | -
BR | 7114 | 7114 | P1A42M | B31.3 | 0 | 924 | 0 |  | D |  | 3 | 1 | 20.875 | 1.74 | CUTPIPE |  | PIPE BE ERW ASME B36.10M SCH 40 CS ASTM A53 GR B GALV |  | FALSE |  | 2 | GALV. | - | N/A |  | 3"-CTW-65287-P1A42M-0-C2-1.5" | 65287-P1A42M-0 | 0 | 4060 | WDM | -
BR | 7114 | 7114 | P1A42M | B31.3 | 0 | 924 | 0 |  | E |  | 3 | 1 | 40.9375 | 3.41 | CUTPIPE |  | PIPE BE ERW ASME B36.10M SCH 40 CS ASTM A53 GR B GALV |  | FALSE |  | 2 | GALV. | - | N/A |  | 3"-CTW-65287-P1A42M-0-C2-1.5" | 65287-P1A42M-0 | 0 | 4060 | WDM | -
BR | 7114 | 7114 | P1A42M | B31.3 | 0 | 924 | 0 |  | C |  | 3 | 1 | 200.5 | 16.71 | CUTPIPE |  | PIPE BE ERW ASME B36.10M SCH 40 CS ASTM A53 GR B GALV |  | FALSE |  | 2 | GALV. | - | N/A |  | 3"-CTW-65287-P1A42M-0-C2-1.5" | 65287-P1A42M-0 | 0 | 4060 | WDM | -
BR | 7114 | 7114 | P1A42M | B31.3 | 0 | 924 | 0 |  | A |  | 3 | 1 | 480 | 40 | CUTPIPE |  | PIPE BE ERW ASME B36.10M SCH 40 CS ASTM A53 GR B GALV |  | FALSE |  | 2 | GALV. | - | N/A |  | 3"-CTW-65287-P1A42M-0-C2-1.5" | 65287-P1A42M-0 | 0 | 4060 | WDM | -
BR | 7114 | 7114 | P1A42M | B31.3 | 0 | 924 | 0 |  | B |  | 3 | 1 | 480 | 40 | CUTPIPE |  | PIPE BE ERW ASME B36.10M SCH 40 CS ASTM A53 GR B GALV |  | FALSE |  | 2 | GALV. | - | N/A |  | 3"-CTW-65287-P1A42M-0-C2-1.5" | 65287-P1A42M-0 | 0 | 4060 | WDM | -
BR | 7114 | 7114 | P1A42M | B31.3 | 0 | 924 | 0 |  | 1 | A53-AAPS200_STD | 3 | 1 | 6022.8 | 0 |  |  | PIPE BE ERW ASME B36.10M SCH 40 CS ASTM A53 GR B GALV |  | FALSE |  | 2 | GALV. | - | N/A |  | 3"-CTW-65287-P1A42M-0-C2-1.5" | 65287-P1A42M-0 | 0 | 4060 | WDM | -
BR | 7114 | 7114 | P1A42M | B31.3 | 0 | 924 | 0 |  | 2 | CS-AAEA200_STD | 3 | 1 | 0 | 0 |  |  | ELBOW, 90 DEG LR ASME B16.9 BW STD WT CS ASTM A234 GR WPB HOT-DIP GALV SMLS |  | FALSE |  | 2 | GALV. | - | N/A |  | 3"-CTW-65287-P1A42M-0-C2-1.5" | 65287-P1A42M-0 | 0 | 4060 | WDM | -
BR | 7114 | 7114 | P1A42M | B31.3 | 0 | 924 | 0 |  | 3 | CS-AAEA200_STD | 3 | 1 | 0 | 0 |  |  | ELBOW, 90 DEG LR ASME B16.9 BW STD WT CS ASTM A234 GR WPB HOT-DIP GALV SMLS |  | FALSE |  | 2 | GALV. | - | N/A |  | 3"-CTW-65287-P1A42M-0-C2-1.5" | 65287-P1A42M-0 | 0 | 4060 | WDM | -
BR | 7114 | 7114 | P1A42M | B31.3 | 0 | 924 | 0 |  | 4 | CS-AAFHBB0 | 3 | 1 | 0 | 0 |  |  | FLANGE SO CL150 RF ASME B16.5 FS ASTM A105 HOT-DIP GALV |  | FALSE |  | 2 | GALV. | - | N/A |  | 3"-CTW-65287-P1A42M-0-C2-1.5" | 65287-P1A42M-0 | 0 | 4060 | WDM | -
BR | 7114 | 7114 | P1A42M | B31.3 | 0 | 925-1 | 0 |  | B |  | 4 | 1 | 3.9375 | 0.33 | CUTPIPE |  | PIPE BE ERW ASME B36.10M SCH 40 CS ASTM A53 GR B GALV |  | FALSE |  | 2 | GALV. | - | N/A |  | 3"-CTW-65287-P1A42M-0-C2-1.5" | 65287-P1A42M-0 | 0 | 4060 | WDM | -
BR | 7114 | 7114 | P1A42M | B31.3 | 0 | 925-1 | 0 |  | 2 | A53-AAPS200_STD | 4 | 1 | 4.8 | 0 |  |  | PIPE BE ERW ASME B36.10M SCH 40 CS ASTM A53 GR B GALV |  | FALSE |  | 2 | GALV. | - | N/A |  | 3"-CTW-65287-P1A42M-0-C2-1.5" | 65287-P1A42M-0 | 0 | 4060 | WDM | -
BR | 7114 | 7114 | P1A42M | B31.3 | 0 | 925-1 | 0 |  | 6 | CS-AAFHBB0 | 4 | 1 | 0 | 0 |  |  | FLANGE SO CL150 RF ASME B16.5 FS ASTM A105 HOT-DIP GALV |  | FALSE |  | 2 | GALV. | - | N/A |  | 3"-CTW-65287-P1A42M-0-C2-1.5" | 65287-P1A42M-0 | 0 | 4060 | WDM | -
BR | 7114 | 7114 | P1A42M | B31.3 | 0 | 925-1 | 0 |  | A |  | 6 | 1 | 39.75 | 3.31 | CUTPIPE |  | PIPE BE ERW ASME B36.10M SCH 40 CS ASTM A53 GR B GALV |  | FALSE |  | 2 | GALV. | - | N/A |  | 3"-CTW-65287-P1A42M-0-C2-1.5" | 65287-P1A42M-0 | 0 | 4060 | WDM | -
BR | 7114 | 7114 | P1A42M | B31.3 | 0 | 925-1 | 0 |  | C |  | 6 | 1 | 332.6875 | 27.72 | CUTPIPE |  | PIPE BE ERW ASME B36.10M SCH 40 CS ASTM A53 GR B GALV |  | FALSE |  | 2 | GALV. | - | N/A |  | 3"-CTW-65287-P1A42M-0-C2-1.5" | 65287-P1A42M-0 | 0 | 4060 | WDM | -
BR | 7114 | 7114 | P1A42M | B31.3 | 0 | 925-1 | 0 |  | 1 | A53-AAPS200_STD | 6 | 1 | 373.2 | 0 |  |  | PIPE BE ERW ASME B36.10M SCH 40 CS ASTM A53 GR B GALV |  | FALSE |  | 2 | GALV. | - | N/A |  | 3"-CTW-65287-P1A42M-0-C2-1.5" | 65287-P1A42M-0 | 0 | 4060 | WDM | -
BR | 7114 | 7114 | P1A42M | B31.3 | 0 | 925-1 | 0 |  | 5 | CS-AAFHBB0 | 6 | 1 | 0 | 0 |  |  | FLANGE SO CL150 RF ASME B16.5 FS ASTM A105 HOT-DIP GALV |  | FALSE |  | 2 | GALV. | - | N/A |  | 3"-CTW-65287-P1A42M-0-C2-1.5" | 65287-P1A42M-0 | 0 | 4060 | WDM | -
BR | 7114 | 7114 | P1A42M | B31.3 | 0 | 925-1 | 0 |  | 4 | CS-AARE200_STD | 6X3 | 1 | 0 | 0 |  |  | REDUCER, ECC ASME B16.9 BW STD WT CS ASTM A234 GR WPB HOT-DIP GALV SMLS |  | FALSE |  | 2 | GALV. | - | N/A |  | 3"-CTW-65287-P1A42M-0-C2-1.5" | 65287-P1A42M-0 | 0 | 4060 | WDM | -
BR | 7114 | 7114 | P1A42M | B31.3 | 0 | 925-1 | 0 |  | 3 | CS-AATA200_STD | 6X4 | 1 | 0 | 0 |  |  | TEE, ASME B16.9 BW STD WT CS ASTM A234 GR WPB HOT-DIP GALV SMLS |  | FALSE |  | 2 | GALV. | - | N/A |  | 3"-CTW-65287-P1A42M-0-C2-1.5" | 65287-P1A42M-0 | 0 | 4060 | WDM | -
BR | 7114 | 7114 | P1A42M | B31.3 | 0 | 925-2 | 0 |  | 1 | CS-AAFBBB0 | 4 | 1 | 0 | 0 |  |  | FLANGE BLIND CL150 RF ASME B16.5 FS ASTM A105 HOT-DIP GALV |  | FALSE |  | 2 | GALV. | - | N/A |  | 3"-CTW-65287-P1A42M-0-C2-1.5" | 65287-P1A42M-0 | 0 | 4060 | WDM | -
BR | 7114 | 7114 | P1A4L | B31.3 | 0 | 926 | 0 |  | B |  | 3 | 1 | 44.9375 | 3.74 | CUTPIPE |  | PIPE BE WELDED ASME B36.10M SCH 40 CS ASTM A53 GR B |  | FALSE |  | 2 | SZ307S | - | N/A |  | 3"-HTF-65419-P1A4L-0-C2-1.5" | 65419-P1A4L-0 | 1 | 4060 | WDM | -
BR | 7114 | 7114 | P1A4L | B31.3 | 0 | 926 | 0 |  | C |  | 3 | 1 | 50.875 | 4.24 | CUTPIPE |  | PIPE BE WELDED ASME B36.10M SCH 40 CS ASTM A53 GR B |  | FALSE |  | 2 | SZ307S | - | N/A |  | 3"-HTF-65419-P1A4L-0-C2-1.5" | 65419-P1A4L-0 | 1 | 4060 | WDM | -
BR | 7114 | 7114 | P1A4L | B31.3 | 0 | 926 | 0 |  | D |  | 3 | 1 | 127.4375 | 10.62 | CUTPIPE |  | PIPE BE WELDED ASME B36.10M SCH 40 CS ASTM A53 GR B |  | FALSE |  | 2 | SZ307S | - | N/A |  | 3"-HTF-65419-P1A4L-0-C2-1.5" | 65419-P1A4L-0 | 1 | 4060 | WDM | -
BR | 7114 | 7114 | P1A4L | B31.3 | 0 | 926 | 0 |  | A |  | 3 | 1 | 480 | 40 | CUTPIPE |  | PIPE BE WELDED ASME B36.10M SCH 40 CS ASTM A53 GR B |  | FALSE |  | 2 | SZ307S | - | N/A |  | 3"-HTF-65419-P1A4L-0-C2-1.5" | 65419-P1A4L-0 | 1 | 4060 | WDM | -
BR | 7114 | 7114 | P1A4L | B31.3 | 0 | 926 | 0 |  | E |  | 3 | 1 | 480 | 40 | CUTPIPE |  | PIPE BE WELDED ASME B36.10M SCH 40 CS ASTM A53 GR B |  | FALSE |  | 2 | SZ307S | - | N/A |  | 3"-HTF-65419-P1A4L-0-C2-1.5" | 65419-P1A4L-0 | 1 | 4060 | WDM | -
BR | 7114 | 7114 | P1A4L | B31.3 | 0 | 926 | 0 |  | 1 | A53-AAPS200_STD | 3 | 1 | 1184.4 | 0 |  |  | PIPE BE WELDED ASME B36.10M SCH 40 CS ASTM A53 GR B |  | FALSE |  | 2 | SZ307S | - | N/A |  | 3"-HTF-65419-P1A4L-0-C2-1.5" | 65419-P1A4L-0 | 1 | 4060 | WDM | -
BR | 7114 | 7114 | P1A4L | B31.3 | 0 | 926 | 0 |  | 3 | CS-AAEA200_STD | 3 | 1 | 0 | 0 |  |  | ELBOW, 90 DEG LR ASME B16.9 BW STD WT CS ASTM A234 GR WPB SMLS |  | FALSE |  | 2 | SZ307S | - | N/A |  | 3"-HTF-65419-P1A4L-0-C2-1.5" | 65419-P1A4L-0 | 1 | 4060 | WDM | -
BR | 7114 | 7114 | P1A4L | B31.3 | 0 | 926 | 0 |  | 4 | CS-AAEA200_STD | 3 | 1 | 0 | 0 |  |  | ELBOW, 90 DEG LR ASME B16.9 BW STD WT CS ASTM A234 GR WPB SMLS |  | FALSE |  | 2 | SZ307S | - | N/A |  | 3"-HTF-65419-P1A4L-0-C2-1.5" | 65419-P1A4L-0 | 1 | 4060 | WDM | -
BR | 7114 | 7114 | P1A4L | B31.3 | 0 | 926 | 0 |  | 5 | CS-AAFHBB0 | 3 | 1 | 0 | 0 |  |  | FLANGE SO CL150 RF ASME B16.5 FS ASTM A105 |  | FALSE |  | 2 | SZ307S | - | N/A |  | 3"-HTF-65419-P1A4L-0-C2-1.5" | 65419-P1A4L-0 | 1 | 4060 | WDM | -
BR | 7114 | 7114 | P1A4L | B31.3 | 0 | 926 | 0 |  | 2 | CS-NATY530_3000 | 3X1/2 | 1 | 0 | 0 |  |  | THREDOLET MSS SP-97 CL3000 FS ASTM A105 |  | FALSE |  | 2 | SZ307S | - | N/A |  | 3"-HTF-65419-P1A4L-0-C2-1.5" | 65419-P1A4L-0 | 1 | 4060 | WDM | -
BR | 7114 | 7114 | P1A4L | B31.3 | 0 | 926-1 | 0 |  | B |  | 3 | 1 | 20.875 | 1.74 | CUTPIPE |  | PIPE BE WELDED ASME B36.10M SCH 40 CS ASTM A53 GR B |  | FALSE |  | 2 | SZ307S | - | N/A |  | 3"-HTF-65419-P1A4L-0-C2-1.5" | 65419-P1A4L-0 | 1 | 4060 | WDM | -
BR | 7114 | 7114 | P1A4L | B31.3 | 0 | 926-1 | 0 |  | A |  | 3 | 1 | 484.5 | 40.38 | CUTPIPE |  | PIPE BE WELDED ASME B36.10M SCH 40 CS ASTM A53 GR B |  | FALSE |  | 2 | SZ307S | - | N/A |  | 3"-HTF-65419-P1A4L-0-C2-1.5" | 65419-P1A4L-0 | 1 | 4060 | WDM | -
BR | 7114 | 7114 | P1A4L | B31.3 | 0 | 926-1 | 0 |  | 1 | A53-AAPS200_STD | 3 | 1 | 506.4 | 0 |  |  | PIPE BE WELDED ASME B36.10M SCH 40 CS ASTM A53 GR B |  | FALSE |  | 2 | SZ307S | - | N/A |  | 3"-HTF-65419-P1A4L-0-C2-1.5" | 65419-P1A4L-0 | 1 | 4060 | WDM | -
BR | 7114 | 7114 | P1A4L | B31.3 | 0 | 926-1 | 0 |  | 2 | CS-AAEA200_STD | 3 | 1 | 0 | 0 |  |  | ELBOW, 90 DEG LR ASME B16.9 BW STD WT CS ASTM A234 GR WPB SMLS |  | FALSE |  | 2 | SZ307S | - | N/A |  | 3"-HTF-65419-P1A4L-0-C2-1.5" | 65419-P1A4L-0 | 1 | 4060 | WDM | -
BR | 7114 | 7114 | P1A4L | B31.3 | 0 | 926-1 | 0 |  | 3 | CS-AAEA200_STD | 3 | 1 | 0 | 0 |  |  | ELBOW, 90 DEG LR ASME B16.9 BW STD WT CS ASTM A234 GR WPB SMLS |  | FALSE |  | 2 | SZ307S | - | N/A |  | 3"-HTF-65419-P1A4L-0-C2-1.5" | 65419-P1A4L-0 | 1 | 4060 | WDM | -
BR | 7114 | 7114 | P1A4L | B31.3 | 0 | 927-1 | 0 |  | C |  | 3 | 1 | 4.0625 | 0.34 | CUTPIPE |  | PIPE BE WELDED ASME B36.10M SCH 40 CS ASTM A53 GR B |  | FALSE |  | 2 | SZ307S | - | N/A |  | 3"-HTF-65421-P1A4L-0-C2-1.5" | 65421-P1A4L-0 | 0 | 4060 | WDM | -
BR | 7114 | 7114 | P1A4L | B31.3 | 0 | 927-1 | 0 |  | A |  | 3 | 1 | 39.25 | 3.27 | CUTPIPE |  | PIPE BE WELDED ASME B36.10M SCH 40 CS ASTM A53 GR B |  | FALSE |  | 2 | SZ307S | - | N/A |  | 3"-HTF-65421-P1A4L-0-C2-1.5" | 65421-P1A4L-0 | 0 | 4060 | WDM | -
BR | 7114 | 7114 | P1A4L | B31.3 | 0 | 927-1 | 0 |  | B |  | 3 | 1 | 59.375 | 4.95 | CUTPIPE |  | PIPE BE WELDED ASME B36.10M SCH 40 CS ASTM A53 GR B |  | FALSE |  | 2 | SZ307S | - | N/A |  | 3"-HTF-65421-P1A4L-0-C2-1.5" | 65421-P1A4L-0 | 0 | 4060 | WDM | -
BR | 7114 | 7114 | P1A4L | B31.3 | 0 | 927-1 | 0 |  | 1 | A53/AAPS200_STD | 3 | 1 | 103.2 | 0 |  |  | PIPE BE WELDED ASME B36.10M SCH 40 CS ASTM A53 GR B |  | FALSE |  | 2 | SZ307S | - | N/A |  | 3"-HTF-65421-P1A4L-0-C2-1.5" | 65421-P1A4L-0 | 0 | 4060 | WDM | -
BR | 7114 | 7114 | P1A4L | B31.3 | 0 | 927-1 | 0 |  | 6 | BS2-3-2-30.8 | 3 | 1 | 0 | 0 |  |  | BS2-3-2-30.8 |  | FALSE |  | 2 | SZ307S | - | N/A |  | 3"-HTF-65421-P1A4L-0-C2-1.5" | 65421-P1A4L-0 | 0 | 4060 | WDM | -
BR | 7114 | 7114 | P1A4L | B31.3 | 0 | 927-1 | 0 |  | 4 | CS-AAFHBB0 | 3 | 1 | 0 | 0 |  |  | FLANGE SO CL150 RF ASME B16.5 FS ASTM A105 |  | FALSE |  | 2 | SZ307S | - | N/A |  | 3"-HTF-65421-P1A4L-0-C2-1.5" | 65421-P1A4L-0 | 0 | 4060 | WDM | -
BR | 7114 | 7114 | P1A4L | B31.3 | 0 | 927-1 | 0 |  | 5 | CS-AAFHBB0 | 3 | 1 | 0 | 0 |  |  | FLANGE SO CL150 RF ASME B16.5 FS ASTM A105 |  | FALSE |  | 2 | SZ307S | - | N/A |  | 3"-HTF-65421-P1A4L-0-C2-1.5" | 65421-P1A4L-0 | 0 | 4060 | WDM | -
BR | 7114 | 7114 | P1A4L | B31.3 | 0 | 927-1 | 0 |  | 2 | CS/AAEA200_STD | 3 | 1 | 0 | 0 |  |  | ELBOW, 90 DEG LR ASME B16.9 BW STD WT CS ASTM A234 GR WPB,SMLS |  | FALSE |  | 2 | SZ307S | - | N/A |  | 3"-HTF-65421-P1A4L-0-C2-1.5" | 65421-P1A4L-0 | 0 | 4060 | WDM | -
BR | 7114 | 7114 | P1A4L | B31.3 | 0 | 927-1 | 0 |  | 3 | CS/AAEA200_STD | 3 | 1 | 0 | 0 |  |  | ELBOW, 90 DEG LR ASME B16.9 BW STD WT CS ASTM A234 GR WPB,SMLS |  | FALSE |  | 2 | SZ307S | - | N/A |  | 3"-HTF-65421-P1A4L-0-C2-1.5" | 65421-P1A4L-0 | 0 | 4060 | WDM | -
BR | 7114 | 7114 | P1A4L | B31.3 | 0 | 927-2 | 0 |  | A |  | 3 | 1 | 140.375 | 11.7 | CUTPIPE |  | PIPE BE WELDED ASME B36.10M SCH 40 CS ASTM A53 GR B |  | FALSE |  | 2 | SZ307S | - | N/A |  | 3"-HTF-65421-P1A4L-0-C2-1.5" | 65421-P1A4L-0 | 0 | 4060 | WDM | -
BR | 7114 | 7114 | P1A4L | B31.3 | 0 | 927-2 | 0 |  | 1 | A53/AAPS200_STD | 3 | 1 | 140.4 | 0 |  |  | PIPE BE WELDED ASME B36.10M SCH 40 CS ASTM A53 GR B |  | FALSE |  | 2 | SZ307S | - | N/A |  | 3"-HTF-65421-P1A4L-0-C2-1.5" | 65421-P1A4L-0 | 0 | 4060 | WDM | -
BR | 7114 | 7114 | P1A4L | B31.3 | 0 | 927-2 | 0 |  | 2 | CS-AAFHBB0 | 3 | 1 | 0 | 0 |  |  | FLANGE SO CL150 RF ASME B16.5 FS ASTM A105 |  | FALSE |  | 2 | SZ307S | - | N/A |  | 3"-HTF-65421-P1A4L-0-C2-1.5" | 65421-P1A4L-0 | 0 | 4060 | WDM | -
BR | 7114 | 7114 | P1A4L | B31.3 | 0 | 927-3 | 0 |  | A |  | 3 | 1 | 12.1875 | 1.02 | CUTPIPE |  | PIPE BE WELDED ASME B36.10M SCH 40 CS ASTM A53 GR B |  | FALSE |  | 2 | SZ307S | - | N/A |  | 3"-HTF-65421-P1A4L-0-C2-1.5" | 65421-P1A4L-0 | 0 | 4060 | WDM | -
BR | 7114 | 7114 | P1A4L | B31.3 | 0 | 927-3 | 0 |  | B |  | 3 | 1 | 173.875 | 14.49 | CUTPIPE |  | PIPE BE WELDED ASME B36.10M SCH 40 CS ASTM A53 GR B |  | FALSE |  | 2 | SZ307S | - | N/A |  | 3"-HTF-65421-P1A4L-0-C2-1.5" | 65421-P1A4L-0 | 0 | 4060 | WDM | -
BR | 7114 | 7114 | P1A4L | B31.3 | 0 | 927-3 | 0 |  | 1 | A53/AAPS200_STD | 3 | 1 | 187.2 | 0 |  |  | PIPE BE WELDED ASME B36.10M SCH 40 CS ASTM A53 GR B |  | FALSE |  | 2 | SZ307S | - | N/A |  | 3"-HTF-65421-P1A4L-0-C2-1.5" | 65421-P1A4L-0 | 0 | 4060 | WDM | -
BR | 7114 | 7114 | P1A4L | B31.3 | 0 | 927-3 | 0 |  | 4 | CS-AAFHBB0 | 3 | 1 | 0 | 0 |  |  | FLANGE SO CL150 RF ASME B16.5 FS ASTM A105 |  | FALSE |  | 2 | SZ307S | - | N/A |  | 3"-HTF-65421-P1A4L-0-C2-1.5" | 65421-P1A4L-0 | 0 | 4060 | WDM | -
BR | 7114 | 7114 | P1A4L | B31.3 | 0 | 927-3 | 0 |  | 2 | CS/AAEA200_STD | 3 | 1 | 0 | 0 |  |  | ELBOW, 90 DEG LR ASME B16.9 BW STD WT CS ASTM A234 GR WPB,SMLS |  | FALSE |  | 2 | SZ307S | - | N/A |  | 3"-HTF-65421-P1A4L-0-C2-1.5" | 65421-P1A4L-0 | 0 | 4060 | WDM | -
BR | 7114 | 7114 | P1A4L | B31.3 | 0 | 927-3 | 0 |  | 3 | CS/AAEA200_STD | 3 | 1 | 0 | 0 |  |  | ELBOW, 90 DEG LR ASME B16.9 BW STD WT CS ASTM A234 GR WPB,SMLS |  | FALSE |  | 2 | SZ307S | - | N/A |  | 3"-HTF-65421-P1A4L-0-C2-1.5" | 65421-P1A4L-0 | 0 | 4060 | WDM | -
BR | 7114 | 7114 | P1A4L | B31.3 | 0 | 928-1 | 0 |  | A |  | 1/2 | 1 | 4.0625 | 0.34 | CUTPIPE |  | PIPE BE SMLS ASME B36.10M SCH 80 CS, ASTM A106B |  | FALSE |  | 2 | SZ307S | - | N/A |  | 3"-HTF-65421-P1A4L-0-C2-1.5" | 65421-P1A4L-0 | 0 | 4060 | WDM | -
BR | 7114 | 7114 | P1A4L | B31.3 | 0 | 928-1 | 0 |  | 4 | A106-AAPA100_XS | 1/2 | 1 | 4.8 | 0 |  |  | PIPE BE SMLS ASME B36.10M SCH 80 CS, ASTM A106B |  | FALSE |  | 2 | SZ307S | - | N/A |  | 3"-HTF-65421-P1A4L-0-C2-1.5" | 65421-P1A4L-0 | 0 | 4060 | WDM | -
BR | 7114 | 7114 | P1A4L | B31.3 | 0 | 928-1 | 0 |  | 11 | CS-AAFHBB0 | 1/2 | 1 | 0 | 0 |  |  | FLANGE SO CL150 RF ASME B16.5 FS ASTM A105 |  | FALSE |  | 2 | SZ307S | - | N/A |  | 3"-HTF-65421-P1A4L-0-C2-1.5" | 65421-P1A4L-0 | 0 | 4060 | WDM | -
BR | 7114 | 7114 | P1A4L | B31.3 | 0 | 928-1 | 0 |  | D |  | 2 1/2 | 1 | 3 | 0.25 | CUTPIPE |  | PIPE BE SMLS ASME B36.10M SCH 40 CS, ASTM A106B |  | FALSE |  | 2 | SZ307S | - | N/A |  | 3"-HTF-65421-P1A4L-0-C2-1.5" | 65421-P1A4L-0 | 0 | 4060 | WDM | -
BR | 7114 | 7114 | P1A4L | B31.3 | 0 | 928-1 | 0 |  | 3 | A106-AAPS200_STD | 2 1/2 | 1 | 3.6 | 0 |  |  | PIPE BE SMLS ASME B36.10M SCH 40 CS, ASTM A106B |  | FALSE |  | 2 | SZ307S | - | N/A |  | 3"-HTF-65421-P1A4L-0-C2-1.5" | 65421-P1A4L-0 | 0 | 4060 | WDM | -
BR | 7114 | 7114 | P1A4L | B31.3 | 0 | 928-1 | 0 |  | 10 | CS-AAFHBB0 | 2 1/2 | 1 | 0 | 0 |  |  | FLANGE SO CL150 RF ASME B16.5 FS ASTM A105 |  | FALSE |  | 2 | SZ307S | - | N/A |  | 3"-HTF-65421-P1A4L-0-C2-1.5" | 65421-P1A4L-0 | 0 | 4060 | WDM | -
BR | 7114 | 7114 | P1A4L | B31.3 | 0 | 928-1 | 0 |  | B |  | 3 | 1 | 19 | 1.58 | CUTPIPE |  | PIPE BE WELDED ASME B36.10M SCH 40 CS ASTM A53 GR B |  | FALSE |  | 2 | SZ307S | - | N/A |  | 3"-HTF-65421-P1A4L-0-C2-1.5" | 65421-P1A4L-0 | 0 | 4060 | WDM | -
BR | 7114 | 7114 | P1A4L | B31.3 | 0 | 928-1 | 0 |  | 2 | A53-AAPS200_STD | 3 | 1 | 19.2 | 0 |  |  | PIPE BE WELDED ASME B36.10M SCH 40 CS ASTM A53 GR B |  | FALSE |  | 2 | SZ307S | - | N/A |  | 3"-HTF-65421-P1A4L-0-C2-1.5" | 65421-P1A4L-0 | 0 | 4060 | WDM | -
BR | 7114 | 7114 | P1A4L | B31.3 | 0 | 928-1 | 0 |  | 9 | CS-AAFHBB0 | 3 | 1 | 0 | 0 |  |  | FLANGE SO CL150 RF ASME B16.5 FS ASTM A105 |  | FALSE |  | 2 | SZ307S | - | N/A |  | 3"-HTF-65421-P1A4L-0-C2-1.5" | 65421-P1A4L-0 | 0 | 4060 | WDM | -
BR | 7114 | 7114 | P1A4L | B31.3 | 0 | 928-1 | 0 |  | 8 | CS-NATW2X0_STDXXS | 3X1/2 | 1 | 0 | 0 |  |  | WELDOLET MSS SP-97 XS - BW STD WT X XS FS ASTM A105 |  | FALSE |  | 2 | SZ307S | - | N/A |  | 3"-HTF-65421-P1A4L-0-C2-1.5" | 65421-P1A4L-0 | 0 | 4060 | WDM | -
BR | 7114 | 7114 | P1A4L | B31.3 | 0 | 928-1 | 0 |  | C |  | 4 | 1 | 7.875 | 0.66 | CUTPIPE |  | PIPE BE WELDED ASME B36.10M SCH 40 CS ASTM A53 GR B |  | FALSE |  | 2 | SZ307S | - | N/A |  | 3"-HTF-65421-P1A4L-0-C2-1.5" | 65421-P1A4L-0 | 0 | 4060 | WDM | -
BR | 7114 | 7114 | P1A4L | B31.3 | 0 | 928-1 | 0 |  | 1 | A53-AAPS200_STD | 4 | 1 | 8.4 | 0 |  |  | PIPE BE WELDED ASME B36.10M SCH 40 CS ASTM A53 GR B |  | FALSE |  | 2 | SZ307S | - | N/A |  | 3"-HTF-65421-P1A4L-0-C2-1.5" | 65421-P1A4L-0 | 0 | 4060 | WDM | -
BR | 7114 | 7114 | P1A4L | B31.3 | 0 | 928-1 | 0 |  | 6 | CS-AARE200_STD | 4X2 1/2 | 1 | 0 | 0 |  |  | REDUCER, ECC ASME B16.9 BW STD WT CS ASTM A234 GR WPB, SMLS |  | FALSE |  | 2 | SZ307S | - | N/A |  | 3"-HTF-65421-P1A4L-0-C2-1.5" | 65421-P1A4L-0 | 0 | 4060 | WDM | -
BR | 7114 | 7114 | P1A4L | B31.3 | 0 | 928-1 | 0 |  | 5 | CS-AARE200_STD | 4X3 | 1 | 0 | 0 |  |  | REDUCER, ECC ASME B16.9 BW STD WT CS ASTM A234 GR WPB, SMLS |  | FALSE |  | 2 | SZ307S | - | N/A |  | 3"-HTF-65421-P1A4L-0-C2-1.5" | 65421-P1A4L-0 | 0 | 4060 | WDM | -
BR | 7114 | 7114 | P1A4L | B31.3 | 0 | 928-1 | 0 |  | 7 | CS-NATY530_3000 | 4X3/4 | 1 | 0 | 0 |  |  | THREDOLET MSS SP-97 CL3000 FS ASTM A105 |  | FALSE |  | 2 | SZ307S | - | N/A |  | 3"-HTF-65421-P1A4L-0-C2-1.5" | 65421-P1A4L-0 | 0 | 4060 | WDM | -
BR | 7114 | 7114 | P1A4L | B31.3 | 0 | 929 | 0 |  | F |  | 3 | 1 | 20.5 | 1.71 | CUTPIPE |  | PIPE BE WELDED ASME B36.10M SCH 40 CS ASTM A53 GR B |  | FALSE |  | 2 | SZ307S | - | N/A |  | 6"-HTF-65422-P1A4L-0-C2-1.5" | 65422-P1A4L-0 | 1 | 4060 | AA | -
BR | 7114 | 7114 | P1A4L | B31.3 | 0 | 929 | 0 |  | G |  | 3 | 1 | 55.5625 | 4.63 | CUTPIPE |  | PIPE BE WELDED ASME B36.10M SCH 40 CS ASTM A53 GR B |  | FALSE |  | 2 | SZ307S | - | N/A |  | 6"-HTF-65422-P1A4L-0-C2-1.5" | 65422-P1A4L-0 | 1 | 4060 | AA | -
BR | 7114 | 7114 | P1A4L | B31.3 | 0 | 929 | 0 |  | 8 | CS-AAFHBB0_STD | 3 | 1 | 0 | 0 |  |  | FLANGE SO CL150 RF ASME B16.5 FS ASTM A105 |  | FALSE |  | 2 | SZ307S | - | N/A |  | 6"-HTF-65422-P1A4L-0-C2-1.5" | 65422-P1A4L-0 | 1 | 4060 | AA | -
BR | 7114 | 7114 | P1A4L | B31.3 | 0 | 929 | 0 |  | 6 | CS_AAEA200_STD | 3 | 1 | 0 | 0 |  |  | ELBOW, 90 DEG LR ASME B16.9 BW STD WT CS ASTM A234 GR WPB |  | FALSE |  | 2 | SZ307S | - | N/A |  | 6"-HTF-65422-P1A4L-0-C2-1.5" | 65422-P1A4L-0 | 1 | 4060 | AA | -
BR | 7114 | 7114 | P1A4L | B31.3 | 0 | 929 | 0 |  | 2 | CS_AAPS200_STD | 3 | 1 | 76.8 | 0 |  |  | PIPE BE WELDED ASME B36.10M SCH 40 CS ASTM A53 GR B |  | FALSE |  | 2 | SZ307S | - | N/A |  | 6"-HTF-65422-P1A4L-0-C2-1.5" | 65422-P1A4L-0 | 1 | 4060 | AA | -
BR | 7114 | 7114 | P1A4L | B31.3 | 0 | 929 | 0 |  | B |  | 6 | 1 | 11.75 | 0.98 | CUTPIPE |  | PIPE BE WELDED ASME B36.10M SCH 40 CS ASTM A53 GR B |  | FALSE |  | 2 | SZ307S | - | N/A |  | 6"-HTF-65422-P1A4L-0-C2-1.5" | 65422-P1A4L-0 | 1 | 4060 | AA | -
BR | 7114 | 7114 | P1A4L | B31.3 | 0 | 929 | 0 |  | A |  | 6 | 1 | 65.625 | 5.47 | CUTPIPE |  | PIPE BE WELDED ASME B36.10M SCH 40 CS ASTM A53 GR B |  | FALSE |  | 2 | SZ307S | - | N/A |  | 6"-HTF-65422-P1A4L-0-C2-1.5" | 65422-P1A4L-0 | 1 | 4060 | AA | -
BR | 7114 | 7114 | P1A4L | B31.3 | 0 | 929 | 0 |  | C |  | 6 | 1 | 251.875 | 20.99 | CUTPIPE |  | PIPE BE WELDED ASME B36.10M SCH 40 CS ASTM A53 GR B |  | FALSE |  | 2 | SZ307S | - | N/A |  | 6"-HTF-65422-P1A4L-0-C2-1.5" | 65422-P1A4L-0 | 1 | 4060 | AA | -
BR | 7114 | 7114 | P1A4L | B31.3 | 0 | 929 | 0 |  | D |  | 6 | 1 | 480 | 40 | CUTPIPE |  | PIPE BE WELDED ASME B36.10M SCH 40 CS ASTM A53 GR B |  | FALSE |  | 2 | SZ307S | - | N/A |  | 6"-HTF-65422-P1A4L-0-C2-1.5" | 65422-P1A4L-0 | 1 | 4060 | AA | -
BR | 7114 | 7114 | P1A4L | B31.3 | 0 | 929 | 0 |  | E |  | 6 | 1 | 480 | 40 | CUTPIPE |  | PIPE BE WELDED ASME B36.10M SCH 40 CS ASTM A53 GR B |  | FALSE |  | 2 | SZ307S | - | N/A |  | 6"-HTF-65422-P1A4L-0-C2-1.5" | 65422-P1A4L-0 | 1 | 4060 | AA | -
BR | 7114 | 7114 | P1A4L | B31.3 | 0 | 929 | 0 |  | 1 | A53_AAPS200_STD | 6 | 1 | 1290 | 0 |  |  | PIPE BE WELDED ASME B36.10M SCH 40 CS ASTM A53 GR B |  | FALSE |  | 2 | SZ307S | - | N/A |  | 6"-HTF-65422-P1A4L-0-C2-1.5" | 65422-P1A4L-0 | 1 | 4060 | AA | -
BR | 7114 | 7114 | P1A4L | B31.3 | 0 | 929 | 0 |  | 4 | CS_AAEA200_STD | 6 | 1 | 0 | 0 |  |  | ELBOW, 90 DEG LR ASME B16.9 BW STD WT CS ASTM A234 GR WPB |  | FALSE |  | 2 | SZ307S | - | N/A |  | 6"-HTF-65422-P1A4L-0-C2-1.5" | 65422-P1A4L-0 | 1 | 4060 | AA | -
BR | 7114 | 7114 | P1A4L | B31.3 | 0 | 929 | 0 |  | 5 | CS_AAEA200_STD | 6 | 1 | 0 | 0 |  |  | ELBOW, 90 DEG LR ASME B16.9 BW STD WT CS ASTM A234 GR WPB |  | FALSE |  | 2 | SZ307S | - | N/A |  | 6"-HTF-65422-P1A4L-0-C2-1.5" | 65422-P1A4L-0 | 1 | 4060 | AA | -
BR | 7114 | 7114 | P1A4L | B31.3 | 0 | 929 | 0 |  | 7 | CS_AAFHBB0_STD | 6 | 1 | 0 | 0 |  |  | FLANGE SO CL150 RF ASME B16.5 FS ASTM A105 |  | FALSE |  | 2 | SZ307S | - | N/A |  | 6"-HTF-65422-P1A4L-0-C2-1.5" | 65422-P1A4L-0 | 1 | 4060 | AA | -
BR | 7114 | 7114 | P1A4L | B31.3 | 0 | 929 | 0 |  | 3 | CS_AATA200_STD | 6X3 | 1 | 0 | 0 |  |  | TEE, ASME B16.9 BW STD WT CS ASTM A234 GR WPB |  | FALSE |  | 2 | SZ307S | - | N/A |  | 6"-HTF-65422-P1A4L-0-C2-1.5" | 65422-P1A4L-0 | 1 | 4060 | AA | -
BR | 7114 | 7114 | P1A4L | B31.3 | 0 | 930 | 0 |  | D |  | 6 | 1 | 15.25 | 1.27 | CUTPIPE |  | PIPE BE WELDED ASME B36.10M SCH 40 CS ASTM A53 GR B |  | FALSE |  | 2 | SZ307S | - | N/A |  | 6"-HTF-65422-P1A4L-0-C2-1.5" | 65422-P1A4L-0 | 1 | 4060 | AA | -
BR | 7114 | 7114 | P1A4L | B31.3 | 0 | 930 | 0 |  | C |  | 6 | 1 | 23.0625 | 1.92 | CUTPIPE |  | PIPE BE WELDED ASME B36.10M SCH 40 CS ASTM A53 GR B |  | FALSE |  | 2 | SZ307S | - | N/A |  | 6"-HTF-65422-P1A4L-0-C2-1.5" | 65422-P1A4L-0 | 1 | 4060 | AA | -
BR | 7114 | 7114 | P1A4L | B31.3 | 0 | 930 | 0 |  | A |  | 6 | 1 | 480 | 40 | CUTPIPE |  | PIPE BE WELDED ASME B36.10M SCH 40 CS ASTM A53 GR B |  | FALSE |  | 2 | SZ307S | - | N/A |  | 6"-HTF-65422-P1A4L-0-C2-1.5" | 65422-P1A4L-0 | 1 | 4060 | AA | -
BR | 7114 | 7114 | P1A4L | B31.3 | 0 | 930 | 0 |  | B |  | 6 | 1 | 480 | 40 | CUTPIPE |  | PIPE BE WELDED ASME B36.10M SCH 40 CS ASTM A53 GR B |  | FALSE |  | 2 | SZ307S | - | N/A |  | 6"-HTF-65422-P1A4L-0-C2-1.5" | 65422-P1A4L-0 | 1 | 4060 | AA | -
BR | 7114 | 7114 | P1A4L | B31.3 | 0 | 930 | 0 |  | 1 | A53-AAPS200_STD | 6 | 1 | 999.6 | 0 |  |  | PIPE BE WELDED ASME B36.10M SCH 40 CS ASTM A53 GR B |  | FALSE |  | 2 | SZ307S | - | N/A |  | 6"-HTF-65422-P1A4L-0-C2-1.5" | 65422-P1A4L-0 | 1 | 4060 | AA | -
BR | 7114 | 7114 | P1A4L | B31.3 | 0 | 930 | 0 |  | 3 | CS-AARE200_STD | 6X3 | 1 | 0 | 0 |  |  | REDUCER, ECC ASME B16.9 BW STD WT CS ASTM A234 GR WPB |  | FALSE |  | 2 | SZ307S | - | N/A |  | 6"-HTF-65422-P1A4L-0-C2-1.5" | 65422-P1A4L-0 | 1 | 4060 | AA | -
BR | 7114 | 7114 | P1A4L | B31.3 | 0 | 930 | 0 |  | 2 | CS-AATA200_STD | 6X6 | 1 | 0 | 0 |  |  | TEE, ASME B16.9 BW STD WT CS ASTM A234 GR WPB |  | FALSE |  | 2 | SZ307S | - | N/A |  | 6"-HTF-65422-P1A4L-0-C2-1.5" | 65422-P1A4L-0 | 1 | 4060 | AA | -
BR | 7114 | 7114 | P1A4L | B31.3 | 0 | 931-1 | 0 |  | A |  | 6 | 1 | 27.625 | 2.3 | CUTPIPE |  | PIPE BE WELDED ASME B36.10M SCH 40 CS ASTM A53 GR B |  | FALSE |  | 2 | SZ307S | - | N/A |  | 6"-HTF-65422-P1A4L-0-C2-1.5" | 65422-P1A4L-0 | 1 | 4060 | WDM | -
BR | 7114 | 7114 | P1A4L | B31.3 | 0 | 931-1 | 0 |  | B |  | 6 | 1 | 54.625 | 4.55 | CUTPIPE |  | PIPE BE WELDED ASME B36.10M SCH 40 CS ASTM A53 GR B |  | FALSE |  | 2 | SZ307S | - | N/A |  | 6"-HTF-65422-P1A4L-0-C2-1.5" | 65422-P1A4L-0 | 1 | 4060 | WDM | -
BR | 7114 | 7114 | P1A4L | B31.3 | 0 | 931-1 | 0 |  | 1 | A53-AAPS200-STD | 6 | 1 | 82.8 | 0 |  |  | PIPE BE WELDED ASME B36.10M SCH 40 CS ASTM A53 GR B |  | FALSE |  | 2 | SZ307S | - | N/A |  | 6"-HTF-65422-P1A4L-0-C2-1.5" | 65422-P1A4L-0 | 1 | 4060 | WDM | -
BR | 7114 | 7114 | P1A4L | B31.3 | 0 | 931-1 | 0 |  | 4 | BS2-6-4-48 | 6 | 1 | 0 | 0 |  |  | BS2-6-4-48 |  | FALSE |  | 2 | SZ307S | - | N/A |  | 6"-HTF-65422-P1A4L-0-C2-1.5" | 65422-P1A4L-0 | 1 | 4060 | WDM | -
BR | 7114 | 7114 | P1A4L | B31.3 | 0 | 931-1 | 0 |  | 2 | CS-AAEA200-STD | 6 | 1 | 0 | 0 |  |  | ELBOW, 90 DEG LR ASME B16.9 BW STD WT CS ASTM A234 GR WPB,SMLS |  | FALSE |  | 2 | SZ307S | - | N/A |  | 6"-HTF-65422-P1A4L-0-C2-1.5" | 65422-P1A4L-0 | 1 | 4060 | WDM | -
BR | 7114 | 7114 | P1A4L | B31.3 | 0 | 931-1 | 0 |  | 3 | CS-AAFHBB0 | 6 | 1 | 0 | 0 |  |  | FLANGE SO CL150 RF ASME B16.5 FS ASTM A105 |  | FALSE |  | 2 | SZ307S | - | N/A |  | 6"-HTF-65422-P1A4L-0-C2-1.5" | 65422-P1A4L-0 | 1 | 4060 | WDM | -
BR | 7114 | 7114 | P1A4L | B31.3 | 0 | 931-2 | 0 |  | A |  | 6 | 1 | 50.9375 | 4.24 | CUTPIPE |  | PIPE BE WELDED ASME B36.10M SCH 40 CS ASTM A53 GR B |  | FALSE |  | 2 | SZ307S | - | N/A |  | 6"-HTF-65422-P1A4L-0-C2-1.5" | 65422-P1A4L-0 | 1 | 4060 | WDM | -
BR | 7114 | 7114 | P1A4L | B31.3 | 0 | 931-2 | 0 |  | B |  | 6 | 1 | 239.1875 | 19.93 | CUTPIPE |  | PIPE BE WELDED ASME B36.10M SCH 40 CS ASTM A53 GR B |  | FALSE |  | 2 | SZ307S | - | N/A |  | 6"-HTF-65422-P1A4L-0-C2-1.5" | 65422-P1A4L-0 | 1 | 4060 | WDM | -
BR | 7114 | 7114 | P1A4L | B31.3 | 0 | 931-2 | 0 |  | 1 | A53-AAPS200-STD | 6 | 1 | 290.4 | 0 |  |  | PIPE BE WELDED ASME B36.10M SCH 40 CS ASTM A53 GR B |  | FALSE |  | 2 | SZ307S | - | N/A |  | 6"-HTF-65422-P1A4L-0-C2-1.5" | 65422-P1A4L-0 | 1 | 4060 | WDM | -
BR | 7114 | 7114 | P1A4L | B31.3 | 0 | 931-2 | 0 |  | 2 | CS-AAEA200-STD | 6 | 1 | 0 | 0 |  |  | ELBOW, 90 DEG LR ASME B16.9 BW STD WT CS ASTM A234 GR WPB,SMLS |  | FALSE |  | 2 | SZ307S | - | N/A |  | 6"-HTF-65422-P1A4L-0-C2-1.5" | 65422-P1A4L-0 | 1 | 4060 | WDM | -
BR | 7114 | 7114 | P1A4L | B31.3 | 0 | 931-2 | 0 |  | 3 | CS-AAEA200-STD | 6 | 1 | 0 | 0 |  |  | ELBOW, 90 DEG LR ASME B16.9 BW STD WT CS ASTM A234 GR WPB,SMLS |  | FALSE |  | 2 | SZ307S | - | N/A |  | 6"-HTF-65422-P1A4L-0-C2-1.5" | 65422-P1A4L-0 | 1 | 4060 | WDM | -
BR | 7114 | 7114 | P1A4L | B31.3 | 0 | 931-2 | 0 |  | 4 | CS-AAEA200-STD | 6 | 1 | 0 | 0 |  |  | ELBOW, 90 DEG LR ASME B16.9 BW STD WT CS ASTM A234 GR WPB,SMLS |  | FALSE |  | 2 | SZ307S | - | N/A |  | 6"-HTF-65422-P1A4L-0-C2-1.5" | 65422-P1A4L-0 | 1 | 4060 | WDM | -
BR | 7114 | 7114 | P1A42M | B31.3 | 0 | 932 | 0 |  | L |  | 3 | 1 | 19.875 | 1.66 | CUTPIPE |  | PIPE BE ERW ASME B36.10M SCH 40 CS ASTM A53 GR B GALV |  | FALSE |  | 2 | GALV. | - | N/A |  | 3"-CTW-65283-P1A42M-0-C2-1.5" | 65423-P1A42M-0 | 0 | 4060 | AA | -
BR | 7114 | 7114 | P1A42M | B31.3 | 0 | 932 | 0 |  | A |  | 3 | 1 | 480 | 40 | CUTPIPE |  | PIPE BE ERW ASME B36.10M SCH 40 CS ASTM A53 GR B GALV |  | FALSE |  | 2 | GALV. | - | N/A |  | 3"-CTW-65283-P1A42M-0-C2-1.5" | 65423-P1A42M-0 | 0 | 4060 | AA | -
BR | 7114 | 7114 | P1A42M | B31.3 | 0 | 932 | 0 |  | B |  | 3 | 1 | 480 | 40 | CUTPIPE |  | PIPE BE ERW ASME B36.10M SCH 40 CS ASTM A53 GR B GALV |  | FALSE |  | 2 | GALV. | - | N/A |  | 3"-CTW-65283-P1A42M-0-C2-1.5" | 65423-P1A42M-0 | 0 | 4060 | AA | -
BR | 7114 | 7114 | P1A42M | B31.3 | 0 | 932 | 0 |  | C |  | 3 | 1 | 480 | 40 | CUTPIPE |  | PIPE BE ERW ASME B36.10M SCH 40 CS ASTM A53 GR B GALV |  | FALSE |  | 2 | GALV. | - | N/A |  | 3"-CTW-65283-P1A42M-0-C2-1.5" | 65423-P1A42M-0 | 0 | 4060 | AA | -
BR | 7114 | 7114 | P1A42M | B31.3 | 0 | 932 | 0 |  | D |  | 3 | 1 | 480 | 40 | CUTPIPE |  | PIPE BE ERW ASME B36.10M SCH 40 CS ASTM A53 GR B GALV |  | FALSE |  | 2 | GALV. | - | N/A |  | 3"-CTW-65283-P1A42M-0-C2-1.5" | 65423-P1A42M-0 | 0 | 4060 | AA | -
BR | 7114 | 7114 | P1A42M | B31.3 | 0 | 932 | 0 |  | E |  | 3 | 1 | 480 | 40 | CUTPIPE |  | PIPE BE ERW ASME B36.10M SCH 40 CS ASTM A53 GR B GALV |  | FALSE |  | 2 | GALV. | - | N/A |  | 3"-CTW-65283-P1A42M-0-C2-1.5" | 65423-P1A42M-0 | 0 | 4060 | AA | -
BR | 7114 | 7114 | P1A42M | B31.3 | 0 | 932 | 0 |  | F |  | 3 | 1 | 480 | 40 | CUTPIPE |  | PIPE BE ERW ASME B36.10M SCH 40 CS ASTM A53 GR B GALV |  | FALSE |  | 2 | GALV. | - | N/A |  | 3"-CTW-65283-P1A42M-0-C2-1.5" | 65423-P1A42M-0 | 0 | 4060 | AA | -
BR | 7114 | 7114 | P1A42M | B31.3 | 0 | 932 | 0 |  | G |  | 3 | 1 | 480 | 40 | CUTPIPE |  | PIPE BE ERW ASME B36.10M SCH 40 CS ASTM A53 GR B GALV |  | FALSE |  | 2 | GALV. | - | N/A |  | 3"-CTW-65283-P1A42M-0-C2-1.5" | 65423-P1A42M-0 | 0 | 4060 | AA | -
BR | 7114 | 7114 | P1A42M | B31.3 | 0 | 932 | 0 |  | H |  | 3 | 1 | 480 | 40 | CUTPIPE |  | PIPE BE ERW ASME B36.10M SCH 40 CS ASTM A53 GR B GALV |  | FALSE |  | 2 | GALV. | - | N/A |  | 3"-CTW-65283-P1A42M-0-C2-1.5" | 65423-P1A42M-0 | 0 | 4060 | AA | -
BR | 7114 | 7114 | P1A42M | B31.3 | 0 | 932 | 0 |  | J |  | 3 | 1 | 480 | 40 | CUTPIPE |  | PIPE BE ERW ASME B36.10M SCH 40 CS ASTM A53 GR B GALV |  | FALSE |  | 2 | GALV. | - | N/A |  | 3"-CTW-65283-P1A42M-0-C2-1.5" | 65423-P1A42M-0 | 0 | 4060 | AA | -
BR | 7114 | 7114 | P1A42M | B31.3 | 0 | 932 | 0 |  | K |  | 3 | 1 | 480 | 40 | CUTPIPE |  | PIPE BE ERW ASME B36.10M SCH 40 CS ASTM A53 GR B GALV |  | FALSE |  | 2 | GALV. | - | N/A |  | 3"-CTW-65283-P1A42M-0-C2-1.5" | 65423-P1A42M-0 | 0 | 4060 | AA | -
BR | 7114 | 7114 | P1A42M | B31.3 | 0 | 932 | 0 |  | 3 | A53-AAPS200_STD | 3 | 1 | 4820.4 | 0 |  |  | PIPE BE ERW ASME B36.10M SCH 40 CS ASTM A53 GR B GALV |  | FALSE |  | 2 | GALV. | - | N/A |  | 3"-CTW-65283-P1A42M-0-C2-1.5" | 65423-P1A42M-0 | 0 | 4060 | AA | -
BR | 7114 | 7114 | P1A42M | B31.3 | 0 | 932 | 0 |  | P |  | 4 | 1 | 3.9375 | 0.33 | CUTPIPE |  | PIPE BE ERW ASME B36.10M SCH 40 CS ASTM A53 GR B GALV |  | FALSE |  | 2 | GALV. | - | N/A |  | 3"-CTW-65283-P1A42M-0-C2-1.5" | 65423-P1A42M-0 | 0 | 4060 | AA | -
BR | 7114 | 7114 | P1A42M | B31.3 | 0 | 932 | 0 |  | 2 | A53-AAPS200_STD | 4 | 1 | 4.8 | 0 |  |  | PIPE BE ERW ASME B36.10M SCH 40 CS ASTM A53 GR B GALV |  | FALSE |  | 2 | GALV. | - | N/A |  | 3"-CTW-65283-P1A42M-0-C2-1.5" | 65423-P1A42M-0 | 0 | 4060 | AA | -
BR | 7114 | 7114 | P1A42M | B31.3 | 0 | 932 | 0 |  | 7 | CS-AAFHBB0 | 4 | 1 | 0 | 0 |  |  | FLANGE SO CL150 RF ASME B16.5 FS ASTM A105 HOT-DIP GALV |  | FALSE |  | 2 | GALV. | - | N/A |  | 3"-CTW-65283-P1A42M-0-C2-1.5" | 65423-P1A42M-0 | 0 | 4060 | AA | -
BR | 7114 | 7114 | P1A42M | B31.3 | 0 | 932 | 0 |  | M |  | 6 | 1 | 87.875 | 7.32 | CUTPIPE |  | PIPE BE ERW ASME B36.10M SCH 40 CS ASTM A53 GR B GALV |  | FALSE |  | 2 | GALV. | - | N/A |  | 3"-CTW-65283-P1A42M-0-C2-1.5" | 65423-P1A42M-0 | 0 | 4060 | AA | -
BR | 7114 | 7114 | P1A42M | B31.3 | 0 | 932 | 0 |  | N |  | 6 | 1 | 280.375 | 23.36 | CUTPIPE |  | PIPE BE ERW ASME B36.10M SCH 40 CS ASTM A53 GR B GALV |  | FALSE |  | 2 | GALV. | - | N/A |  | 3"-CTW-65283-P1A42M-0-C2-1.5" | 65423-P1A42M-0 | 0 | 4060 | AA | -
BR | 7114 | 7114 | P1A42M | B31.3 | 0 | 932 | 0 |  | 1 | A53-AAPS200_STD | 6 | 1 | 369.6 | 0 |  |  | PIPE BE ERW ASME B36.10M SCH 40 CS ASTM A53 GR B GALV |  | FALSE |  | 2 | GALV. | - | N/A |  | 3"-CTW-65283-P1A42M-0-C2-1.5" | 65423-P1A42M-0 | 0 | 4060 | AA | -
BR | 7114 | 7114 | P1A42M | B31.3 | 0 | 932 | 0 |  | 6 | CS-AAFHBB0 | 6 | 1 | 0 | 0 |  |  | FLANGE SO CL150 RF ASME B16.5 FS ASTM A105 HOT-DIP GALV |  | FALSE |  | 2 | GALV. | - | N/A |  | 3"-CTW-65283-P1A42M-0-C2-1.5" | 65423-P1A42M-0 | 0 | 4060 | AA | -
BR | 7114 | 7114 | P1A42M | B31.3 | 0 | 932 | 0 |  | 5 | CS-AARE200_STD | 6X3 | 1 | 0 | 0 |  |  | REDUCER, ECC ASME B16.9 BW STD WT CS ASTM A234 GR WPB HOT-DIP GALV WELDED |  | FALSE |  | 2 | GALV. | - | N/A |  | 3"-CTW-65283-P1A42M-0-C2-1.5" | 65423-P1A42M-0 | 0 | 4060 | AA | -
BR | 7114 | 7114 | P1A42M | B31.3 | 0 | 932 | 0 |  | 4 | CS-AATA200_STD | 6X4 | 1 | 0 | 0 |  |  | TEE, ASME B16.9 BW STD WT CS ASTM A234 GR WPB HOT-DIP GALV WELDED |  | FALSE |  | 2 | GALV. | - | N/A |  | 3"-CTW-65283-P1A42M-0-C2-1.5" | 65423-P1A42M-0 | 0 | 4060 | AA | -
BR | 7114 | 7114 | P1A42M | B31.3 | 0 | 932-1 | 0 |  | 1 | CS-AAFBBB0 | 1/2 | 1 | 0 | 0 |  |  | FLANGE BLIND CL150 RF ASME B16.5 FS ASTM A105 HOT-DIP GALV |  | FALSE |  | 2 | GALV. | - | N/A |  | 3"-CTW-65283-P1A42M-0-C2-1.5" | 65423-P1A42M-0 | 0 | 4060 | AA | -
BR | 7114 | 7114 | P1A42M | B31.3 | 0 | 933 | 0 |  | A |  | 3 | 1 | 20.875 | 1.74 | CUTPIPE |  | PIPE BE WELDED ASME B36.10M SCH 40 CS ASTM A53 GR B HOT-DIP GALV |  | FALSE |  | 2 | GALV. | - | N/A |  | 3"-CTW-65283-P1A42M-0-C2-1.5" | 65423-P1A42M-0 | 0 | 4060 | AA | -
BR | 7114 | 7114 | P1A42M | B31.3 | 0 | 933 | 0 |  | B |  | 3 | 1 | 180.5 | 15.04 | CUTPIPE |  | PIPE BE WELDED ASME B36.10M SCH 40 CS ASTM A53 GR B HOT-DIP GALV |  | FALSE |  | 2 | GALV. | - | N/A |  | 3"-CTW-65283-P1A42M-0-C2-1.5" | 65423-P1A42M-0 | 0 | 4060 | AA | -
BR | 7114 | 7114 | P1A42M | B31.3 | 0 | 933 | 0 |  | C |  | 3 | 1 | 480 | 40 | CUTPIPE |  | PIPE BE WELDED ASME B36.10M SCH 40 CS ASTM A53 GR B HOT-DIP GALV |  | FALSE |  | 2 | GALV. | - | N/A |  | 3"-CTW-65283-P1A42M-0-C2-1.5" | 65423-P1A42M-0 | 0 | 4060 | AA | -
BR | 7114 | 7114 | P1A42M | B31.3 | 0 | 933 | 0 |  | D |  | 3 | 1 | 480 | 40 | CUTPIPE |  | PIPE BE WELDED ASME B36.10M SCH 40 CS ASTM A53 GR B HOT-DIP GALV |  | FALSE |  | 2 | GALV. | - | N/A |  | 3"-CTW-65283-P1A42M-0-C2-1.5" | 65423-P1A42M-0 | 0 | 4060 | AA | -
BR | 7114 | 7114 | P1A42M | B31.3 | 0 | 933 | 0 |  | 1 | A53-AAPS200_STD | 3 | 1 | 1161.6 | 0 |  |  | PIPE BE WELDED ASME B36.10M SCH 40 CS ASTM A53 GR B HOT-DIP GALV |  | FALSE |  | 2 | GALV. | - | N/A |  | 3"-CTW-65283-P1A42M-0-C2-1.5" | 65423-P1A42M-0 | 0 | 4060 | AA | -
BR | 7114 | 7114 | P1A42M | B31.3 | 0 | 933 | 0 |  | 2 | CS-AAEA200_STD | 3 | 1 | 0 | 0 |  |  | ELBOW, 90 DEG LR ASME B16.9 BW STD WT CS ASTM A234 GR WPB HOT-DIP GALV |  | FALSE |  | 2 | GALV. | - | N/A |  | 3"-CTW-65283-P1A42M-0-C2-1.5" | 65423-P1A42M-0 | 0 | 4060 | AA | -
BR | 7114 | 7114 | P1A42M | B31.3 | 0 | 933 | 0 |  | 3 | CS-AAEA200_STD | 3 | 1 | 0 | 0 |  |  | ELBOW, 90 DEG LR ASME B16.9 BW STD WT CS ASTM A234 GR WPB HOT-DIP GALV |  | FALSE |  | 2 | GALV. | - | N/A |  | 3"-CTW-65283-P1A42M-0-C2-1.5" | 65423-P1A42M-0 | 0 | 4060 | AA | -
BR | 7114 | 7114 | P1A42M | B31.3 | 0 | 933 | 0 |  | 4 | CS-AAFHBB0_STD | 3 | 1 | 0 | 0 |  |  | FLANGE SO CL150 RF ASME B16.5 FS ASTM A105 HOT-DIP GALV |  | FALSE |  | 2 | GALV. | - | N/A |  | 3"-CTW-65283-P1A42M-0-C2-1.5" | 65423-P1A42M-0 | 0 | 4060 | AA | -
BR | 7114 | 7114 | P1B206BE | B31.3 | 0 | 934 | 0 |  | A |  | 2 | 1 | 24.75 | 2.06 | CUTPIPE |  | PIPE BE WELDED ASME B36.19M SCH 10S SS ASTM A312 GR TP304/304L |  | FALSE |  | 2 | NONE | - | N/A |  | 2"-BA-65451-P1B206BE-0 | 65451-P1B206BE-0 | 0 | 4060 | AA | -
BR | 7114 | 7114 | P1B206BE | B31.3 | 0 | 934 | 0 |  | D |  | 2 | 1 | 63 | 5.25 | CUTPIPE |  | PIPE BE WELDED ASME B36.19M SCH 10S SS ASTM A312 GR TP304/304L |  | FALSE |  | 2 | NONE | - | N/A |  | 2"-BA-65451-P1B206BE-0 | 65451-P1B206BE-0 | 0 | 4060 | AA | -
BR | 7114 | 7114 | P1B206BE | B31.3 | 0 | 934 | 0 |  | E |  | 2 | 1 | 145.875 | 12.16 | CUTPIPE |  | PIPE BE WELDED ASME B36.19M SCH 10S SS ASTM A312 GR TP304/304L |  | FALSE |  | 2 | NONE | - | N/A |  | 2"-BA-65451-P1B206BE-0 | 65451-P1B206BE-0 | 0 | 4060 | AA | -
BR | 7114 | 7114 | P1B206BE | B31.3 | 0 | 934 | 0 |  | B |  | 2 | 1 | 240 | 20 | CUTPIPE |  | PIPE BE WELDED ASME B36.19M SCH 10S SS ASTM A312 GR TP304/304L |  | FALSE |  | 2 | NONE | - | N/A |  | 2"-BA-65451-P1B206BE-0 | 65451-P1B206BE-0 | 0 | 4060 | AA | -
BR | 7114 | 7114 | P1B206BE | B31.3 | 0 | 934 | 0 |  | C |  | 2 | 1 | 240 | 20 | CUTPIPE |  | PIPE BE WELDED ASME B36.19M SCH 10S SS ASTM A312 GR TP304/304L |  | FALSE |  | 2 | NONE | - | N/A |  | 2"-BA-65451-P1B206BE-0 | 65451-P1B206BE-0 | 0 | 4060 | AA | -
BR | 7114 | 7114 | P1B206BE | B31.3 | 0 | 934 | 0 |  | F |  | 2 | 1 | 240 | 20 | CUTPIPE |  | PIPE BE WELDED ASME B36.19M SCH 10S SS ASTM A312 GR TP304/304L |  | FALSE |  | 2 | NONE | - | N/A |  | 2"-BA-65451-P1B206BE-0 | 65451-P1B206BE-0 | 0 | 4060 | AA | -
BR | 7114 | 7114 | P1B206BE | B31.3 | 0 | 934 | 0 |  | 3 | 304-AAEA200_10S | 2 | 1 | 0 | 0 |  |  | ELBOW, 90 DEG LR ASME B16.9 BW SCH 10S SS ASTM A403 GR WP304/304L WELDED |  | FALSE |  | 2 | NONE | - | N/A |  | 2"-BA-65451-P1B206BE-0 | 65451-P1B206BE-0 | 0 | 4060 | AA | -
BR | 7114 | 7114 | P1B206BE | B31.3 | 0 | 934 | 0 |  | 1 | 304-AAPS200_10S | 2 | 1 | 954 | 0 |  |  | PIPE BE WELDED ASME B36.19M SCH 10S SS ASTM A312 GR TP304/304L |  | FALSE |  | 2 | NONE | - | N/A |  | 2"-BA-65451-P1B206BE-0 | 65451-P1B206BE-0 | 0 | 4060 | AA | -
BR | 7114 | 7114 | P1B206BE | B31.3 | 0 | 934 | 0 |  | 2 | 304-AATA200_10SXSTD | 2X3/4 | 1 | 0 | 0 |  |  | TEE, ASME B16.9 BW SCH 10S X SCH 40S SS ASTM A403 GR WP304/304L WELDED |  | FALSE |  | 2 | NONE | - | N/A |  | 2"-BA-65451-P1B206BE-0 | 65451-P1B206BE-0 | 0 | 4060 | AA | -
BR | 7114 | 7114 | P1B206BE | B31.3 | 0 | 934-1 | 0 |  | A |  | 1 | 1 | 67.625 | 5.64 | CUTPIPE |  | PIPE BE WELDED ASME B36.19M SCH 10S SS ASTM A312 GR TP304/304L |  | FALSE |  | 2 | NONE | - | N/A |  | 2"-BA-65451-P1B206BE-0 | 65451-P1B206BE-0 | 0 | 4060 | AA | -
BR | 7114 | 7114 | P1B206BE | B31.3 | 0 | 934-1 | 0 |  | B |  | 1 | 1 | 86.4375 | 7.2 | CUTPIPE |  | PIPE BE WELDED ASME B36.19M SCH 10S SS ASTM A312 GR TP304/304L |  | FALSE |  | 2 | NONE | - | N/A |  | 2"-BA-65451-P1B206BE-0 | 65451-P1B206BE-0 | 0 | 4060 | AA | -
BR | 7114 | 7114 | P1B206BE | B31.3 | 0 | 934-1 | 0 |  | 4 | 304-AAEA200_10S | 1 | 1 | 0 | 0 |  |  | ELBOW, 90 DEG LR ASME B16.9 BW SCH 10S SS ASTM A403 GR WP304/304L WELDED |  | FALSE |  | 2 | NONE | - | N/A |  | 2"-BA-65451-P1B206BE-0 | 65451-P1B206BE-0 | 0 | 4060 | AA | -
BR | 7114 | 7114 | P1B206BE | B31.3 | 0 | 934-1 | 0 |  | 6 | 304-AAFWBB0_10S | 1 | 1 | 0 | 0 |  |  | FLANGE WN CL150 RF ASME B16.5 SCH 10S FORGED SS ASTM A182 GR F304/304L |  | FALSE |  | 2 | NONE | - | N/A |  | 2"-BA-65451-P1B206BE-0 | 65451-P1B206BE-0 | 0 | 4060 | AA | -
BR | 7114 | 7114 | P1B206BE | B31.3 | 0 | 934-1 | 0 |  | 2 | 304-AAPS200_10S | 1 | 1 | 154.8 | 0 |  |  | PIPE BE WELDED ASME B36.19M SCH 10S SS ASTM A312 GR TP304/304L |  | FALSE |  | 2 | NONE | - | N/A |  | 2"-BA-65451-P1B206BE-0 | 65451-P1B206BE-0 | 0 | 4060 | AA | -
BR | 7114 | 7114 | P1B206BE | B31.3 | 0 | 934-1 | 0 |  | C |  | 2 | 1 | 57.375 | 4.78 | CUTPIPE |  | PIPE BE WELDED ASME B36.19M SCH 10S SS ASTM A312 GR TP304/304L |  | FALSE |  | 2 | NONE | - | N/A |  | 2"-BA-65451-P1B206BE-0 | 65451-P1B206BE-0 | 0 | 4060 | AA | -
BR | 7114 | 7114 | P1B206BE | B31.3 | 0 | 934-1 | 0 |  | 5 | 304-AAFWBB0_10S | 2 | 1 | 0 | 0 |  |  | FLANGE WN CL150 RF ASME B16.5 SCH 10S FORGED SS ASTM A182 GR F304/304L |  | FALSE |  | 2 | NONE | - | N/A |  | 2"-BA-65451-P1B206BE-0 | 65451-P1B206BE-0 | 0 | 4060 | AA | -
BR | 7114 | 7114 | P1B206BE | B31.3 | 0 | 934-1 | 0 |  | 1 | 304-AAPS200_10S | 2 | 1 | 57.6 | 0 |  |  | PIPE BE WELDED ASME B36.19M SCH 10S SS ASTM A312 GR TP304/304L |  | FALSE |  | 2 | NONE | - | N/A |  | 2"-BA-65451-P1B206BE-0 | 65451-P1B206BE-0 | 0 | 4060 | AA | -
BR | 7114 | 7114 | P1B206BE | B31.3 | 0 | 934-1 | 0 |  | 3 | 304-AATA200_10S | 2X1 | 1 | 0 | 0 |  |  | TEE, ASME B16.9 BW SCH 10S SS ASTM A403 GR WP304/304L WELDED |  | FALSE |  | 2 | NONE | - | N/A |  | 2"-BA-65451-P1B206BE-0 | 65451-P1B206BE-0 | 0 | 4060 | AA | -
BR | 7114 | 7114 | P1B206BE | B31.3 | 0 | 934-2 | 0 |  | 1 | 304-AAFBBB0 | 2 | 1 | 0 | 0 |  |  | FLANGE BLIND CL150 RF ASME B16.5 FS SS304L CLAD |  | FALSE |  | 2 | NONE | - | N/A |  | 2"-BA-65451-P1B206BE-0 | 65451-P1B206BE-0 | 0 | 4060 | AA | -
BR | 7114 | 7114 | P1B43BL | B31.3 | 0 | 935-1 | 0 |  | B |  | 2 | 1 | 24 | 2 | CUTPIPE |  | PIPE BE WELDED ASME B36.19M SCH 10S SS ASTM A312 GR TP316/316L |  | FALSE |  | 2 | NONE | - | N/A |  | 2"-WW-65486-P1B43BL-0-C2E-1.5"-E | 65486-P1B43BL-0 | 1 | 4060 | WDM | -
BR | 7114 | 7114 | P1B43BL | B31.3 | 0 | 935-1 | 0 |  | A |  | 2 | 1 | 111.625 | 9.3 | CUTPIPE |  | PIPE BE WELDED ASME B36.19M SCH 10S SS ASTM A312 GR TP316/316L |  | FALSE |  | 2 | NONE | - | N/A |  | 2"-WW-65486-P1B43BL-0-C2E-1.5"-E | 65486-P1B43BL-0 | 1 | 4060 | WDM | -
BR | 7114 | 7114 | P1B43BL | B31.3 | 0 | 935-1 | 0 |  | 2 | 316-AAEA200_10S | 2 | 1 | 0 | 0 |  |  | ELBOW, 90 DEG LR ASME B16.9 BW SCH 10S SS ASTM A403 GR WP316/316L WELDED |  | FALSE |  | 2 | NONE | - | N/A |  | 2"-WW-65486-P1B43BL-0-C2E-1.5"-E | 65486-P1B43BL-0 | 1 | 4060 | WDM | -
BR | 7114 | 7114 | P1B43BL | B31.3 | 0 | 935-1 | 0 |  | 3 | 316-AAEA200_10S | 2 | 1 | 0 | 0 |  |  | ELBOW, 90 DEG LR ASME B16.9 BW SCH 10S SS ASTM A403 GR WP316/316L WELDED |  | FALSE |  | 2 | NONE | - | N/A |  | 2"-WW-65486-P1B43BL-0-C2E-1.5"-E | 65486-P1B43BL-0 | 1 | 4060 | WDM | -
BR | 7114 | 7114 | P1B43BL | B31.3 | 0 | 935-1 | 0 |  | 4 | 316-AAFHBB0 | 2 | 1 | 0 | 0 |  |  | FLANGE SO CL150 RF ASME B16.5 FORGED SS ASTM A182 GR F316 / 316L |  | FALSE |  | 2 | NONE | - | N/A |  | 2"-WW-65486-P1B43BL-0-C2E-1.5"-E | 65486-P1B43BL-0 | 1 | 4060 | WDM | -
BR | 7114 | 7114 | P1B43BL | B31.3 | 0 | 935-1 | 0 |  | 1 | 316-AAPS200_10S | 2 | 1 | 135.6 | 0 |  |  | PIPE BE WELDED ASME B36.19M SCH 10S SS ASTM A312 GR TP316/316L |  | FALSE |  | 2 | NONE | - | N/A |  | 2"-WW-65486-P1B43BL-0-C2E-1.5"-E | 65486-P1B43BL-0 | 1 | 4060 | WDM | -
BR | 7114 | 7114 | P1B43BL | B31.3 | 0 | 935-1 | 0 |  | 5 | SHA-2-4-12 | 2 | 1 | 0 | 0 |  |  | SHA-2-4-12 |  | FALSE |  | 2 | NONE | - | N/A |  | 2"-WW-65486-P1B43BL-0-C2E-1.5"-E | 65486-P1B43BL-0 | 1 | 4060 | WDM | -
BR | 7114 | 7114 | P1B43BL | B31.3 | 0 | 935-2 | 0 |  | B |  | 2 | 1 | 24.5 | 2.04 | CUTPIPE |  | PIPE BE WELDED ASME B36.19M SCH 10S SS ASTM A312 GR TP316/316L |  | FALSE |  | 2 | NONE | - | N/A |  | 2"-WW-65486-P1B43BL-0-C2E-1.5"-E | 65486-P1B43BL-0 | 1 | 4060 | WDM | -
BR | 7114 | 7114 | P1B43BL | B31.3 | 0 | 935-2 | 0 |  | A |  | 2 | 1 | 182.5625 | 15.21 | CUTPIPE |  | PIPE BE WELDED ASME B36.19M SCH 10S SS ASTM A312 GR TP316/316L |  | FALSE |  | 2 | NONE | - | N/A |  | 2"-WW-65486-P1B43BL-0-C2E-1.5"-E | 65486-P1B43BL-0 | 1 | 4060 | WDM | -
BR | 7114 | 7114 | P1B43BL | B31.3 | 0 | 935-2 | 0 |  | 2 | 316-AAEA200_10S | 2 | 1 | 0 | 0 |  |  | ELBOW, 90 DEG LR ASME B16.9 BW SCH 10S SS ASTM A403 GR WP316/316L WELDED |  | FALSE |  | 2 | NONE | - | N/A |  | 2"-WW-65486-P1B43BL-0-C2E-1.5"-E | 65486-P1B43BL-0 | 1 | 4060 | WDM | -
BR | 7114 | 7114 | P1B43BL | B31.3 | 0 | 935-2 | 0 |  | 1 | 316-AAPS200_10S | 2 | 1 | 207.6 | 0 |  |  | PIPE BE WELDED ASME B36.19M SCH 10S SS ASTM A312 GR TP316/316L |  | FALSE |  | 2 | NONE | - | N/A |  | 2"-WW-65486-P1B43BL-0-C2E-1.5"-E | 65486-P1B43BL-0 | 1 | 4060 | WDM | -
BR | 7114 | 7114 | P1B43BL | B31.3 | 0 | 935-2 | 0 |  | 3 | SHA-2-4-6 | 2 | 1 | 0 | 0 |  |  | SHA-2-4-6 |  | FALSE |  | 2 | NONE | - | N/A |  | 2"-WW-65486-P1B43BL-0-C2E-1.5"-E | 65486-P1B43BL-0 | 1 | 4060 | WDM | -
BR | 7114 | 7114 | P1B43BL | B31.3 | 0 | 935-2 | 0 |  | 4 | SHA-2-4-6 | 2 | 1 | 0 | 0 |  |  | SHA-2-4-6 |  | FALSE |  | 2 | NONE | - | N/A |  | 2"-WW-65486-P1B43BL-0-C2E-1.5"-E | 65486-P1B43BL-0 | 1 | 4060 | WDM | -
BR | 7114 | 7114 | P1B127E | B31.3 | 0 | 936 | 0 |  | G |  | 2 | 1 | 24 | 2 | CUTPIPE |  | PIPE BE WELDED ASME B36.19M SCH 10S SS ASTM A312 GR TP304/304L |  | FALSE |  | 2 | NONE | - | N/A |  | 2"-N-64832-P1B127E-0 | 64832-P1B127E-0 | 0 | 4060 | AA | -
BR | 7114 | 7114 | P1B127E | B31.3 | 0 | 936 | 0 |  | A |  | 2 | 1 | 25.9375 | 2.16 | CUTPIPE |  | PIPE BE WELDED ASME B36.19M SCH 10S SS ASTM A312 GR TP304/304L |  | FALSE |  | 2 | NONE | - | N/A |  | 2"-N-64832-P1B127E-0 | 64832-P1B127E-0 | 0 | 4060 | AA | -
BR | 7114 | 7114 | P1B127E | B31.3 | 0 | 936 | 0 |  | F |  | 2 | 1 | 93.4375 | 7.79 | CUTPIPE |  | PIPE BE WELDED ASME B36.19M SCH 10S SS ASTM A312 GR TP304/304L |  | FALSE |  | 2 | NONE | - | N/A |  | 2"-N-64832-P1B127E-0 | 64832-P1B127E-0 | 0 | 4060 | AA | -
BR | 7114 | 7114 | P1B127E | B31.3 | 0 | 936 | 0 |  | B |  | 2 | 1 | 240 | 20 | CUTPIPE |  | PIPE BE WELDED ASME B36.19M SCH 10S SS ASTM A312 GR TP304/304L |  | FALSE |  | 2 | NONE | - | N/A |  | 2"-N-64832-P1B127E-0 | 64832-P1B127E-0 | 0 | 4060 | AA | -
BR | 7114 | 7114 | P1B127E | B31.3 | 0 | 936 | 0 |  | C |  | 2 | 1 | 240 | 20 | CUTPIPE |  | PIPE BE WELDED ASME B36.19M SCH 10S SS ASTM A312 GR TP304/304L |  | FALSE |  | 2 | NONE | - | N/A |  | 2"-N-64832-P1B127E-0 | 64832-P1B127E-0 | 0 | 4060 | AA | -
BR | 7114 | 7114 | P1B127E | B31.3 | 0 | 936 | 0 |  | D |  | 2 | 1 | 240 | 20 | CUTPIPE |  | PIPE BE WELDED ASME B36.19M SCH 10S SS ASTM A312 GR TP304/304L |  | FALSE |  | 2 | NONE | - | N/A |  | 2"-N-64832-P1B127E-0 | 64832-P1B127E-0 | 0 | 4060 | AA | -
BR | 7114 | 7114 | P1B127E | B31.3 | 0 | 936 | 0 |  | E |  | 2 | 1 | 240 | 20 | CUTPIPE |  | PIPE BE WELDED ASME B36.19M SCH 10S SS ASTM A312 GR TP304/304L |  | FALSE |  | 2 | NONE | - | N/A |  | 2"-N-64832-P1B127E-0 | 64832-P1B127E-0 | 0 | 4060 | AA | -
BR | 7114 | 7114 | P1B127E | B31.3 | 0 | 936 | 0 |  | 2 | 304-AAEA200_10S | 2 | 1 | 0 | 0 |  |  | ELBOW, 90 DEG LR ASME B16.9 BW SCH 10S SS ASTM A403 GR WP304/304L WELDED |  | FALSE |  | 2 | NONE | - | N/A |  | 2"-N-64832-P1B127E-0 | 64832-P1B127E-0 | 0 | 4060 | AA | -
BR | 7114 | 7114 | P1B127E | B31.3 | 0 | 936 | 0 |  | 3 | 304-AAEA200_10S | 2 | 1 | 0 | 0 |  |  | ELBOW, 90 DEG LR ASME B16.9 BW SCH 10S SS ASTM A403 GR WP304/304L WELDED |  | FALSE |  | 2 | NONE | - | N/A |  | 2"-N-64832-P1B127E-0 | 64832-P1B127E-0 | 0 | 4060 | AA | -
BR | 7114 | 7114 | P1B127E | B31.3 | 0 | 936 | 0 |  | 4 | 304-AAEA200_10S | 2 | 1 | 0 | 0 |  |  | ELBOW, 90 DEG LR ASME B16.9 BW SCH 10S SS ASTM A403 GR WP304/304L WELDED |  | FALSE |  | 2 | NONE | - | N/A |  | 2"-N-64832-P1B127E-0 | 64832-P1B127E-0 | 0 | 4060 | AA | -
BR | 7114 | 7114 | P1B127E | B31.3 | 0 | 936 | 0 |  | 5 | 304-AAEA200_10S | 2 | 1 | 0 | 0 |  |  | ELBOW, 90 DEG LR ASME B16.9 BW SCH 10S SS ASTM A403 GR WP304/304L WELDED |  | FALSE |  | 2 | NONE | - | N/A |  | 2"-N-64832-P1B127E-0 | 64832-P1B127E-0 | 0 | 4060 | AA | -
BR | 7114 | 7114 | P1B127E | B31.3 | 0 | 936 | 0 |  | 1 | 304-AAPA100_10S | 2 | 1 | 1104 | 0 |  |  | PIPE BE WELDED ASME B36.19M SCH 10S SS ASTM A312 GR TP304/304L |  | FALSE |  | 2 | NONE | - | N/A |  | 2"-N-64832-P1B127E-0 | 64832-P1B127E-0 | 0 | 4060 | AA | -
BR | 7114 | 7114 | P1B127E | B31.3 | 0 | 936-1 | 0 |  | A |  | 2 | 1 | 36.125 | 3.01 | CUTPIPE |  | PIPE BE WELDED ASME B36.19M SCH 10S SS ASTM A312 GR TP304/304L |  | FALSE |  | 2 | NONE | - | N/A |  | 2"-N-64832-P1B127E-0 | 64832-P1B127E-0 | 0 | 4060 | AA | -
BR | 7114 | 7114 | P1B127E | B31.3 | 0 | 936-1 | 0 |  | B |  | 2 | 1 | 84 | 7 | CUTPIPE |  | PIPE BE WELDED ASME B36.19M SCH 10S SS ASTM A312 GR TP304/304L |  | FALSE |  | 2 | NONE | - | N/A |  | 2"-N-64832-P1B127E-0 | 64832-P1B127E-0 | 0 | 4060 | AA | -
BR | 7114 | 7114 | P1B127E | B31.3 | 0 | 936-1 | 0 |  | C |  | 2 | 1 | 85.0625 | 7.09 | CUTPIPE |  | PIPE BE WELDED ASME B36.19M SCH 10S SS ASTM A312 GR TP304/304L |  | FALSE |  | 2 | NONE | - | N/A |  | 2"-N-64832-P1B127E-0 | 64832-P1B127E-0 | 0 | 4060 | AA | -
BR | 7114 | 7114 | P1B127E | B31.3 | 0 | 936-1 | 0 |  | 2 | 304-AAEA200_10S | 2 | 1 | 0 | 0 |  |  | ELBOW, 90 DEG LR ASME B16.9 BW SCH 10S SS ASTM A403 GR WP304/304L WELDED |  | FALSE |  | 2 | NONE | - | N/A |  | 2"-N-64832-P1B127E-0 | 64832-P1B127E-0 | 0 | 4060 | AA | -
BR | 7114 | 7114 | P1B127E | B31.3 | 0 | 936-1 | 0 |  | 3 | 304-AAEA200_10S | 2 | 1 | 0 | 0 |  |  | ELBOW, 90 DEG LR ASME B16.9 BW SCH 10S SS ASTM A403 GR WP304/304L WELDED |  | FALSE |  | 2 | NONE | - | N/A |  | 2"-N-64832-P1B127E-0 | 64832-P1B127E-0 | 0 | 4060 | AA | -
BR | 7114 | 7114 | P1B127E | B31.3 | 0 | 936-1 | 0 |  | 4 | 304-AAFHBB0 | 2 | 1 | 0 | 0 |  |  | FLANGE SO CL150 RF ASME B16.5 FORGED SS ASTM A182 GR F304/304L |  | FALSE |  | 2 | NONE | - | N/A |  | 2"-N-64832-P1B127E-0 | 64832-P1B127E-0 | 0 | 4060 | AA | -
BR | 7114 | 7114 | P1B127E | B31.3 | 0 | 936-1 | 0 |  | 1 | 304-AAPA100_10S | 2 | 1 | 205.2 | 0 |  |  | PIPE BE WELDED ASME B36.19M SCH 10S SS ASTM A312 GR TP304/304L |  | FALSE |  | 2 | NONE | - | N/A |  | 2"-N-64832-P1B127E-0 | 64832-P1B127E-0 | 0 | 4060 | AA | -
BR | 7114 | 7114 | P1B127E | B31.3 | 0 | 937-1 | 0 |  | C |  | 2 | 1 | 24 | 2 | CUTPIPE |  | PIPE BE WELDED ASME B36.19M SCH 10S SS ASTM A312 GR TP304/304L |  | FALSE |  | 2 | NONE | - | N/A |  | 2"-N-64832-P1B127E-0 | 64832-P1B127E-0 | 0 | 4060 | AA | -
BR | 7114 | 7114 | P1B127E | B31.3 | 0 | 937-1 | 0 |  | B |  | 2 | 1 | 99.5 | 8.29 | CUTPIPE |  | PIPE BE WELDED ASME B36.19M SCH 10S SS ASTM A312 GR TP304/304L |  | FALSE |  | 2 | NONE | - | N/A |  | 2"-N-64832-P1B127E-0 | 64832-P1B127E-0 | 0 | 4060 | AA | -
BR | 7114 | 7114 | P1B127E | B31.3 | 0 | 937-1 | 0 |  | A |  | 2 | 1 | 240 | 20 | CUTPIPE |  | PIPE BE WELDED ASME B36.19M SCH 10S SS ASTM A312 GR TP304/304L |  | FALSE |  | 2 | NONE | - | N/A |  | 2"-N-64832-P1B127E-0 | 64832-P1B127E-0 | 0 | 4060 | AA | -
BR | 7114 | 7114 | P1B127E | B31.3 | 0 | 937-1 | 0 |  | 2 | 304-AAEA200_10S | 2 | 1 | 0 | 0 |  |  | ELBOW, 90 DEG LR ASME B16.9 BW SCH 10S SS ASTM A403 GR WP304/304L WELDED |  | FALSE |  | 2 | NONE | - | N/A |  | 2"-N-64832-P1B127E-0 | 64832-P1B127E-0 | 0 | 4060 | AA | -
BR | 7114 | 7114 | P1B127E | B31.3 | 0 | 937-1 | 0 |  | 1 | 304-AAPA100_10S | 2 | 1 | 363.6 | 0 |  |  | PIPE BE WELDED ASME B36.19M SCH 10S SS ASTM A312 GR TP304/304L |  | FALSE |  | 2 | NONE | - | N/A |  | 2"-N-64832-P1B127E-0 | 64832-P1B127E-0 | 0 | 4060 | AA | -
BR | 7114 | 7114 | P1B127E | B31.3 | 0 | 937-2 | 0 |  | A |  | 2 | 1 | 137.0625 | 11.42 | CUTPIPE |  | PIPE BE WELDED ASME B36.19M SCH 10S SS ASTM A312 GR TP304/304L |  | FALSE |  | 2 | NONE | - | N/A |  | 2"-N-64832-P1B127E-0 | 64832-P1B127E-0 | 0 | 4060 | AA | -
BR | 7114 | 7114 | P1B127E | B31.3 | 0 | 937-2 | 0 |  | B |  | 2 | 1 | 240 | 20 | CUTPIPE |  | PIPE BE WELDED ASME B36.19M SCH 10S SS ASTM A312 GR TP304/304L |  | FALSE |  | 2 | NONE | - | N/A |  | 2"-N-64832-P1B127E-0 | 64832-P1B127E-0 | 0 | 4060 | AA | -
BR | 7114 | 7114 | P1B127E | B31.3 | 0 | 937-2 | 0 |  | C |  | 2 | 1 | 240 | 20 | CUTPIPE |  | PIPE BE WELDED ASME B36.19M SCH 10S SS ASTM A312 GR TP304/304L |  | FALSE |  | 2 | NONE | - | N/A |  | 2"-N-64832-P1B127E-0 | 64832-P1B127E-0 | 0 | 4060 | AA | -
BR | 7114 | 7114 | P1B127E | B31.3 | 0 | 937-2 | 0 |  | D |  | 2 | 1 | 240 | 20 | CUTPIPE |  | PIPE BE WELDED ASME B36.19M SCH 10S SS ASTM A312 GR TP304/304L |  | FALSE |  | 2 | NONE | - | N/A |  | 2"-N-64832-P1B127E-0 | 64832-P1B127E-0 | 0 | 4060 | AA | -
BR | 7114 | 7114 | P1B127E | B31.3 | 0 | 937-2 | 0 |  | 2 | 304-AAEA200_10S | 2 | 1 | 0 | 0 |  |  | ELBOW, 90 DEG LR ASME B16.9 BW SCH 10S SS ASTM A403 GR WP304/304L WELDED |  | FALSE |  | 2 | NONE | - | N/A |  | 2"-N-64832-P1B127E-0 | 64832-P1B127E-0 | 0 | 4060 | AA | -
BR | 7114 | 7114 | P1B127E | B31.3 | 0 | 937-2 | 0 |  | 1 | 304-AAPA100_10S | 2 | 1 | 858 | 0 |  |  | PIPE BE WELDED ASME B36.19M SCH 10S SS ASTM A312 GR TP304/304L |  | FALSE |  | 2 | NONE | - | N/A |  | 2"-N-64832-P1B127E-0 | 64832-P1B127E-0 | 0 | 4060 | AA | -
BR | 7114 | 7114 | P1B127E | B31.3 | 0 | 938-1 | 0 |  | A |  | 2 | 1 | 24 | 2 | CUTPIPE |  | PIPE BE WELDED ASME B36.19M SCH 10S SS ASTM A312 GR TP304/304L |  | FALSE |  | 2 | NONE | - | N/A |  | 2"-N-64832-P1B127E-0 | 64832-P1B127E-0 | 0 | 4060 | WDM | -
BR | 7114 | 7114 | P1B127E | B31.3 | 0 | 938-1 | 0 |  | C |  | 2 | 1 | 24.125 | 2.01 | CUTPIPE |  | PIPE BE WELDED ASME B36.19M SCH 10S SS ASTM A312 GR TP304/304L |  | FALSE |  | 2 | NONE | - | N/A |  | 2"-N-64832-P1B127E-0 | 64832-P1B127E-0 | 0 | 4060 | WDM | -
BR | 7114 | 7114 | P1B127E | B31.3 | 0 | 938-1 | 0 |  | D |  | 2 | 1 | 40.125 | 3.34 | CUTPIPE |  | PIPE BE WELDED ASME B36.19M SCH 10S SS ASTM A312 GR TP304/304L |  | FALSE |  | 2 | NONE | - | N/A |  | 2"-N-64832-P1B127E-0 | 64832-P1B127E-0 | 0 | 4060 | WDM | -
BR | 7114 | 7114 | P1B127E | B31.3 | 0 | 938-1 | 0 |  | B |  | 2 | 1 | 46.4375 | 3.87 | CUTPIPE |  | PIPE BE WELDED ASME B36.19M SCH 10S SS ASTM A312 GR TP304/304L |  | FALSE |  | 2 | NONE | - | N/A |  | 2"-N-64832-P1B127E-0 | 64832-P1B127E-0 | 0 | 4060 | WDM | -
BR | 7114 | 7114 | P1B127E | B31.3 | 0 | 938-1 | 0 |  | 2 | 304-AAEA200_10S | 2 | 1 | 0 | 0 |  |  | ELBOW, 90 DEG LR ASME B16.9 BW SCH 10S SS ASTM A403 GR WP304/304L WELDED |  | FALSE |  | 2 | NONE | - | N/A |  | 2"-N-64832-P1B127E-0 | 64832-P1B127E-0 | 0 | 4060 | WDM | -
BR | 7114 | 7114 | P1B127E | B31.3 | 0 | 938-1 | 0 |  | 3 | 304-AAEA200_10S | 2 | 1 | 0 | 0 |  |  | ELBOW, 90 DEG LR ASME B16.9 BW SCH 10S SS ASTM A403 GR WP304/304L WELDED |  | FALSE |  | 2 | NONE | - | N/A |  | 2"-N-64832-P1B127E-0 | 64832-P1B127E-0 | 0 | 4060 | WDM | -
BR | 7114 | 7114 | P1B127E | B31.3 | 0 | 938-1 | 0 |  | 4 | 304-AAEA200_10S | 2 | 1 | 0 | 0 |  |  | ELBOW, 90 DEG LR ASME B16.9 BW SCH 10S SS ASTM A403 GR WP304/304L WELDED |  | FALSE |  | 2 | NONE | - | N/A |  | 2"-N-64832-P1B127E-0 | 64832-P1B127E-0 | 0 | 4060 | WDM | -
BR | 7114 | 7114 | P1B127E | B31.3 | 0 | 938-1 | 0 |  | 5 | 304-AAEA200_10S | 2 | 1 | 0 | 0 |  |  | ELBOW, 90 DEG LR ASME B16.9 BW SCH 10S SS ASTM A403 GR WP304/304L WELDED |  | FALSE |  | 2 | NONE | - | N/A |  | 2"-N-64832-P1B127E-0 | 64832-P1B127E-0 | 0 | 4060 | WDM | -
BR | 7114 | 7114 | P1B127E | B31.3 | 0 | 938-1 | 0 |  | 6 | 304-AAFHBB0 | 2 | 1 | 0 | 0 |  |  | FLANGE SO CL150 RF ASME B16.5 FORGED SS ASTM A182 GR F304/304L |  | FALSE |  | 2 | NONE | - | N/A |  | 2"-N-64832-P1B127E-0 | 64832-P1B127E-0 | 0 | 4060 | WDM | -
BR | 7114 | 7114 | P1B127E | B31.3 | 0 | 938-1 | 0 |  | 1 | 304-AAPA100_10S | 2 | 1 | 135.6 | 0 |  |  | PIPE BE WELDED ASME B36.19M SCH 10S SS ASTM A312 GR TP304/304L |  | FALSE |  | 2 | NONE | - | N/A |  | 2"-N-64832-P1B127E-0 | 64832-P1B127E-0 | 0 | 4060 | WDM | -
BR | 7114 | 7114 | P1B43BL | B31.3 | 0 | 939 | 0 |  | A |  | 1 | 1 | 40.875 | 3.41 | CUTPIPE |  | PIPE BE SMLS OR WELDED ASME B36.19M SCH 10S SS ASTM A312 GR TP316/316L |  | FALSE |  | 2 | NONE | - | N/A |  | 1"-DM-65496-P1B43BL-0-C2E-1.5" | 65496-P1B43BL-0 | 1 | 4060 | AA | -
BR | 7114 | 7114 | P1B43BL | B31.3 | 0 | 939 | 0 |  | D |  | 1 | 1 | 81 | 6.75 | CUTPIPE |  | PIPE BE SMLS OR WELDED ASME B36.19M SCH 10S SS ASTM A312 GR TP316/316L |  | FALSE |  | 2 | NONE | - | N/A |  | 1"-DM-65496-P1B43BL-0-C2E-1.5" | 65496-P1B43BL-0 | 1 | 4060 | AA | -
BR | 7114 | 7114 | P1B43BL | B31.3 | 0 | 939 | 0 |  | C |  | 1 | 1 | 139.5625 | 11.63 | CUTPIPE |  | PIPE BE SMLS OR WELDED ASME B36.19M SCH 10S SS ASTM A312 GR TP316/316L |  | FALSE |  | 2 | NONE | - | N/A |  | 1"-DM-65496-P1B43BL-0-C2E-1.5" | 65496-P1B43BL-0 | 1 | 4060 | AA | -
BR | 7114 | 7114 | P1B43BL | B31.3 | 0 | 939 | 0 |  | B |  | 1 | 1 | 240 | 20 | CUTPIPE |  | PIPE BE SMLS OR WELDED ASME B36.19M SCH 10S SS ASTM A312 GR TP316/316L |  | FALSE |  | 2 | NONE | - | N/A |  | 1"-DM-65496-P1B43BL-0-C2E-1.5" | 65496-P1B43BL-0 | 1 | 4060 | AA | -
BR | 7114 | 7114 | P1B43BL | B31.3 | 0 | 939 | 0 |  | 2 | 316-AAEA200_10S | 1 | 1 | 0 | 0 |  |  | ELBOW, 90 DEG LR ASME B16.9 BW SCH 10S SS ASTM A403 GR WP316/316L |  | FALSE |  | 2 | NONE | - | N/A |  | 1"-DM-65496-P1B43BL-0-C2E-1.5" | 65496-P1B43BL-0 | 1 | 4060 | AA | -
BR | 7114 | 7114 | P1B43BL | B31.3 | 0 | 939 | 0 |  | 3 | 316-AAEA200_10S | 1 | 1 | 0 | 0 |  |  | ELBOW, 90 DEG LR ASME B16.9 BW SCH 10S SS ASTM A403 GR WP316/316L |  | FALSE |  | 2 | NONE | - | N/A |  | 1"-DM-65496-P1B43BL-0-C2E-1.5" | 65496-P1B43BL-0 | 1 | 4060 | AA | -
BR | 7114 | 7114 | P1B43BL | B31.3 | 0 | 939 | 0 |  | 4 | 316-AAEA200_10S | 1 | 1 | 0 | 0 |  |  | ELBOW, 90 DEG LR ASME B16.9 BW SCH 10S SS ASTM A403 GR WP316/316L |  | FALSE |  | 2 | NONE | - | N/A |  | 1"-DM-65496-P1B43BL-0-C2E-1.5" | 65496-P1B43BL-0 | 1 | 4060 | AA | -
BR | 7114 | 7114 | P1B43BL | B31.3 | 0 | 939 | 0 |  | 5 | 316-AAFWBB0_10S | 1 | 1 | 0 | 0 |  |  | FLANGE WN CL150 RF ASME B16.5 SCH 10S FORGED SS ASTM A182 GR F316 / 316L |  | FALSE |  | 2 | NONE | - | N/A |  | 1"-DM-65496-P1B43BL-0-C2E-1.5" | 65496-P1B43BL-0 | 1 | 4060 | AA | -
BR | 7114 | 7114 | P1B43BL | B31.3 | 0 | 939 | 0 |  | 1 | 316-AAPS200_10S | 1 | 1 | 493.2 | 0 |  |  | PIPE BE SMLS OR WELDED ASME B36.19M SCH 10S SS ASTM A312 GR TP316/316L |  | FALSE |  | 2 | NONE | - | N/A |  | 1"-DM-65496-P1B43BL-0-C2E-1.5" | 65496-P1B43BL-0 | 1 | 4060 | AA | -
BR | 7114 | 7114 | P1B43BL | B31.3 | 0 | 940 | 0 |  | A |  | 1 | 1 | 240 | 20 | CUTPIPE |  | PIPE BE SMLS OR WELDED ASME B36.19M SCH 10S SS ASTM A312 GR TP316/316L |  | FALSE |  | 2 | NONE | - | N/A |  | 1"-DM-65496-P1B43BL-0-C2E-1.5" | 65496-P1B43BL-0 | 1 | 4060 | AA | -
BR | 7114 | 7114 | P1B43BL | B31.3 | 0 | 940 | 0 |  | B |  | 1 | 1 | 240 | 20 | CUTPIPE |  | PIPE BE SMLS OR WELDED ASME B36.19M SCH 10S SS ASTM A312 GR TP316/316L |  | FALSE |  | 2 | NONE | - | N/A |  | 1"-DM-65496-P1B43BL-0-C2E-1.5" | 65496-P1B43BL-0 | 1 | 4060 | AA | -
BR | 7114 | 7114 | P1B43BL | B31.3 | 0 | 940 | 0 |  | C |  | 1 | 1 | 240 | 20 | CUTPIPE |  | PIPE BE SMLS OR WELDED ASME B36.19M SCH 10S SS ASTM A312 GR TP316/316L |  | FALSE |  | 2 | NONE | - | N/A |  | 1"-DM-65496-P1B43BL-0-C2E-1.5" | 65496-P1B43BL-0 | 1 | 4060 | AA | -
BR | 7114 | 7114 | P1B43BL | B31.3 | 0 | 940 | 0 |  | D |  | 1 | 1 | 240 | 20 | CUTPIPE |  | PIPE BE SMLS OR WELDED ASME B36.19M SCH 10S SS ASTM A312 GR TP316/316L |  | FALSE |  | 2 | NONE | - | N/A |  | 1"-DM-65496-P1B43BL-0-C2E-1.5" | 65496-P1B43BL-0 | 1 | 4060 | AA | -
BR | 7114 | 7114 | P1B43BL | B31.3 | 0 | 940 | 0 |  | E |  | 1 | 1 | 240 | 20 | CUTPIPE |  | PIPE BE SMLS OR WELDED ASME B36.19M SCH 10S SS ASTM A312 GR TP316/316L |  | FALSE |  | 2 | NONE | - | N/A |  | 1"-DM-65496-P1B43BL-0-C2E-1.5" | 65496-P1B43BL-0 | 1 | 4060 | AA | -
BR | 7114 | 7114 | P1B43BL | B31.3 | 0 | 940 | 0 |  | F |  | 1 | 1 | 240 | 20 | CUTPIPE |  | PIPE BE SMLS OR WELDED ASME B36.19M SCH 10S SS ASTM A312 GR TP316/316L |  | FALSE |  | 2 | NONE | - | N/A |  | 1"-DM-65496-P1B43BL-0-C2E-1.5" | 65496-P1B43BL-0 | 1 | 4060 | AA | -
BR | 7114 | 7114 | P1B43BL | B31.3 | 0 | 940 | 0 |  | G |  | 1 | 1 | 240 | 20 | CUTPIPE |  | PIPE BE SMLS OR WELDED ASME B36.19M SCH 10S SS ASTM A312 GR TP316/316L |  | FALSE |  | 2 | NONE | - | N/A |  | 1"-DM-65496-P1B43BL-0-C2E-1.5" | 65496-P1B43BL-0 | 1 | 4060 | AA | -
BR | 7114 | 7114 | P1B43BL | B31.3 | 0 | 940 | 0 |  | H |  | 1 | 1 | 240 | 20 | CUTPIPE |  | PIPE BE SMLS OR WELDED ASME B36.19M SCH 10S SS ASTM A312 GR TP316/316L |  | FALSE |  | 2 | NONE | - | N/A |  | 1"-DM-65496-P1B43BL-0-C2E-1.5" | 65496-P1B43BL-0 | 1 | 4060 | AA | -
BR | 7114 | 7114 | P1B43BL | B31.3 | 0 | 940 | 0 |  | J |  | 1 | 1 | 240 | 20 | CUTPIPE |  | PIPE BE SMLS OR WELDED ASME B36.19M SCH 10S SS ASTM A312 GR TP316/316L |  | FALSE |  | 2 | NONE | - | N/A |  | 1"-DM-65496-P1B43BL-0-C2E-1.5" | 65496-P1B43BL-0 | 1 | 4060 | AA | -
BR | 7114 | 7114 | P1B43BL | B31.3 | 0 | 940 | 0 |  | K |  | 1 | 1 | 240 | 20 | CUTPIPE |  | PIPE BE SMLS OR WELDED ASME B36.19M SCH 10S SS ASTM A312 GR TP316/316L |  | FALSE |  | 2 | NONE | - | N/A |  | 1"-DM-65496-P1B43BL-0-C2E-1.5" | 65496-P1B43BL-0 | 1 | 4060 | AA | -
BR | 7114 | 7114 | P1B43BL | B31.3 | 0 | 940 | 0 |  | L |  | 1 | 1 | 240 | 20 | CUTPIPE |  | PIPE BE SMLS OR WELDED ASME B36.19M SCH 10S SS ASTM A312 GR TP316/316L |  | FALSE |  | 2 | NONE | - | N/A |  | 1"-DM-65496-P1B43BL-0-C2E-1.5" | 65496-P1B43BL-0 | 1 | 4060 | AA | -
BR | 7114 | 7114 | P1B43BL | B31.3 | 0 | 940 | 0 |  | M |  | 1 | 1 | 240 | 20 | CUTPIPE |  | PIPE BE SMLS OR WELDED ASME B36.19M SCH 10S SS ASTM A312 GR TP316/316L |  | FALSE |  | 2 | NONE | - | N/A |  | 1"-DM-65496-P1B43BL-0-C2E-1.5" | 65496-P1B43BL-0 | 1 | 4060 | AA | -
BR | 7114 | 7114 | P1B43BL | B31.3 | 0 | 940 | 0 |  | N |  | 1 | 1 | 240 | 20 | CUTPIPE |  | PIPE BE SMLS OR WELDED ASME B36.19M SCH 10S SS ASTM A312 GR TP316/316L |  | FALSE |  | 2 | NONE | - | N/A |  | 1"-DM-65496-P1B43BL-0-C2E-1.5" | 65496-P1B43BL-0 | 1 | 4060 | AA | -
BR | 7114 | 7114 | P1B43BL | B31.3 | 0 | 940 | 0 |  | P |  | 1 | 1 | 240 | 20 | CUTPIPE |  | PIPE BE SMLS OR WELDED ASME B36.19M SCH 10S SS ASTM A312 GR TP316/316L |  | FALSE |  | 2 | NONE | - | N/A |  | 1"-DM-65496-P1B43BL-0-C2E-1.5" | 65496-P1B43BL-0 | 1 | 4060 | AA | -
BR | 7114 | 7114 | P1B43BL | B31.3 | 0 | 940 | 0 |  | Q |  | 1 | 1 | 240 | 20 | CUTPIPE |  | PIPE BE SMLS OR WELDED ASME B36.19M SCH 10S SS ASTM A312 GR TP316/316L |  | FALSE |  | 2 | NONE | - | N/A |  | 1"-DM-65496-P1B43BL-0-C2E-1.5" | 65496-P1B43BL-0 | 1 | 4060 | AA | -
BR | 7114 | 7114 | P1B43BL | B31.3 | 0 | 940 | 0 |  | R |  | 1 | 1 | 240 | 20 | CUTPIPE |  | PIPE BE SMLS OR WELDED ASME B36.19M SCH 10S SS ASTM A312 GR TP316/316L |  | FALSE |  | 2 | NONE | - | N/A |  | 1"-DM-65496-P1B43BL-0-C2E-1.5" | 65496-P1B43BL-0 | 1 | 4060 | AA | -
BR | 7114 | 7114 | P1B43BL | B31.3 | 0 | 940 | 0 |  | S |  | 1 | 1 | 240 | 20 | CUTPIPE |  | PIPE BE SMLS OR WELDED ASME B36.19M SCH 10S SS ASTM A312 GR TP316/316L |  | FALSE |  | 2 | NONE | - | N/A |  | 1"-DM-65496-P1B43BL-0-C2E-1.5" | 65496-P1B43BL-0 | 1 | 4060 | AA | -
BR | 7114 | 7114 | P1B43BL | B31.3 | 0 | 940 | 0 |  | T |  | 1 | 1 | 240 | 20 | CUTPIPE |  | PIPE BE SMLS OR WELDED ASME B36.19M SCH 10S SS ASTM A312 GR TP316/316L |  | FALSE |  | 2 | NONE | - | N/A |  | 1"-DM-65496-P1B43BL-0-C2E-1.5" | 65496-P1B43BL-0 | 1 | 4060 | AA | -
BR | 7114 | 7114 | P1B43BL | B31.3 | 0 | 940 | 0 |  | U |  | 1 | 1 | 240 | 20 | CUTPIPE |  | PIPE BE SMLS OR WELDED ASME B36.19M SCH 10S SS ASTM A312 GR TP316/316L |  | FALSE |  | 2 | NONE | - | N/A |  | 1"-DM-65496-P1B43BL-0-C2E-1.5" | 65496-P1B43BL-0 | 1 | 4060 | AA | -
BR | 7114 | 7114 | P1B43BL | B31.3 | 0 | 940 | 0 |  | V |  | 1 | 1 | 240.9375 | 20.08 | CUTPIPE |  | PIPE BE SMLS OR WELDED ASME B36.19M SCH 10S SS ASTM A312 GR TP316/316L |  | FALSE |  | 2 | NONE | - | N/A |  | 1"-DM-65496-P1B43BL-0-C2E-1.5" | 65496-P1B43BL-0 | 1 | 4060 | AA | -
BR | 7114 | 7114 | P1B43BL | B31.3 | 0 | 940 | 0 |  | 2 | 316-AAEA200_10S | 1 | 1 | 0 | 0 |  |  | ELBOW, 90 DEG LR ASME B16.9 BW SCH 10S SS ASTM A403 GR WP316/316L |  | FALSE |  | 2 | NONE | - | N/A |  | 1"-DM-65496-P1B43BL-0-C2E-1.5" | 65496-P1B43BL-0 | 1 | 4060 | AA | -
BR | 7114 | 7114 | P1B43BL | B31.3 | 0 | 940 | 0 |  | 1 | 316-AAPS200_10S | 1 | 1 | 4801.2 | 0 |  |  | PIPE BE SMLS OR WELDED ASME B36.19M SCH 10S SS ASTM A312 GR TP316/316L |  | FALSE |  | 2 | NONE | - | N/A |  | 1"-DM-65496-P1B43BL-0-C2E-1.5" | 65496-P1B43BL-0 | 1 | 4060 | AA | -
BR | 7114 | 7114 | P1B43BL | B31.3 | 0 | 941 | 0 |  | C |  | 1 | 1 | 13.25 | 1.1 | CUTPIPE |  | PIPE BE WELDED ASME B36.19M SCH 10S SS ASTM A312 GR TP316/316L |  | FALSE |  | 2 | NONE | - | N/A |  | 1"-DM-65496-P1B43BL-0-C2E-1.5" | 65496-P1B43BL-0 | 1 | 4060 | KN | -
BR | 7114 | 7114 | P1B43BL | B31.3 | 0 | 941 | 0 |  | D |  | 1 | 1 | 33.3125 | 2.78 | CUTPIPE |  | PIPE BE WELDED ASME B36.19M SCH 10S SS ASTM A312 GR TP316/316L |  | FALSE |  | 2 | NONE | - | N/A |  | 1"-DM-65496-P1B43BL-0-C2E-1.5" | 65496-P1B43BL-0 | 1 | 4060 | KN | -
BR | 7114 | 7114 | P1B43BL | B31.3 | 0 | 941 | 0 |  | A |  | 1 | 1 | 81 | 6.75 | CUTPIPE |  | PIPE BE WELDED ASME B36.19M SCH 10S SS ASTM A312 GR TP316/316L |  | FALSE |  | 2 | NONE | - | N/A |  | 1"-DM-65496-P1B43BL-0-C2E-1.5" | 65496-P1B43BL-0 | 1 | 4060 | KN | -
BR | 7114 | 7114 | P1B43BL | B31.3 | 0 | 941 | 0 |  | B |  | 1 | 1 | 240 | 20 | CUTPIPE |  | PIPE BE WELDED ASME B36.19M SCH 10S SS ASTM A312 GR TP316/316L |  | FALSE |  | 2 | NONE | - | N/A |  | 1"-DM-65496-P1B43BL-0-C2E-1.5" | 65496-P1B43BL-0 | 1 | 4060 | KN | -
BR | 7114 | 7114 | P1B43BL | B31.3 | 0 | 941 | 0 |  | 2 | 316-AAEA200_10S | 1 | 1 | 0 | 0 |  |  | ELBOW, 90 DEG LR ASME B16.9 BW SCH 10S SS ASTM A403 GR WP316/316L WLD |  | FALSE |  | 2 | NONE | - | N/A |  | 1"-DM-65496-P1B43BL-0-C2E-1.5" | 65496-P1B43BL-0 | 1 | 4060 | KN | -
BR | 7114 | 7114 | P1B43BL | B31.3 | 0 | 941 | 0 |  | 3 | 316-AAEA200_10S | 1 | 1 | 0 | 0 |  |  | ELBOW, 90 DEG LR ASME B16.9 BW SCH 10S SS ASTM A403 GR WP316/316L WLD |  | FALSE |  | 2 | NONE | - | N/A |  | 1"-DM-65496-P1B43BL-0-C2E-1.5" | 65496-P1B43BL-0 | 1 | 4060 | KN | -
BR | 7114 | 7114 | P1B43BL | B31.3 | 0 | 941 | 0 |  | 4 | 316-AAFWBB0_10S | 1 | 1 | 0 | 0 |  |  | FLANGE WN CL150 RF ASME B16.5 SCH 10S FORGED SS ASTM A182 GR F316 / 316L |  | FALSE |  | 2 | NONE | - | N/A |  | 1"-DM-65496-P1B43BL-0-C2E-1.5" | 65496-P1B43BL-0 | 1 | 4060 | KN | -
BR | 7114 | 7114 | P1B43BL | B31.3 | 0 | 941 | 0 |  | 1 | 316-AAPS200_10S | 1 | 1 | 368.4 | 0 |  |  | PIPE BE WELDED ASME B36.19M SCH 10S SS ASTM A312 GR TP316/316L |  | FALSE |  | 2 | NONE | - | N/A |  | 1"-DM-65496-P1B43BL-0-C2E-1.5" | 65496-P1B43BL-0 | 1 | 4060 | KN | -
BR | 7114 | 7114 | P1A56P | B31.3 | 1 | 1286-1 | 0 |  | B |  | 1 1/2 | 1 | 11.125 | 0.93 | CUTPIPE |  | PIPE PE SMLS ASME B36.10M SCH 40 CS ASTM A106 GR B |  | FALSE |  | 7 | SZ309S | SAFETY YELLOW RAL 10 | N/A |  | 1 1/2"-NG-65002-P1A56P-1 | 65002-P1A56P-1 | 0 | 4451 | AA | -
BR | 7114 | 7114 | P1A56P | B31.3 | 1 | 1286-1 | 0 |  | A |  | 1 1/2 | 1 | 22.4375 | 1.87 | CUTPIPE |  | PIPE PE SMLS ASME B36.10M SCH 40 CS ASTM A106 GR B |  | FALSE |  | 7 | SZ309S | SAFETY YELLOW RAL 10 | N/A |  | 1 1/2"-NG-65002-P1A56P-1 | 65002-P1A56P-1 | 0 | 4451 | AA | -
BR | 7114 | 7114 | P1A56P | B31.3 | 1 | 1286-1 | 0 |  | C |  | 1 1/2 | 1 | 27.125 | 2.26 | CUTPIPE |  | PIPE PE SMLS ASME B36.10M SCH 40 CS ASTM A106 GR B |  | FALSE |  | 7 | SZ309S | SAFETY YELLOW RAL 10 | N/A |  | 1 1/2"-NG-65002-P1A56P-1 | 65002-P1A56P-1 | 0 | 4451 | AA | -
BR | 7114 | 7114 | P1A56P | B31.3 | 1 | 1286-1 | 0 |  | D |  | 1 1/2 | 1 | 160.9375 | 13.41 | CUTPIPE |  | PIPE PE SMLS ASME B36.10M SCH 40 CS ASTM A106 GR B |  | FALSE |  | 7 | SZ309S | SAFETY YELLOW RAL 10 | N/A |  | 1 1/2"-NG-65002-P1A56P-1 | 65002-P1A56P-1 | 0 | 4451 | AA | -
BR | 7114 | 7114 | P1A56P | B31.3 | 1 | 1286-1 | 0 |  | 1 | A106-AAPA100_STD | 1 1/2 | 1 | 223.2 | 0 |  |  | PIPE PE SMLS ASME B36.10M SCH 40 CS ASTM A106 GR B |  | FALSE |  | 7 | SZ309S | SAFETY YELLOW RAL 10 | N/A |  | 1 1/2"-NG-65002-P1A56P-1 | 65002-P1A56P-1 | 0 | 4451 | AA | -
BR | 7114 | 7114 | P1A56P | B31.3 | 1 | 1286-1 | 0 |  | 5 | CS-AAFSBB0_STD:150 1 1/2 | 1 1/2 | 1 | 0 | 0 |  |  | FLANGE SW CL150 RF ASME B16.5 FS ASTM A105 |  | FALSE |  | 7 | SZ309S | SAFETY YELLOW RAL 10 | N/A |  | 1 1/2"-NG-65002-P1A56P-1 | 65002-P1A56P-1 | 0 | 4451 | AA | -
BR | 7114 | 7114 | P1A56P | B31.3 | 1 | 1286-1 | 0 |  | 2 | CS-ABEB330_3000 | 1 1/2 | 1 | 0 | 0 |  |  | ELBOW, 90 DEG ASME B16.11 SW CL3000 FS ASTM A105 |  | FALSE |  | 7 | SZ309S | SAFETY YELLOW RAL 10 | N/A |  | 1 1/2"-NG-65002-P1A56P-1 | 65002-P1A56P-1 | 0 | 4451 | AA | -
BR | 7114 | 7114 | P1A56P | B31.3 | 1 | 1286-1 | 0 |  | 3 | CS-ABEB330_3000 | 1 1/2 | 1 | 0 | 0 |  |  | ELBOW, 90 DEG ASME B16.11 SW CL3000 FS ASTM A105 |  | FALSE |  | 7 | SZ309S | SAFETY YELLOW RAL 10 | N/A |  | 1 1/2"-NG-65002-P1A56P-1 | 65002-P1A56P-1 | 0 | 4451 | AA | -
BR | 7114 | 7114 | P1A56P | B31.3 | 1 | 1286-1 | 0 |  | 4 | CS-ABEB330_3000 | 1 1/2 | 1 | 0 | 0 |  |  | ELBOW, 90 DEG ASME B16.11 SW CL3000 FS ASTM A105 |  | FALSE |  | 7 | SZ309S | SAFETY YELLOW RAL 10 | N/A |  | 1 1/2"-NG-65002-P1A56P-1 | 65002-P1A56P-1 | 0 | 4451 | AA | -
BR | 7114 | 7114 | P1A56P | B31.3 | 1 | 1286-2 | 0 |  | C |  | 1 1/2 | 1 | 20 | 1.67 | CUTPIPE |  | PIPE PE SMLS ASME B36.10M SCH 40 CS ASTM A106 GR B |  | FALSE |  | 7 | SZ309S | SAFETY YELLOW RAL 10 | N/A |  | 1 1/2"-NG-65002-P1A56P-1 | 65002-P1A56P-1 | 0 | 4451 | AA | -
BR | 7114 | 7114 | P1A56P | B31.3 | 1 | 1286-2 | 0 |  | D |  | 1 1/2 | 1 | 20 | 1.67 | CUTPIPE |  | PIPE PE SMLS ASME B36.10M SCH 40 CS ASTM A106 GR B |  | FALSE |  | 7 | SZ309S | SAFETY YELLOW RAL 10 | N/A |  | 1 1/2"-NG-65002-P1A56P-1 | 65002-P1A56P-1 | 0 | 4451 | AA | -
BR | 7114 | 7114 | P1A56P | B31.3 | 1 | 1286-2 | 0 |  | F |  | 1 1/2 | 1 | 27.25 | 2.27 | CUTPIPE |  | PIPE PE SMLS ASME B36.10M SCH 40 CS ASTM A106 GR B |  | FALSE |  | 7 | SZ309S | SAFETY YELLOW RAL 10 | N/A |  | 1 1/2"-NG-65002-P1A56P-1 | 65002-P1A56P-1 | 0 | 4451 | AA | -
BR | 7114 | 7114 | P1A56P | B31.3 | 1 | 1286-2 | 0 |  | A |  | 1 1/2 | 1 | 60.1875 | 5.02 | CUTPIPE |  | PIPE PE SMLS ASME B36.10M SCH 40 CS ASTM A106 GR B |  | FALSE |  | 7 | SZ309S | SAFETY YELLOW RAL 10 | N/A |  | 1 1/2"-NG-65002-P1A56P-1 | 65002-P1A56P-1 | 0 | 4451 | AA | -
BR | 7114 | 7114 | P1A56P | B31.3 | 1 | 1286-2 | 0 |  | B |  | 1 1/2 | 1 | 140 | 11.67 | CUTPIPE |  | PIPE PE SMLS ASME B36.10M SCH 40 CS ASTM A106 GR B |  | FALSE |  | 7 | SZ309S | SAFETY YELLOW RAL 10 | N/A |  | 1 1/2"-NG-65002-P1A56P-1 | 65002-P1A56P-1 | 0 | 4451 | AA | -
BR | 7114 | 7114 | P1A56P | B31.3 | 1 | 1286-2 | 0 |  | E |  | 1 1/2 | 1 | 240 | 20 | CUTPIPE |  | PIPE PE SMLS ASME B36.10M SCH 40 CS ASTM A106 GR B |  | FALSE |  | 7 | SZ309S | SAFETY YELLOW RAL 10 | N/A |  | 1 1/2"-NG-65002-P1A56P-1 | 65002-P1A56P-1 | 0 | 4451 | AA | -
BR | 7114 | 7114 | P1A56P | B31.3 | 1 | 1286-2 | 0 |  | 1 | A106-AAPA100_STD | 1 1/2 | 1 | 948 | 0 |  |  | PIPE PE SMLS ASME B36.10M SCH 40 CS ASTM A106 GR B |  | FALSE |  | 7 | SZ309S | SAFETY YELLOW RAL 10 | N/A |  | 1 1/2"-NG-65002-P1A56P-1 | 65002-P1A56P-1 | 0 | 4451 | AA | -
BR | 7114 | 7114 | P1A56P | B31.3 | 1 | 1286-2 | 0 |  | 4 | CS-ABCF330_3000 | 1 1/2 | 1 | 0 | 0 |  |  | CPLG FULL ASME B16.11 SW CL3000 FS ASTM A105 |  | FALSE |  | 7 | SZ309S | SAFETY YELLOW RAL 10 | N/A |  | 1 1/2"-NG-65002-P1A56P-1 | 65002-P1A56P-1 | 0 | 4451 | AA | -
BR | 7114 | 7114 | P1A56P | B31.3 | 1 | 1286-2 | 0 |  | 5 | CS-ABCF330_3000 | 1 1/2 | 1 | 0 | 0 |  |  | CPLG FULL ASME B16.11 SW CL3000 FS ASTM A105 |  | FALSE |  | 7 | SZ309S | SAFETY YELLOW RAL 10 | N/A |  | 1 1/2"-NG-65002-P1A56P-1 | 65002-P1A56P-1 | 0 | 4451 | AA | -
BR | 7114 | 7114 | P1A56P | B31.3 | 1 | 1286-2 | 0 |  | 6 | CS-ABCF330_3000 | 1 1/2 | 1 | 0 | 0 |  |  | CPLG FULL ASME B16.11 SW CL3000 FS ASTM A105 |  | FALSE |  | 7 | SZ309S | SAFETY YELLOW RAL 10 | N/A |  | 1 1/2"-NG-65002-P1A56P-1 | 65002-P1A56P-1 | 0 | 4451 | AA | -
BR | 7114 | 7114 | P1A56P | B31.3 | 1 | 1286-2 | 0 |  | 2 | CS-ABEB330_3000 | 1 1/2 | 1 | 0 | 0 |  |  | ELBOW, 90 DEG ASME B16.11 SW CL3000 FS ASTM A105 |  | FALSE |  | 7 | SZ309S | SAFETY YELLOW RAL 10 | N/A |  | 1 1/2"-NG-65002-P1A56P-1 | 65002-P1A56P-1 | 0 | 4451 | AA | -
BR | 7114 | 7114 | P1A56P | B31.3 | 1 | 1286-2 | 0 |  | 3 | CS-ABEB330_3000 | 1 1/2 | 1 | 0 | 0 |  |  | ELBOW, 90 DEG ASME B16.11 SW CL3000 FS ASTM A105 |  | FALSE |  | 7 | SZ309S | SAFETY YELLOW RAL 10 | N/A |  | 1 1/2"-NG-65002-P1A56P-1 | 65002-P1A56P-1 | 0 | 4451 | AA | -
BR | 7114 | 7114 | P1A56P | B31.3 | 1 | 1286-2 | 0 |  | 7 | CS-ABEB330_3000 | 1 1/2 | 1 | 0 | 0 |  |  | ELBOW, 90 DEG ASME B16.11 SW CL3000 FS ASTM A105 |  | FALSE |  | 7 | SZ309S | SAFETY YELLOW RAL 10 | N/A |  | 1 1/2"-NG-65002-P1A56P-1 | 65002-P1A56P-1 | 0 | 4451 | AA | -
BR | 7114 | 7114 | P1A56P | B31.3 | 1 | 1287-1 | 0 |  | C |  | 1 1/2 | 1 | 18.75 | 1.56 | CUTPIPE |  | PIPE PE SMLS ASME B36.10M SCH 40 CS ASTM A106 GR B |  | FALSE |  | 7 | SZ309S | SAFETY YELLOW RAL 10 | N/A |  | 1 1/2"-NG-65002-P1A56P-1 | 65002-P1A56P-1 | 0 | 4451 | AA | -
BR | 7114 | 7114 | P1A56P | B31.3 | 1 | 1287-1 | 0 |  | A |  | 1 1/2 | 1 | 240 | 20 | CUTPIPE |  | PIPE PE SMLS ASME B36.10M SCH 40 CS ASTM A106 GR B |  | FALSE |  | 7 | SZ309S | SAFETY YELLOW RAL 10 | N/A |  | 1 1/2"-NG-65002-P1A56P-1 | 65002-P1A56P-1 | 0 | 4451 | AA | -
BR | 7114 | 7114 | P1A56P | B31.3 | 1 | 1287-1 | 0 |  | B |  | 1 1/2 | 1 | 240 | 20 | CUTPIPE |  | PIPE PE SMLS ASME B36.10M SCH 40 CS ASTM A106 GR B |  | FALSE |  | 7 | SZ309S | SAFETY YELLOW RAL 10 | N/A |  | 1 1/2"-NG-65002-P1A56P-1 | 65002-P1A56P-1 | 0 | 4451 | AA | -
BR | 7114 | 7114 | P1A56P | B31.3 | 1 | 1287-1 | 0 |  | 1 | A106-AAPA100_STD | 1 1/2 | 1 | 500.4 | 0 |  |  | PIPE PE SMLS ASME B36.10M SCH 40 CS ASTM A106 GR B |  | FALSE |  | 7 | SZ309S | SAFETY YELLOW RAL 10 | N/A |  | 1 1/2"-NG-65002-P1A56P-1 | 65002-P1A56P-1 | 0 | 4451 | AA | -
BR | 7114 | 7114 | P1A56P | B31.3 | 1 | 1287-1 | 0 |  | 3 | CS-ABCF330_3000 | 1 1/2 | 1 | 0 | 0 |  |  | CPLG FULL ASME B16.11 SW CL3000 FS ASTM A105 |  | FALSE |  | 7 | SZ309S | SAFETY YELLOW RAL 10 | N/A |  | 1 1/2"-NG-65002-P1A56P-1 | 65002-P1A56P-1 | 0 | 4451 | AA | -
BR | 7114 | 7114 | P1A56P | B31.3 | 1 | 1287-1 | 0 |  | 4 | CS-ABCF330_3000 | 1 1/2 | 1 | 0 | 0 |  |  | CPLG FULL ASME B16.11 SW CL3000 FS ASTM A105 |  | FALSE |  | 7 | SZ309S | SAFETY YELLOW RAL 10 | N/A |  | 1 1/2"-NG-65002-P1A56P-1 | 65002-P1A56P-1 | 0 | 4451 | AA | -
BR | 7114 | 7114 | P1A56P | B31.3 | 1 | 1287-1 | 0 |  | 5 | CS-ABEB330_3000 | 1 1/2 | 1 | 0 | 0 |  |  | ELBOW, 90 DEG ASME B16.11 SW CL3000 FS ASTM A105 |  | FALSE |  | 7 | SZ309S | SAFETY YELLOW RAL 10 | N/A |  | 1 1/2"-NG-65002-P1A56P-1 | 65002-P1A56P-1 | 0 | 4451 | AA | -
BR | 7114 | 7114 | P1A56P | B31.3 | 1 | 1287-1 | 0 |  | 2 | CS-ABTA330_3000 | 1 1/2X1 1/2 | 1 | 0 | 0 |  |  | TEE, ASME B16.11 SW CL3000 FS ASTM A105 |  | FALSE |  | 7 | SZ309S | SAFETY YELLOW RAL 10 | N/A |  | 1 1/2"-NG-65002-P1A56P-1 | 65002-P1A56P-1 | 0 | 4451 | AA | -
BR | 7114 | 7114 | P1A56P | B31.3 | 1 | 1287-2 | 0 |  | A |  | 1 1/2 | 1 | 73.6875 | 6.14 | CUTPIPE |  | PIPE PE SMLS ASME B36.10M SCH 40 CS ASTM A106 GR B |  | FALSE |  | 7 | SZ309S | SAFETY YELLOW RAL 10 | N/A |  | 1 1/2"-NG-65002-P1A56P-1 | 65002-P1A56P-1 | 0 | 4451 | AA | -
BR | 7114 | 7114 | P1A56P | B31.3 | 1 | 1287-2 | 0 |  | B |  | 1 1/2 | 1 | 211.875 | 17.66 | CUTPIPE |  | PIPE PE SMLS ASME B36.10M SCH 40 CS ASTM A106 GR B |  | FALSE |  | 7 | SZ309S | SAFETY YELLOW RAL 10 | N/A |  | 1 1/2"-NG-65002-P1A56P-1 | 65002-P1A56P-1 | 0 | 4451 | AA | -
BR | 7114 | 7114 | P1A56P | B31.3 | 1 | 1287-2 | 0 |  | 1 | A106-AAPA100_STD | 1 1/2 | 1 | 288 | 0 |  |  | PIPE PE SMLS ASME B36.10M SCH 40 CS ASTM A106 GR B |  | FALSE |  | 7 | SZ309S | SAFETY YELLOW RAL 10 | N/A |  | 1 1/2"-NG-65002-P1A56P-1 | 65002-P1A56P-1 | 0 | 4451 | AA | -
BR | 7114 | 7114 | P1A56P | B31.3 | 1 | 1287-2 | 0 |  | 2 | CS-ABEB330_3000 | 1 1/2 | 1 | 0 | 0 |  |  | ELBOW, 90 DEG ASME B16.11 SW CL3000 FS ASTM A105 |  | FALSE |  | 7 | SZ309S | SAFETY YELLOW RAL 10 | N/A |  | 1 1/2"-NG-65002-P1A56P-1 | 65002-P1A56P-1 | 0 | 4451 | AA | -
BR | 7114 | 7114 | P1A56P | B31.3 | 1 | 1287-2 | 0 |  | 3 | CS-ABEB330_3000 | 1 1/2 | 1 | 0 | 0 |  |  | ELBOW, 90 DEG ASME B16.11 SW CL3000 FS ASTM A105 |  | FALSE |  | 7 | SZ309S | SAFETY YELLOW RAL 10 | N/A |  | 1 1/2"-NG-65002-P1A56P-1 | 65002-P1A56P-1 | 0 | 4451 | AA | -
BR | 7114 | 7114 | P1A56P | B31.3 | 1 | 1287-3 | 0 |  | D |  | 1 | 1 | 10.8125 | 0.9 | CUTPIPE |  | PIPE PE SMLS ASME B36.10M SCH 40 CS ASTM A106 GR B |  | FALSE |  | 7 | SZ309S | SAFETY YELLOW RAL 10 | N/A |  | 1 1/2"-NG-65002-P1A56P-1 | 65002-P1A56P-1 | 0 | 4451 | AA | -
BR | 7114 | 7114 | P1A56P | B31.3 | 1 | 1287-3 | 0 |  | C |  | 1 | 1 | 13.875 | 1.16 | CUTPIPE |  | PIPE PE SMLS ASME B36.10M SCH 40 CS ASTM A106 GR B |  | FALSE |  | 7 | SZ309S | SAFETY YELLOW RAL 10 | N/A |  | 1 1/2"-NG-65002-P1A56P-1 | 65002-P1A56P-1 | 0 | 4451 | AA | -
BR | 7114 | 7114 | P1A56P | B31.3 | 1 | 1287-3 | 0 |  | B |  | 1 | 1 | 118.875 | 9.91 | CUTPIPE |  | PIPE PE SMLS ASME B36.10M SCH 40 CS ASTM A106 GR B |  | FALSE |  | 7 | SZ309S | SAFETY YELLOW RAL 10 | N/A |  | 1 1/2"-NG-65002-P1A56P-1 | 65002-P1A56P-1 | 0 | 4451 | AA | -
BR | 7114 | 7114 | P1A56P | B31.3 | 1 | 1287-3 | 0 |  | 2 | A106-AAPA100_STD | 1 | 1 | 144 | 0 |  |  | PIPE PE SMLS ASME B36.10M SCH 40 CS ASTM A106 GR B |  | FALSE |  | 7 | SZ309S | SAFETY YELLOW RAL 10 | N/A |  | 1 1/2"-NG-65002-P1A56P-1 | 65002-P1A56P-1 | 0 | 4451 | AA | -
BR | 7114 | 7114 | P1A56P | B31.3 | 1 | 1287-3 | 0 |  | 8 | CS-AAFBBB0 | 1 | 1 | 0 | 0 |  |  | FLANGE BLIND CL150 RF ASME B16.5 FS ASTM A105 |  | FALSE |  | 7 | SZ309S | SAFETY YELLOW RAL 10 | N/A |  | 1 1/2"-NG-65002-P1A56P-1 | 65002-P1A56P-1 | 0 | 4451 | AA | -
BR | 7114 | 7114 | P1A56P | B31.3 | 1 | 1287-3 | 0 |  | 6 | CS-AAFSBB0_STD | 1 | 1 | 0 | 0 |  |  | FLANGE SW CL150 RF ASME B16.5 FS ASTM A105 |  | FALSE |  | 7 | SZ309S | SAFETY YELLOW RAL 10 | N/A |  | 1 1/2"-NG-65002-P1A56P-1 | 65002-P1A56P-1 | 0 | 4451 | AA | -
BR | 7114 | 7114 | P1A56P | B31.3 | 1 | 1287-3 | 0 |  | 7 | CS-AAFSBB0_STD | 1 | 1 | 0 | 0 |  |  | FLANGE SW CL150 RF ASME B16.5 FS ASTM A105 |  | FALSE |  | 7 | SZ309S | SAFETY YELLOW RAL 10 | N/A |  | 1 1/2"-NG-65002-P1A56P-1 | 65002-P1A56P-1 | 0 | 4451 | AA | -
BR | 7114 | 7114 | P1A56P | B31.3 | 1 | 1287-3 | 0 |  | A |  | 1 1/2 | 1 | 50.5625 | 4.21 | CUTPIPE |  | PIPE PE SMLS ASME B36.10M SCH 40 CS ASTM A106 GR B |  | FALSE |  | 7 | SZ309S | SAFETY YELLOW RAL 10 | N/A |  | 1 1/2"-NG-65002-P1A56P-1 | 65002-P1A56P-1 | 0 | 4451 | AA | -
BR | 7114 | 7114 | P1A56P | B31.3 | 1 | 1287-3 | 0 |  | 1 | A106-AAPA100_STD | 1 1/2 | 1 | 51.6 | 0 |  |  | PIPE PE SMLS ASME B36.10M SCH 40 CS ASTM A106 GR B |  | FALSE |  | 7 | SZ309S | SAFETY YELLOW RAL 10 | N/A |  | 1 1/2"-NG-65002-P1A56P-1 | 65002-P1A56P-1 | 0 | 4451 | AA | -
BR | 7114 | 7114 | P1A56P | B31.3 | 1 | 1287-3 | 0 |  | 4 | CS-ABEB330_3000 | 1 1/2 | 1 | 0 | 0 |  |  | ELBOW, 90 DEG ASME B16.11 SW CL3000 FS ASTM A105 |  | FALSE |  | 7 | SZ309S | SAFETY YELLOW RAL 10 | N/A |  | 1 1/2"-NG-65002-P1A56P-1 | 65002-P1A56P-1 | 0 | 4451 | AA | -
BR | 7114 | 7114 | P1A56P | B31.3 | 1 | 1287-3 | 0 |  | 3 | CS-00RR330_3000 | 1 1/2X1 | 1 | 0 | 0 |  |  | REDUCER INSERT SW CL3000 FS ASTM A105 |  | FALSE |  | 7 | SZ309S | SAFETY YELLOW RAL 10 | N/A |  | 1 1/2"-NG-65002-P1A56P-1 | 65002-P1A56P-1 | 0 | 4451 | AA | -
BR | 7114 | 7114 | P1A56P | B31.3 | 1 | 1287-3 | 0 |  | 5 | CS-ABTA330_3000 | 1X1 | 1 | 0 | 0 |  |  | TEE, ASME B16.11 SW CL3000 FS ASTM A105 |  | FALSE |  | 7 | SZ309S | SAFETY YELLOW RAL 10 | N/A |  | 1 1/2"-NG-65002-P1A56P-1 | 65002-P1A56P-1 | 0 | 4451 | AA | -
BR | 7114 | 7114 | P1A56P | B31.3 | 1 | 1288-3 | 0 |  | 1 | CS-AAFBBB0 | 1/2 | 1 | 0 | 0 |  |  | FLANGE BLIND CL150 RF ASME B16.5 FS ASTM A105 |  | FALSE |  | 7 | SZ309S | SAFETY YELLOW RAL 10 | N/A |  | 1 1/2"-NG-65002-P1A56P-1 | 65002-P1A56P-1 | 0 | 4451 | KN | -
BR | 7114 | 7114 | P1A56P | B31.3 | 1 | 1289-1 | 0 |  | B |  | 1 1/2 | 1 | 20 | 1.67 | CUTPIPE |  | PIPE PE SMLS ASME B36.10M SCH 40 CS ASTM A106 GR B |  | FALSE |  | 7 | SZ309S | SAFETY YELLOW RAL 10 | N/A |  | 1 1/2"-NG-65003-P1A56P-1 | 65003-P1A56P-1 | 0 | 4451 | AA | -
BR | 7114 | 7114 | P1A56P | B31.3 | 1 | 1289-1 | 0 |  | C |  | 1 1/2 | 1 | 25.3125 | 2.11 | CUTPIPE |  | PIPE PE SMLS ASME B36.10M SCH 40 CS ASTM A106 GR B |  | FALSE |  | 7 | SZ309S | SAFETY YELLOW RAL 10 | N/A |  | 1 1/2"-NG-65003-P1A56P-1 | 65003-P1A56P-1 | 0 | 4451 | AA | -
BR | 7114 | 7114 | P1A56P | B31.3 | 1 | 1289-1 | 0 |  | D |  | 1 1/2 | 1 | 73.875 | 6.16 | CUTPIPE |  | PIPE PE SMLS ASME B36.10M SCH 40 CS ASTM A106 GR B |  | FALSE |  | 7 | SZ309S | SAFETY YELLOW RAL 10 | N/A |  | 1 1/2"-NG-65003-P1A56P-1 | 65003-P1A56P-1 | 0 | 4451 | AA | -
BR | 7114 | 7114 | P1A56P | B31.3 | 1 | 1289-1 | 0 |  | A |  | 1 1/2 | 1 | 240 | 20 | CUTPIPE |  | PIPE PE SMLS ASME B36.10M SCH 40 CS ASTM A106 GR B |  | FALSE |  | 7 | SZ309S | SAFETY YELLOW RAL 10 | N/A |  | 1 1/2"-NG-65003-P1A56P-1 | 65003-P1A56P-1 | 0 | 4451 | AA | -
BR | 7114 | 7114 | P1A56P | B31.3 | 1 | 1289-1 | 0 |  | 1 | A106-AAPA100_STD | 1 1/2 | 1 | 576 | 0 |  |  | PIPE PE SMLS ASME B36.10M SCH 40 CS ASTM A106 GR B |  | FALSE |  | 7 | SZ309S | SAFETY YELLOW RAL 10 | N/A |  | 1 1/2"-NG-65003-P1A56P-1 | 65003-P1A56P-1 | 0 | 4451 | AA | -
BR | 7114 | 7114 | P1A56P | B31.3 | 1 | 1289-1 | 0 |  | 2 | CS-ABCF330_3000 | 1 1/2 | 1 | 0 | 0 |  |  | CPLG FULL ASME B16.11 SW CL3000 FS ASTM A105 |  | FALSE |  | 7 | SZ309S | SAFETY YELLOW RAL 10 | N/A |  | 1 1/2"-NG-65003-P1A56P-1 | 65003-P1A56P-1 | 0 | 4451 | AA | -
BR | 7114 | 7114 | P1A56P | B31.3 | 1 | 1289-1 | 0 |  | 3 | CS-ABCF330_3000 | 1 1/2 | 1 | 0 | 0 |  |  | CPLG FULL ASME B16.11 SW CL3000 FS ASTM A105 |  | FALSE |  | 7 | SZ309S | SAFETY YELLOW RAL 10 | N/A |  | 1 1/2"-NG-65003-P1A56P-1 | 65003-P1A56P-1 | 0 | 4451 | AA | -
BR | 7114 | 7114 | P1A56P | B31.3 | 1 | 1289-1 | 0 |  | 4 | CS-ABEB330_3000 | 1 1/2 | 1 | 0 | 0 |  |  | ELBOW, 90 DEG ASME B16.11 SW CL3000 FS ASTM A105 |  | FALSE |  | 7 | SZ309S | SAFETY YELLOW RAL 10 | N/A |  | 1 1/2"-NG-65003-P1A56P-1 | 65003-P1A56P-1 | 0 | 4451 | AA | -
BR | 7114 | 7114 | P1A56P | B31.3 | 1 | 1289-2 | 0 |  | A |  | 1 1/2 | 1 | 211.875 | 17.66 | CUTPIPE |  | PIPE PE SMLS ASME B36.10M SCH 40 CS ASTM A106 GR B |  | FALSE |  | 7 | SZ309S | SAFETY YELLOW RAL 10 | N/A |  | 1 1/2"-NG-65003-P1A56P-1 | 65003-P1A56P-1 | 0 | 4451 | AA | -
BR | 7114 | 7114 | P1A56P | B31.3 | 1 | 1289-2 | 0 |  | 1 | A106-AAPA100_STD | 1 1/2 | 1 | 212.4 | 0 |  |  | PIPE PE SMLS ASME B36.10M SCH 40 CS ASTM A106 GR B |  | FALSE |  | 7 | SZ309S | SAFETY YELLOW RAL 10 | N/A |  | 1 1/2"-NG-65003-P1A56P-1 | 65003-P1A56P-1 | 0 | 4451 | AA | -
BR | 7114 | 7114 | P1A56P | B31.3 | 1 | 1289-2 | 0 |  | 2 | CS-ABEB330_3000 | 1 1/2 | 1 | 0 | 0 |  |  | ELBOW, 90 DEG ASME B16.11 SW CL3000 FS ASTM A105 |  | FALSE |  | 7 | SZ309S | SAFETY YELLOW RAL 10 | N/A |  | 1 1/2"-NG-65003-P1A56P-1 | 65003-P1A56P-1 | 0 | 4451 | AA | -
BR | 7114 | 7114 | P1A56P | B31.3 | 1 | 1289-2 | 0 |  | 3 | CS-ABEB330_3000 | 1 1/2 | 1 | 0 | 0 |  |  | ELBOW, 90 DEG ASME B16.11 SW CL3000 FS ASTM A105 |  | FALSE |  | 7 | SZ309S | SAFETY YELLOW RAL 10 | N/A |  | 1 1/2"-NG-65003-P1A56P-1 | 65003-P1A56P-1 | 0 | 4451 | AA | -
BR | 7114 | 7114 | P1A56P | B31.3 | 1 | 1289-3 | 0 |  | D |  | 1 | 1 | 10.9375 | 0.91 | CUTPIPE |  | PIPE PE SMLS ASME B36.10M SCH 40 CS ASTM A106 GR B |  | FALSE |  | 7 | SZ309S | SAFETY YELLOW RAL101 | N/A |  | 1 1/2"-NG-65003-P1A56P-1 | 65003-P1A56P-1 | 0 | 4451 | AA | -
BR | 7114 | 7114 | P1A56P | B31.3 | 1 | 1289-3 | 0 |  | C |  | 1 | 1 | 13.8125 | 1.15 | CUTPIPE |  | PIPE PE SMLS ASME B36.10M SCH 40 CS ASTM A106 GR B |  | FALSE |  | 7 | SZ309S | SAFETY YELLOW RAL101 | N/A |  | 1 1/2"-NG-65003-P1A56P-1 | 65003-P1A56P-1 | 0 | 4451 | AA | -
BR | 7114 | 7114 | P1A56P | B31.3 | 1 | 1289-3 | 0 |  | B |  | 1 | 1 | 118.875 | 9.91 | CUTPIPE |  | PIPE PE SMLS ASME B36.10M SCH 40 CS ASTM A106 GR B |  | FALSE |  | 7 | SZ309S | SAFETY YELLOW RAL101 | N/A |  | 1 1/2"-NG-65003-P1A56P-1 | 65003-P1A56P-1 | 0 | 4451 | AA | -
BR | 7114 | 7114 | P1A56P | B31.3 | 1 | 1289-3 | 0 |  | 2 | A106-AAPA100_STD | 1 | 1 | 144 | 0 |  |  | PIPE PE SMLS ASME B36.10M SCH 40 CS ASTM A106 GR B |  | FALSE |  | 7 | SZ309S | SAFETY YELLOW RAL101 | N/A |  | 1 1/2"-NG-65003-P1A56P-1 | 65003-P1A56P-1 | 0 | 4451 | AA | -
BR | 7114 | 7114 | P1A56P | B31.3 | 1 | 1289-3 | 0 |  | 6 | CS-AAFSBB0 | 1 | 1 | 0 | 0 |  |  | FLANGE SW CL150 RF ASME B16.5 FS ASTM A105 |  | FALSE |  | 7 | SZ309S | SAFETY YELLOW RAL101 | N/A |  | 1 1/2"-NG-65003-P1A56P-1 | 65003-P1A56P-1 | 0 | 4451 | AA | -
BR | 7114 | 7114 | P1A56P | B31.3 | 1 | 1289-3 | 0 |  | 7 | CS-AAFSBB0 | 1 | 1 | 0 | 0 |  |  | FLANGE SW CL150 RF ASME B16.5 FS ASTM A105 |  | FALSE |  | 7 | SZ309S | SAFETY YELLOW RAL101 | N/A |  | 1 1/2"-NG-65003-P1A56P-1 | 65003-P1A56P-1 | 0 | 4451 | AA | -
BR | 7114 | 7114 | P1A56P | B31.3 | 1 | 1289-3 | 0 |  | A |  | 1 1/2 | 1 | 49.25 | 4.1 | CUTPIPE |  | PIPE PE SMLS ASME B36.10M SCH 40 CS ASTM A106 GR B |  | FALSE |  | 7 | SZ309S | SAFETY YELLOW RAL101 | N/A |  | 1 1/2"-NG-65003-P1A56P-1 | 65003-P1A56P-1 | 0 | 4451 | AA | -
BR | 7114 | 7114 | P1A56P | B31.3 | 1 | 1289-3 | 0 |  | 1 | A106-AAPA100_STD | 1 1/2 | 1 | 51.6 | 0 |  |  | PIPE PE SMLS ASME B36.10M SCH 40 CS ASTM A106 GR B |  | FALSE |  | 7 | SZ309S | SAFETY YELLOW RAL101 | N/A |  | 1 1/2"-NG-65003-P1A56P-1 | 65003-P1A56P-1 | 0 | 4451 | AA | -
BR | 7114 | 7114 | P1A56P | B31.3 | 1 | 1289-3 | 0 |  | 4 | CS-ABEB330_3000 | 1 1/2 | 1 | 0 | 0 |  |  | ELBOW, 90 DEG ASME B16.11 SW CL3000 FS ASTM A105 |  | FALSE |  | 7 | SZ309S | SAFETY YELLOW RAL101 | N/A |  | 1 1/2"-NG-65003-P1A56P-1 | 65003-P1A56P-1 | 0 | 4451 | AA | -
BR | 7114 | 7114 | P1A56P | B31.3 | 1 | 1289-3 | 0 |  | 3 | CS-00RR330_3000 | 1 1/2X1 | 1 | 0 | 0 |  |  | REDUCER INSERT SW CL3000 FS ASTM A105 |  | FALSE |  | 7 | SZ309S | SAFETY YELLOW RAL101 | N/A |  | 1 1/2"-NG-65003-P1A56P-1 | 65003-P1A56P-1 | 0 | 4451 | AA | -
BR | 7114 | 7114 | P1A56P | B31.3 | 1 | 1289-3 | 0 |  | 5 | CS-ABTA330_3000 | 1X1 | 1 | 0 | 0 |  |  | TEE, ASME B16.11 SW CL3000 FS ASTM A105 |  | FALSE |  | 7 | SZ309S | SAFETY YELLOW RAL101 | N/A |  | 1 1/2"-NG-65003-P1A56P-1 | 65003-P1A56P-1 | 0 | 4451 | AA | -
BR | 7114 | 7114 | P1A56P | B31.3 | 1 | 1289-4 | 0 |  | 1 | CS-AAFBBB0 | 1 | 1 | 0 | 0 |  |  | FLANGE BLIND CL150 RF ASME B16.5 FS ASTM A105 |  | FALSE |  | 7 | SZ309S | SAFETY YELLOW RAL101 | N/A |  | 1 1/2"-NG-65003-P1A56P-1 | 65003-P1A56P-1 | 0 | 4451 | AA | -
BR | 7114 | 7114 | P1A56P | B31.3 | 1 | 1290-3 | 0 |  | 1 | CS-AAFBBB0 | 1/2 | 1 | 0 | 0 |  |  | FLANGE BLIND CL150 RF ASME B16.5 FS ASTM A105 |  | FALSE |  | 7 | SZ309S | SAFETY YELLOW RAL101 | N/A |  | 1 1/2"-NG-65003-P1A56P-1 | 65003-P1A56P-1 | 0 | 4451 | KN | -
BR | 7114 | 7114 | P1A109J | B31.3 | 2 | 1059-1 | 0 |  | A |  | 4 | 1 | 3.9375 | 0.33 | CUTPIPE |  | PIPE BE ERW ASME B36.10M STD WT CS ASTM A53 GR B GALV |  | FALSE |  | 8 | GALV./SZ2275 | BLUE RAL 5015S | N/A |  | 3"-N-64753-P1A109J-2 | 64753-P1A109J-2 | 0 | 4452 | WDM | -
BR | 7114 | 7114 | P1A109J | B31.3 | 2 | 1059-1 | 0 |  | 1 | A53-AAPS200_STD | 4 | 1 | 4.8 | 0 |  |  | PIPE BE ERW ASME B36.10M STD WT CS ASTM A53 GR B GALV |  | FALSE |  | 8 | GALV./SZ2275 | BLUE RAL 5015S | N/A |  | 3"-N-64753-P1A109J-2 | 64753-P1A109J-2 | 0 | 4452 | WDM | -
BR | 7114 | 7114 | P1A109J | B31.3 | 2 | 1059-1 | 0 |  | 2 | CS-AAEC200_STD | 4 | 1 | 0 | 0 |  |  | ELBOW, 45 DEG LR ASME B16.9 BW STD WT CS ASTM A234 GR WPB HOT-DIP GALV SMLS |  | FALSE |  | 8 | GALV./SZ2275 | BLUE RAL 5015S | N/A |  | 3"-N-64753-P1A109J-2 | 64753-P1A109J-2 | 0 | 4452 | WDM | -
BR | 7114 | 7114 | P1A109J | B31.3 | 2 | 1059-1 | 0 |  | 3 | CS-AAEC200_STD | 4 | 1 | 0 | 0 |  |  | ELBOW, 45 DEG LR ASME B16.9 BW STD WT CS ASTM A234 GR WPB HOT-DIP GALV SMLS |  | FALSE |  | 8 | GALV./SZ2275 | BLUE RAL 5015S | N/A |  | 3"-N-64753-P1A109J-2 | 64753-P1A109J-2 | 0 | 4452 | WDM | -
BR | 7114 | 7114 | P1A109J | B31.3 | 2 | 1059-1 | 0 |  | 4 | CS-AAFHBB0 | 4 | 1 | 0 | 0 |  |  | FLANGE SO CL150 RF ASME B16.5 FS ASTM A105 HOT-DIP GALV |  | FALSE |  | 8 | GALV./SZ2275 | BLUE RAL 5015S | N/A |  | 3"-N-64753-P1A109J-2 | 64753-P1A109J-2 | 0 | 4452 | WDM | -
BR | 7114 | 7114 | P1A109J | B31.3 | 2 | 1059-2 | 0 |  | B |  | 4 | 1 | 31.4375 | 2.62 | CUTPIPE |  | PIPE BE ERW ASME B36.10M STD WT CS ASTM A53 GR B GALV |  | FALSE |  | 8 | GALV./SZ227S | SAFETY BLUE RAL 5015 | N/A |  | 3"-N-64753-P1A109J-2 | 64753-P1A109J-2 | 0 | 4452 | WDM | -
BR | 7114 | 7114 | P1A109J | B31.3 | 2 | 1059-2 | 0 |  | A |  | 4 | 1 | 180.1875 | 15.02 | CUTPIPE |  | PIPE BE ERW ASME B36.10M STD WT CS ASTM A53 GR B GALV |  | FALSE |  | 8 | GALV./SZ227S | SAFETY BLUE RAL 5015 | N/A |  | 3"-N-64753-P1A109J-2 | 64753-P1A109J-2 | 0 | 4452 | WDM | -
BR | 7114 | 7114 | P1A109J | B31.3 | 2 | 1059-2 | 0 |  | 1 | A53-AAPS200_STD | 4 | 1 | 212.4 | 0 |  |  | PIPE BE ERW ASME B36.10M STD WT CS ASTM A53 GR B GALV |  | FALSE |  | 8 | GALV./SZ227S | SAFETY BLUE RAL 5015 | N/A |  | 3"-N-64753-P1A109J-2 | 64753-P1A109J-2 | 0 | 4452 | WDM | -
BR | 7114 | 7114 | P1A109J | B31.3 | 2 | 1059-2 | 0 |  | 3 | CS-AAFHBB0 | 4 | 1 | 0 | 0 |  |  | FLANGE SO CL150 RF ASME B16.5 FS ASTM A105 HOT-DIP GALV |  | FALSE |  | 8 | GALV./SZ227S | SAFETY BLUE RAL 5015 | N/A |  | 3"-N-64753-P1A109J-2 | 64753-P1A109J-2 | 0 | 4452 | WDM | -
BR | 7114 | 7114 | P1A109J | B31.3 | 2 | 1059-2 | 0 |  | 2 | CS-AATA200_STD | 4X3 | 1 | 0 | 0 |  |  | TEE, ASME B16.9 BW STD WT CS ASTM A234 GR WPB HOT-DIP GALV SMLS |  | FALSE |  | 8 | GALV./SZ227S | SAFETY BLUE RAL 5015 | N/A |  | 3"-N-64753-P1A109J-2 | 64753-P1A109J-2 | 0 | 4452 | WDM | -
BR | 7114 | 7114 | P1A109J | B31.3 | 2 | 1059-3 | 0 |  | A |  | 3 | 1 | 18.5625 | 1.55 | CUTPIPE |  | PIPE BE ERW ASME B36.10M STD WT CS ASTM A53 GR B GALV |  | FALSE |  | 8 | GALV./SZ227S | SAFETY BLUE RAL 5015 | N/A |  | 3"-N-64753-P1A109J-2 | 64753-P1A109J-2 | 0 | 4452 | WDM | -
BR | 7114 | 7114 | P1A109J | B31.3 | 2 | 1059-3 | 0 |  | C |  | 3 | 1 | 26.125 | 2.18 | CUTPIPE |  | PIPE BE ERW ASME B36.10M STD WT CS ASTM A53 GR B GALV |  | FALSE |  | 8 | GALV./SZ227S | SAFETY BLUE RAL 5015 | N/A |  | 3"-N-64753-P1A109J-2 | 64753-P1A109J-2 | 0 | 4452 | WDM | -
BR | 7114 | 7114 | P1A109J | B31.3 | 2 | 1059-3 | 0 |  | B |  | 3 | 1 | 375.375 | 31.28 | CUTPIPE |  | PIPE BE ERW ASME B36.10M STD WT CS ASTM A53 GR B GALV |  | FALSE |  | 8 | GALV./SZ227S | SAFETY BLUE RAL 5015 | N/A |  | 3"-N-64753-P1A109J-2 | 64753-P1A109J-2 | 0 | 4452 | WDM | -
BR | 7114 | 7114 | P1A109J | B31.3 | 2 | 1059-3 | 0 |  | 1 | A53-AAPS200_STD | 3 | 1 | 421.2 | 0 |  |  | PIPE BE ERW ASME B36.10M STD WT CS ASTM A53 GR B GALV |  | FALSE |  | 8 | GALV./SZ227S | SAFETY BLUE RAL 5015 | N/A |  | 3"-N-64753-P1A109J-2 | 64753-P1A109J-2 | 0 | 4452 | WDM | -
BR | 7114 | 7114 | P1A109J | B31.3 | 2 | 1059-3 | 0 |  | 2 | CS-AAEA200_STD | 3 | 1 | 0 | 0 |  |  | ELBOW, 90 DEG LR ASME B16.9 BW STD WT CS ASTM A234 GR WPB HOT-DIP GALV SMLS |  | FALSE |  | 8 | GALV./SZ227S | SAFETY BLUE RAL 5015 | N/A |  | 3"-N-64753-P1A109J-2 | 64753-P1A109J-2 | 0 | 4452 | WDM | -
BR | 7114 | 7114 | P1A109J | B31.3 | 2 | 1059-3 | 0 |  | 3 | CS-AAEA200_STD | 3 | 1 | 0 | 0 |  |  | ELBOW, 90 DEG LR ASME B16.9 BW STD WT CS ASTM A234 GR WPB HOT-DIP GALV SMLS |  | FALSE |  | 8 | GALV./SZ227S | SAFETY BLUE RAL 5015 | N/A |  | 3"-N-64753-P1A109J-2 | 64753-P1A109J-2 | 0 | 4452 | WDM | -
BR | 7114 | 7114 | P1A109J | B31.3 | 2 | 1059-3 | 0 |  | 4 | CS-AAFHBB0 | 3 | 1 | 0 | 0 |  |  | FLANGE SO CL150 RF ASME B16.5 FS ASTM A105 HOT-DIP GALV |  | FALSE |  | 8 | GALV./SZ227S | SAFETY BLUE RAL 5015 | N/A |  | 3"-N-64753-P1A109J-2 | 64753-P1A109J-2 | 0 | 4452 | WDM | -
BR | 7114 | 7114 | P1A109J | B31.3 | 2 | 1059-4 | 0 |  | 1 | CS-AAFBBB0 | 4 | 1 | 0 | 0 |  |  | FLANGE BLIND CL150 RF ASME B16.5 FS ASTM A105 HOT-DIP GALV |  | FALSE |  | 8 | HOT DIP GALV./SZ227S | BLUE RAL5015 | N/A |  | 3"-N-64753-P1A109J-2 | 64753-P1A109J-2 | 0 | 4452 | WDM | -
BR | 7114 | 7114 | P1A109J | B31.3 | 2 | 1060-2 | 0 |  | B |  | 3 | 1 | 11.875 | 0.99 | CUTPIPE |  | PIPE BE SMLS OR ERW ASME B36.10M STD WT CS ASTM A53 GR B GALV |  | FALSE |  | 8 | GALV. | - | N/A |  | 3"-N-64753-P1A109J-2 | 64753-P1A109J-2 | 0 | 4452 | AA | -
BR | 7114 | 7114 | P1A109J | B31.3 | 2 | 1060-2 | 0 |  | E |  | 3 | 1 | 12.1875 | 1.02 | CUTPIPE |  | PIPE BE SMLS OR ERW ASME B36.10M STD WT CS ASTM A53 GR B GALV |  | FALSE |  | 8 | GALV. | - | N/A |  | 3"-N-64753-P1A109J-2 | 64753-P1A109J-2 | 0 | 4452 | AA | -
BR | 7114 | 7114 | P1A109J | B31.3 | 2 | 1060-2 | 0 |  | D |  | 3 | 1 | 26.5625 | 2.21 | CUTPIPE |  | PIPE BE SMLS OR ERW ASME B36.10M STD WT CS ASTM A53 GR B GALV |  | FALSE |  | 8 | GALV. | - | N/A |  | 3"-N-64753-P1A109J-2 | 64753-P1A109J-2 | 0 | 4452 | AA | -
BR | 7114 | 7114 | P1A109J | B31.3 | 2 | 1060-2 | 0 |  | A |  | 3 | 1 | 27.125 | 2.26 | CUTPIPE |  | PIPE BE SMLS OR ERW ASME B36.10M STD WT CS ASTM A53 GR B GALV |  | FALSE |  | 8 | GALV. | - | N/A |  | 3"-N-64753-P1A109J-2 | 64753-P1A109J-2 | 0 | 4452 | AA | -
BR | 7114 | 7114 | P1A109J | B31.3 | 2 | 1060-2 | 0 |  | C |  | 3 | 1 | 121.875 | 10.16 | CUTPIPE |  | PIPE BE SMLS OR ERW ASME B36.10M STD WT CS ASTM A53 GR B GALV |  | FALSE |  | 8 | GALV. | - | N/A |  | 3"-N-64753-P1A109J-2 | 64753-P1A109J-2 | 0 | 4452 | AA | -
BR | 7114 | 7114 | P1A109J | B31.3 | 2 | 1060-2 | 0 |  | 1 | A53-AAPS200_STD | 3 | 1 | 200.4 | 0 |  |  | PIPE BE SMLS OR ERW ASME B36.10M STD WT CS ASTM A53 GR B GALV |  | FALSE |  | 8 | GALV. | - | N/A |  | 3"-N-64753-P1A109J-2 | 64753-P1A109J-2 | 0 | 4452 | AA | -
BR | 7114 | 7114 | P1A109J | B31.3 | 2 | 1060-2 | 0 |  | 2 | CS-AAEA200_STD | 3 | 1 | 0 | 0 |  |  | ELBOW, 90 DEG LR ASME B16.9 BW STD WT CS ASTM A234 GR WPB HOT-DIP GALV |  | FALSE |  | 8 | GALV. | - | N/A |  | 3"-N-64753-P1A109J-2 | 64753-P1A109J-2 | 0 | 4452 | AA | -
BR | 7114 | 7114 | P1A109J | B31.3 | 2 | 1060-2 | 0 |  | 3 | CS-AAEA200_STD | 3 | 1 | 0 | 0 |  |  | ELBOW, 90 DEG LR ASME B16.9 BW STD WT CS ASTM A234 GR WPB HOT-DIP GALV |  | FALSE |  | 8 | GALV. | - | N/A |  | 3"-N-64753-P1A109J-2 | 64753-P1A109J-2 | 0 | 4452 | AA | -
BR | 7114 | 7114 | P1A109J | B31.3 | 2 | 1060-2 | 0 |  | 4 | CS-AAEA200_STD | 3 | 1 | 0 | 0 |  |  | ELBOW, 90 DEG LR ASME B16.9 BW STD WT CS ASTM A234 GR WPB HOT-DIP GALV |  | FALSE |  | 8 | GALV. | - | N/A |  | 3"-N-64753-P1A109J-2 | 64753-P1A109J-2 | 0 | 4452 | AA | -
BR | 7114 | 7114 | P1A109J | B31.3 | 2 | 1060-2 | 0 |  | 5 | CS-AAEA200_STD | 3 | 1 | 0 | 0 |  |  | ELBOW, 90 DEG LR ASME B16.9 BW STD WT CS ASTM A234 GR WPB HOT-DIP GALV |  | FALSE |  | 8 | GALV. | - | N/A |  | 3"-N-64753-P1A109J-2 | 64753-P1A109J-2 | 0 | 4452 | AA | -
BR | 7114 | 7114 | P1A109J | B31.3 | 2 | 1060-2 | 0 |  | 6 | CS-AAFHBB0 | 3 | 1 | 0 | 0 |  |  | FLANGE SO CL150 RF ASME B16.5 FS ASTM A105 HOT-DIP GALV |  | FALSE |  | 8 | GALV. | - | N/A |  | 3"-N-64753-P1A109J-2 | 64753-P1A109J-2 | 0 | 4452 | AA | -
BR | 7114 | 7114 | P1A109J | B31.3 | 2 | 1060-3 | 0 |  | 1 | CS-AAFBBB0 | 1 1/2 | 1 | 0 | 0 |  |  | FLANGE BLIND CL150 RF ASME B16.5 FS ASTM A105 HOT-DIP GALV |  | FALSE |  | 8 | GALV. | - | N/A |  | 3"-N-64753-P1A109J-2 | 64753-P1A109J-2 | 0 | 4452 | AA | -
BR | 7114 | 7114 | P1A109J | B31.3 | 2 | 1061-1 | 0 |  | D |  | 1 1/2 | 1 | 58.9375 | 4.91 | CUTPIPE |  | PIPE PE SMLS OR WELDED ASME B36.10M SCH 40 CS ASTM A106 GR B HOT-DIP GALV |  | FALSE |  | 8 | GALV. | - | N/A |  | 3"-N-64753-P1A109J-2 | 64753-P1A109J-2 | 0 | 4452 | AA | -
BR | 7114 | 7114 | P1A109J | B31.3 | 2 | 1061-1 | 0 |  | 2 | A106-AAPA100_STD | 1 1/2 | 1 | 60 | 0 |  |  | PIPE PE SMLS OR WELDED ASME B36.10M SCH 40 CS ASTM A106 GR B HOT-DIP GALV |  | FALSE |  | 8 | GALV. | - | N/A |  | 3"-N-64753-P1A109J-2 | 64753-P1A109J-2 | 0 | 4452 | AA | -
BR | 7114 | 7114 | P1A109J | B31.3 | 2 | 1061-1 | 0 |  | 5 | CS-AAFSBB0_3000 | 1 1/2 | 1 | 0 | 0 |  |  | FLANGE SW CL150 RF ASME B16.5 FS ASTM A105 HOT-DIP GALV |  | FALSE |  | 8 | GALV. | - | N/A |  | 3"-N-64753-P1A109J-2 | 64753-P1A109J-2 | 0 | 4452 | AA | -
BR | 7114 | 7114 | P1A109J | B31.3 | 2 | 1061-1 | 0 |  | C |  | 3 | 1 | 163.625 | 13.64 | CUTPIPE |  | PIPE BE SMLS OR ERW ASME B36.10M STD WT CS ASTM A53 GR B GALV |  | FALSE |  | 8 | GALV. | - | N/A |  | 3"-N-64753-P1A109J-2 | 64753-P1A109J-2 | 0 | 4452 | AA | -
BR | 7114 | 7114 | P1A109J | B31.3 | 2 | 1061-1 | 0 |  | A |  | 3 | 1 | 480 | 40 | CUTPIPE |  | PIPE BE SMLS OR ERW ASME B36.10M STD WT CS ASTM A53 GR B GALV |  | FALSE |  | 8 | GALV. | - | N/A |  | 3"-N-64753-P1A109J-2 | 64753-P1A109J-2 | 0 | 4452 | AA | -
BR | 7114 | 7114 | P1A109J | B31.3 | 2 | 1061-1 | 0 |  | B |  | 3 | 1 | 480 | 40 | CUTPIPE |  | PIPE BE SMLS OR ERW ASME B36.10M STD WT CS ASTM A53 GR B GALV |  | FALSE |  | 8 | GALV. | - | N/A |  | 3"-N-64753-P1A109J-2 | 64753-P1A109J-2 | 0 | 4452 | AA | -
BR | 7114 | 7114 | P1A109J | B31.3 | 2 | 1061-1 | 0 |  | 1 | A53-AAPS200_STD | 3 | 1 | 1124.4 | 0 |  |  | PIPE BE SMLS OR ERW ASME B36.10M STD WT CS ASTM A53 GR B GALV |  | FALSE |  | 8 | GALV. | - | N/A |  | 3"-N-64753-P1A109J-2 | 64753-P1A109J-2 | 0 | 4452 | AA | -
BR | 7114 | 7114 | P1A109J | B31.3 | 2 | 1061-1 | 0 |  | 4 | CS-AAEA200_STD | 3 | 1 | 0 | 0 |  |  | ELBOW, 90 DEG LR ASME B16.9 BW STD WT CS ASTM A234 GR WPB HOT-DIP GALV |  | FALSE |  | 8 | GALV. | - | N/A |  | 3"-N-64753-P1A109J-2 | 64753-P1A109J-2 | 0 | 4452 | AA | -
BR | 7114 | 7114 | P1A109J | B31.3 | 2 | 1061-1 | 0 |  | 3 | CS-00NSN0S_STD | 3X1 1/2 | 1 | 0 | 0 |  |  | CONC SWAGE BLE/PSE STD WT MSS SP-95 CS ASTM A234 GR WPB HOT-DIP GALV |  | FALSE |  | 8 | GALV. | - | N/A |  | 3"-N-64753-P1A109J-2 | 64753-P1A109J-2 | 0 | 4452 | AA | -
BR | 7114 | 7114 | P1A109J | B31.3 | 2 | 1061-2 | 0 |  | B |  | 3 | 1 | 181.9375 | 15.16 | CUTPIPE |  | PIPE BE SMLS OR ERW ASME B36.10M STD WT CS ASTM A53 GR B GALV |  | FALSE |  | 8 | GALV. | - | N/A |  | 3"-N-64753-P1A109J-2 | 64753-P1A109J-2 | 0 | 4452 | AA | -
BR | 7114 | 7114 | P1A109J | B31.3 | 2 | 1061-2 | 0 |  | A |  | 3 | 1 | 480 | 40 | CUTPIPE |  | PIPE BE SMLS OR ERW ASME B36.10M STD WT CS ASTM A53 GR B GALV |  | FALSE |  | 8 | GALV. | - | N/A |  | 3"-N-64753-P1A109J-2 | 64753-P1A109J-2 | 0 | 4452 | AA | -
BR | 7114 | 7114 | P1A109J | B31.3 | 2 | 1061-2 | 0 |  | 1 | A53-AAPS200_STD | 3 | 1 | 662.4 | 0 |  |  | PIPE BE SMLS OR ERW ASME B36.10M STD WT CS ASTM A53 GR B GALV |  | FALSE |  | 8 | GALV. | - | N/A |  | 3"-N-64753-P1A109J-2 | 64753-P1A109J-2 | 0 | 4452 | AA | -
BR | 7114 | 7114 | P1A109J | B31.3 | 2 | 1061-2 | 0 |  | 2 | CS-AATA200_STD | 3X3 | 1 | 0 | 0 |  |  | TEE, ASME B16.9 BW STD WT CS ASTM A234 GR WPB HOT-DIP GALV |  | FALSE |  | 8 | GALV. | - | N/A |  | 3"-N-64753-P1A109J-2 | 64753-P1A109J-2 | 0 | 4452 | AA | -
BR | 7114 | 7114 | P1A109J | B31.3 | 2 | 1061-3 | 0 |  | A |  | 3 | 1 | 140 | 11.67 | CUTPIPE |  | PIPE BE SMLS OR ERW ASME B36.10M STD WT CS ASTM A53 GR B GALV |  | FALSE |  | 8 | GALV. | - | N/A |  | 3"-N-64753-P1A109J-2 | 64753-P1A109J-2 | 0 | 4452 | AA | -
BR | 7114 | 7114 | P1A109J | B31.3 | 2 | 1061-3 | 0 |  | 1 | A53-AAPS200_STD | 3 | 1 | 140.4 | 0 |  |  | PIPE BE SMLS OR ERW ASME B36.10M STD WT CS ASTM A53 GR B GALV |  | FALSE |  | 8 | GALV. | - | N/A |  | 3"-N-64753-P1A109J-2 | 64753-P1A109J-2 | 0 | 4452 | AA | -
BR | 7114 | 7114 | P1A109J | B31.3 | 2 | 1061-3 | 0 |  | 3 | CS-AAEA200_STD | 3 | 1 | 0 | 0 |  |  | ELBOW, 90 DEG LR ASME B16.9 BW STD WT CS ASTM A234 GR WPB HOT-DIP GALV |  | FALSE |  | 8 | GALV. | - | N/A |  | 3"-N-64753-P1A109J-2 | 64753-P1A109J-2 | 0 | 4452 | AA | -
BR | 7114 | 7114 | P1A109J | B31.3 | 2 | 1061-3 | 0 |  | 2 | CS-AATA200_STD | 3X3 | 1 | 0 | 0 |  |  | TEE, ASME B16.9 BW STD WT CS ASTM A234 GR WPB HOT-DIP GALV |  | FALSE |  | 8 | GALV. | - | N/A |  | 3"-N-64753-P1A109J-2 | 64753-P1A109J-2 | 0 | 4452 | AA | -
BR | 7114 | 7114 | P1A109J | B31.3 | 2 | 1061-4 | 0 |  | A |  | 3 | 1 | 283.25 | 23.6 | CUTPIPE |  | PIPE BE SMLS OR ERW ASME B36.10M STD WT CS ASTM A53 GR B GALV |  | FALSE |  | 8 | GALV. | - | N/A |  | 3"-N-64753-P1A109J-2 | 64753-P1A109J-2 | 0 | 4452 | AA | -
BR | 7114 | 7114 | P1A109J | B31.3 | 2 | 1061-4 | 0 |  | 1 | A53-AAPS200_STD | 3 | 1 | 284.4 | 0 |  |  | PIPE BE SMLS OR ERW ASME B36.10M STD WT CS ASTM A53 GR B GALV |  | FALSE |  | 8 | GALV. | - | N/A |  | 3"-N-64753-P1A109J-2 | 64753-P1A109J-2 | 0 | 4452 | AA | -
BR | 7114 | 7114 | P1A109J | B31.3 | 2 | 1061-4 | 0 |  | 2 | CS-AAEA200_STD | 3 | 1 | 0 | 0 |  |  | ELBOW, 90 DEG LR ASME B16.9 BW STD WT CS ASTM A234 GR WPB HOT-DIP GALV |  | FALSE |  | 8 | GALV. | - | N/A |  | 3"-N-64753-P1A109J-2 | 64753-P1A109J-2 | 0 | 4452 | AA | -
BR | 7114 | 7114 | P1A109J | B31.3 | 2 | 1062-1 | 0 |  | A |  | 1 | 1 | 20.8125 | 1.73 | CUTPIPE |  | PIPE PE SMLS ASME B36.10M SCH 40 CS ASTM A106 GR B HOT-DIP GALV |  | FALSE |  | 8 | GALV. | - | N/A |  | 1"-AIR-64942-P1A109J-2 | 64942-P1A109J-2 | 0 | 4452 | KN | -
BR | 7114 | 7114 | P1A109J | B31.3 | 2 | 1062-1 | 0 |  | C |  | 1 | 1 | 22.0625 | 1.84 | CUTPIPE |  | PIPE PE SMLS ASME B36.10M SCH 40 CS ASTM A106 GR B HOT-DIP GALV |  | FALSE |  | 8 | GALV. | - | N/A |  | 1"-AIR-64942-P1A109J-2 | 64942-P1A109J-2 | 0 | 4452 | KN | -
BR | 7114 | 7114 | P1A109J | B31.3 | 2 | 1062-1 | 0 |  | B |  | 1 | 1 | 31.125 | 2.59 | CUTPIPE |  | PIPE PE SMLS ASME B36.10M SCH 40 CS ASTM A106 GR B HOT-DIP GALV |  | FALSE |  | 8 | GALV. | - | N/A |  | 1"-AIR-64942-P1A109J-2 | 64942-P1A109J-2 | 0 | 4452 | KN | -
BR | 7114 | 7114 | P1A109J | B31.3 | 2 | 1062-1 | 0 |  | D |  | 1 | 1 | 80.5 | 6.71 | CUTPIPE |  | PIPE PE SMLS ASME B36.10M SCH 40 CS ASTM A106 GR B HOT-DIP GALV |  | FALSE |  | 8 | GALV. | - | N/A |  | 1"-AIR-64942-P1A109J-2 | 64942-P1A109J-2 | 0 | 4452 | KN | -
BR | 7114 | 7114 | P1A109J | B31.3 | 2 | 1062-1 | 0 |  | E |  | 1 | 1 | 240 | 20 | CUTPIPE |  | PIPE PE SMLS ASME B36.10M SCH 40 CS ASTM A106 GR B HOT-DIP GALV |  | FALSE |  | 8 | GALV. | - | N/A |  | 1"-AIR-64942-P1A109J-2 | 64942-P1A109J-2 | 0 | 4452 | KN | -
BR | 7114 | 7114 | P1A109J | B31.3 | 2 | 1062-1 | 0 |  | 1 | A106-AAPA100_STD | 1 | 1 | 396 | 0 |  |  | PIPE PE SMLS ASME B36.10M SCH 40 CS ASTM A106 GR B HOT-DIP GALV |  | FALSE |  | 8 | GALV. | - | N/A |  | 1"-AIR-64942-P1A109J-2 | 64942-P1A109J-2 | 0 | 4452 | KN | -
BR | 7114 | 7114 | P1A109J | B31.3 | 2 | 1062-1 | 0 |  | 5 | CS-ABCF330_3000 | 1 | 1 | 0 | 0 |  |  | CPLG FULL ASME B16.11 SW CL3000 FS ASTM A105 |  | FALSE |  | 8 | GALV. | - | N/A |  | 1"-AIR-64942-P1A109J-2 | 64942-P1A109J-2 | 0 | 4452 | KN | -
BR | 7114 | 7114 | P1A109J | B31.3 | 2 | 1062-1 | 0 |  | 2 | CS-ABEB330_3000 | 1 | 1 | 0 | 0 |  |  | ELBOW, 90 DEG ASME B16.11 SW CL3000 FS ASTM A105 |  | FALSE |  | 8 | GALV. | - | N/A |  | 1"-AIR-64942-P1A109J-2 | 64942-P1A109J-2 | 0 | 4452 | KN | -
BR | 7114 | 7114 | P1A109J | B31.3 | 2 | 1062-1 | 0 |  | 3 | CS-ABEB330_3000 | 1 | 1 | 0 | 0 |  |  | ELBOW, 90 DEG ASME B16.11 SW CL3000 FS ASTM A105 |  | FALSE |  | 8 | GALV. | - | N/A |  | 1"-AIR-64942-P1A109J-2 | 64942-P1A109J-2 | 0 | 4452 | KN | -
BR | 7114 | 7114 | P1A109J | B31.3 | 2 | 1062-1 | 0 |  | 4 | CS-ABEB330_3000 | 1 | 1 | 0 | 0 |  |  | ELBOW, 90 DEG ASME B16.11 SW CL3000 FS ASTM A105 |  | FALSE |  | 8 | GALV. | - | N/A |  | 1"-AIR-64942-P1A109J-2 | 64942-P1A109J-2 | 0 | 4452 | KN | -
BR | 7114 | 7114 | P1A109J | B31.3 | 2 | 1062-2 | 0 |  | A |  | 1 | 1 | 213.1875 | 17.77 | CUTPIPE |  | PIPE PE SMLS ASME B36.10M SCH 40 CS ASTM A106 GR B HOT-DIP GALV |  | FALSE |  | 8 | GALV. | - | N/A |  | 1"-AIR-64942-P1A109J-2 | 64942-P1A109J-2 | 0 | 4452 | KN | -
BR | 7114 | 7114 | P1A109J | B31.3 | 2 | 1062-2 | 0 |  | 1 | A106-AAPA100_STD | 1 | 1 | 213.6 | 0 |  |  | PIPE PE SMLS ASME B36.10M SCH 40 CS ASTM A106 GR B HOT-DIP GALV |  | FALSE |  | 8 | GALV. | - | N/A |  | 1"-AIR-64942-P1A109J-2 | 64942-P1A109J-2 | 0 | 4452 | KN | -
BR | 7114 | 7114 | P1A109J | B31.3 | 2 | 1062-2 | 0 |  | 2 | CS-ABEB330_3000 | 1 | 1 | 0 | 0 |  |  | ELBOW, 90 DEG ASME B16.11 SW CL3000 FS ASTM A105 |  | FALSE |  | 8 | GALV. | - | N/A |  | 1"-AIR-64942-P1A109J-2 | 64942-P1A109J-2 | 0 | 4452 | KN | -
BR | 7114 | 7114 | P1A109J | B31.3 | 2 | 1062-2 | 0 |  | 3 | CS-ABEB330_3000 | 1 | 1 | 0 | 0 |  |  | ELBOW, 90 DEG ASME B16.11 SW CL3000 FS ASTM A105 |  | FALSE |  | 8 | GALV. | - | N/A |  | 1"-AIR-64942-P1A109J-2 | 64942-P1A109J-2 | 0 | 4452 | KN | -
BR | 7114 | 7114 | P1A109J | B31.3 | 2 | 1063 | 0 |  | C |  | 1 | 1 | 3.0625 | 0.26 | CUTPIPE |  | PIPE PE SMLS ASME B36.10M SCH 40 CS ASTM A106 GR B HOT-DIP GALV |  | FALSE |  | 8 | GALV. | - | N/A |  | 1"-AIR-64942-P1A109J-2 | 64942-P1A109J-2 | 0 | 4452 | KN | -
BR | 7114 | 7114 | P1A109J | B31.3 | 2 | 1063 | 0 |  | B |  | 1 | 1 | 10.375 | 0.86 | CUTPIPE |  | PIPE PE SMLS ASME B36.10M SCH 40 CS ASTM A106 GR B HOT-DIP GALV |  | FALSE |  | 8 | GALV. | - | N/A |  | 1"-AIR-64942-P1A109J-2 | 64942-P1A109J-2 | 0 | 4452 | KN | -
BR | 7114 | 7114 | P1A109J | B31.3 | 2 | 1063 | 0 |  | D |  | 1 | 1 | 70.625 | 5.89 | CUTPIPE |  | PIPE PE SMLS ASME B36.10M SCH 40 CS ASTM A106 GR B HOT-DIP GALV |  | FALSE |  | 8 | GALV. | - | N/A |  | 1"-AIR-64942-P1A109J-2 | 64942-P1A109J-2 | 0 | 4452 | KN | -
BR | 7114 | 7114 | P1A109J | B31.3 | 2 | 1063 | 0 |  | A |  | 1 | 1 | 240 | 20 | CUTPIPE |  | PIPE PE SMLS ASME B36.10M SCH 40 CS ASTM A106 GR B HOT-DIP GALV |  | FALSE |  | 8 | GALV. | - | N/A |  | 1"-AIR-64942-P1A109J-2 | 64942-P1A109J-2 | 0 | 4452 | KN | -
BR | 7114 | 7114 | P1A109J | B31.3 | 2 | 1063 | 0 |  | 1 | A106-AAPA100_STD | 1 | 1 | 325.2 | 0 |  |  | PIPE PE SMLS ASME B36.10M SCH 40 CS ASTM A106 GR B HOT-DIP GALV |  | FALSE |  | 8 | GALV. | - | N/A |  | 1"-AIR-64942-P1A109J-2 | 64942-P1A109J-2 | 0 | 4452 | KN | -
BR | 7114 | 7114 | P1A109J | B31.3 | 2 | 1063 | 0 |  | 5 | CS-AAFSBB0_STD | 1 | 1 | 0 | 0 |  |  | FLANGE SW CL150 RF ASME B16.5 FS ASTM A105 HOT-DIP GALV STD |  | FALSE |  | 8 | GALV. | - | N/A |  | 1"-AIR-64942-P1A109J-2 | 64942-P1A109J-2 | 0 | 4452 | KN | -
BR | 7114 | 7114 | P1A109J | B31.3 | 2 | 1063 | 0 |  | 2 | CS-ABCF330-3000 | 1 | 1 | 0 | 0 |  |  | FULL CPLG, ASME B16.11 SW CL3000 ASTM A105 |  | FALSE |  | 8 | GALV. | - | N/A |  | 1"-AIR-64942-P1A109J-2 | 64942-P1A109J-2 | 0 | 4452 | KN | -
BR | 7114 | 7114 | P1A109J | B31.3 | 2 | 1063 | 0 |  | 3 | CS-ABEB330_3000 | 1 | 1 | 0 | 0 |  |  | ELBOW, 90 DEG ASME B16.11 SW CL3000 FS ASTM A105 |  | FALSE |  | 8 | GALV. | - | N/A |  | 1"-AIR-64942-P1A109J-2 | 64942-P1A109J-2 | 0 | 4452 | KN | -
BR | 7114 | 7114 | P1A109J | B31.3 | 2 | 1063 | 0 |  | 4 | CS-ABEB330_3000 | 1 | 1 | 0 | 0 |  |  | ELBOW, 90 DEG ASME B16.11 SW CL3000 FS ASTM A105 |  | FALSE |  | 8 | GALV. | - | N/A |  | 1"-AIR-64942-P1A109J-2 | 64942-P1A109J-2 | 0 | 4452 | KN | -
BR | 7114 | 7114 | P1A109J | B31.3 | 2 | 1063-1 | 0 |  | A |  | 1 | 1 | 16.1875 | 1.35 | CUTPIPE |  | PIPE PE SMLS ASME B36.10M SCH 40 CS ASTM A106 GR B HOT-DIP GALV |  | FALSE |  | 8 | GALV. | - | N/A |  | 1"-AIR-64942-P1A109J-2 | 64942-P1A109J-2 | 0 | 4452 | KN | -
BR | 7114 | 7114 | P1A109J | B31.3 | 2 | 1063-1 | 0 |  | B |  | 1 | 1 | 90.125 | 7.51 | CUTPIPE |  | PIPE PE SMLS ASME B36.10M SCH 40 CS ASTM A106 GR B HOT-DIP GALV |  | FALSE |  | 8 | GALV. | - | N/A |  | 1"-AIR-64942-P1A109J-2 | 64942-P1A109J-2 | 0 | 4452 | KN | -
BR | 7114 | 7114 | P1A109J | B31.3 | 2 | 1063-1 | 0 |  | 1 | A106-AAPA100_STD | 1 | 1 | 106.8 | 0 |  |  | PIPE PE SMLS ASME B36.10M SCH 40 CS ASTM A106 GR B HOT-DIP GALV |  | FALSE |  | 8 | GALV. | - | N/A |  | 1"-AIR-64942-P1A109J-2 | 64942-P1A109J-2 | 0 | 4452 | KN | -
BR | 7114 | 7114 | P1A109J | B31.3 | 2 | 1063-1 | 0 |  | 2 | CS-ABEB330_3000 | 1 | 1 | 0 | 0 |  |  | ELBOW, 90 DEG ASME B16.11 SW CL3000 FS ASTM A105 |  | FALSE |  | 8 | GALV. | - | N/A |  | 1"-AIR-64942-P1A109J-2 | 64942-P1A109J-2 | 0 | 4452 | KN | -
BR | 7114 | 7114 | P1A109J | B31.3 | 2 | 1063-1 | 0 |  | 3 | CS-ABEB330_3000 | 1 | 1 | 0 | 0 |  |  | ELBOW, 90 DEG ASME B16.11 SW CL3000 FS ASTM A105 |  | FALSE |  | 8 | GALV. | - | N/A |  | 1"-AIR-64942-P1A109J-2 | 64942-P1A109J-2 | 0 | 4452 | KN | -
BR | 7114 | 7114 | P1A109J | B31.3 | 2 | 1063-4 | 0 |  | 1 | A106-00NPC0N_XS | 1 | 1 | 0 | 0 |  |  | NIPPLE POE/TOE NPT 4" LONG SCH 80 CS ASTM A106 GR B SMLS HOT DIPPED GALVANIZED |  | FALSE |  | 8 | GALV. | - | N/A |  | 1"-AIR-64942-P1A109J-2 | 64942-P1A109J-2 | 0 | 4452 | KN | -
BR | 7114 | 7114 | P1A109J | B31.3 | 2 | 1063-4 | 0 |  | 2 | CS-AAFSBB0_XS | 1 | 1 | 0 | 0 |  |  | FLANGE SW CL150 RF ASME B16.5 FS ASTM A105 HOT-DIP GALV XS |  | FALSE |  | 8 | GALV. | - | N/A |  | 1"-AIR-64942-P1A109J-2 | 64942-P1A109J-2 | 0 | 4452 | KN | -
BR | 7114 | 7114 | P1B206BE | B31.3 | 2 | 1064-1 | 0 |  | B |  | 2 | 1 | 3.1875 | 0.27 | CUTPIPE |  | PIPE BE WELDED ASME B36.19M SCH 10S SS ASTM A312 GR TP304/304L |  | FALSE |  | 8 | NONE | - | N/A |  | 2"-BA-64997-P1B206BE-2 | 64997-P1B206BE-2 | 0 | 4452 | WDM | -
BR | 7114 | 7114 | P1B206BE | B31.3 | 2 | 1064-1 | 0 |  | A |  | 2 | 1 | 3.875 | 0.32 | CUTPIPE |  | PIPE BE WELDED ASME B36.19M SCH 10S SS ASTM A312 GR TP304/304L |  | FALSE |  | 8 | NONE | - | N/A |  | 2"-BA-64997-P1B206BE-2 | 64997-P1B206BE-2 | 0 | 4452 | WDM | -
BR | 7114 | 7114 | P1B206BE | B31.3 | 2 | 1064-1 | 0 |  | D |  | 2 | 1 | 41 | 3.42 | CUTPIPE |  | PIPE BE WELDED ASME B36.19M SCH 10S SS ASTM A312 GR TP304/304L |  | FALSE |  | 8 | NONE | - | N/A |  | 2"-BA-64997-P1B206BE-2 | 64997-P1B206BE-2 | 0 | 4452 | WDM | -
BR | 7114 | 7114 | P1B206BE | B31.3 | 2 | 1064-1 | 0 |  | C |  | 2 | 1 | 106.8125 | 8.9 | CUTPIPE |  | PIPE BE WELDED ASME B36.19M SCH 10S SS ASTM A312 GR TP304/304L |  | FALSE |  | 8 | NONE | - | N/A |  | 2"-BA-64997-P1B206BE-2 | 64997-P1B206BE-2 | 0 | 4452 | WDM | -
BR | 7114 | 7114 | P1B206BE | B31.3 | 2 | 1064-1 | 0 |  | 3 | 304-AAEC200_10S | 2 | 1 | 0 | 0 |  |  | ELBOW, 45 DEG LR ASME B16.9 BW SCH 10S SS ASTM A403 GR WP304/304L SMLS OR WELDED |  | FALSE |  | 8 | NONE | - | N/A |  | 2"-BA-64997-P1B206BE-2 | 64997-P1B206BE-2 | 0 | 4452 | WDM | -
BR | 7114 | 7114 | P1B206BE | B31.3 | 2 | 1064-1 | 0 |  | 4 | 304-AAEC200_10S | 2 | 1 | 0 | 0 |  |  | ELBOW, 45 DEG LR ASME B16.9 BW SCH 10S SS ASTM A403 GR WP304/304L SMLS OR WELDED |  | FALSE |  | 8 | NONE | - | N/A |  | 2"-BA-64997-P1B206BE-2 | 64997-P1B206BE-2 | 0 | 4452 | WDM | -
BR | 7114 | 7114 | P1B206BE | B31.3 | 2 | 1064-1 | 0 |  | 5 | 304-AAFWBB0_10S | 2 | 1 | 0 | 0 |  |  | FLANGE WN CL150 RF ASME B16.5 SCH 10S FORGED SS ASTM A182 GR F304/304L |  | FALSE |  | 8 | NONE | - | N/A |  | 2"-BA-64997-P1B206BE-2 | 64997-P1B206BE-2 | 0 | 4452 | WDM | -
BR | 7114 | 7114 | P1B206BE | B31.3 | 2 | 1064-1 | 0 |  | 6 | 304-AAFWBB0_10S | 2 | 1 | 0 | 0 |  |  | FLANGE WN CL150 RF ASME B16.5 SCH 10S FORGED SS ASTM A182 GR F304/304L |  | FALSE |  | 8 | NONE | - | N/A |  | 2"-BA-64997-P1B206BE-2 | 64997-P1B206BE-2 | 0 | 4452 | WDM | -
BR | 7114 | 7114 | P1B206BE | B31.3 | 2 | 1064-1 | 0 |  | 1 | 304-AAPS200_10S | 2 | 1 | 156 | 0 |  |  | PIPE BE WELDED ASME B36.19M SCH 10S SS ASTM A312 GR TP304/304L |  | FALSE |  | 8 | NONE | - | N/A |  | 2"-BA-64997-P1B206BE-2 | 64997-P1B206BE-2 | 0 | 4452 | WDM | -
BR | 7114 | 7114 | P1B206BE | B31.3 | 2 | 1064-1 | 0 |  | 2 | P1B206BE/AATA200 | 2X2 | 1 | 0 | 0 |  |  | TEE, ASME B16.9 BW SCH 10S SS ASTM A403 GR WP304/304L WELDED |  | FALSE |  | 8 | NONE | - | N/A |  | 2"-BA-64997-P1B206BE-2 | 64997-P1B206BE-2 | 0 | 4452 | WDM | -
BR | 7114 | 7114 | P1B206BE | B31.3 | 2 | 1064-2 | 0 |  | 1 | 304-AAFBBB0 | 2 | 1 | 0 | 0 |  |  | FLANGE BLIND CL150 RF ASME B16.5 FS ASTM A105, SS304L CLAD |  | FALSE |  | 8 | NONE | - | N/A |  | 2"-BA-64997-P1B206BE-2 | 64997-P1B206BE-2 | 0 | 4452 | WDM | -
BR | 7114 | 7114 | P1B206BE | B31.3 | 2 | 1065 | 0 |  | A |  | 2 | 1 | 21.4375 | 1.79 | CUTPIPE |  | PIPE BE WELDED ASME B36.19M SCH 10S SS ASTM A312 GR TP304/304L |  | FALSE |  | 8 | NONE | - | N/A |  | 2"-BA-64997-P1B206BE-2 | 64997-P1B206BE-2 | 0 | 4452 | KN | -
BR | 7114 | 7114 | P1B206BE | B31.3 | 2 | 1065 | 0 |  | C |  | 2 | 1 | 177.75 | 14.81 | CUTPIPE |  | PIPE BE WELDED ASME B36.19M SCH 10S SS ASTM A312 GR TP304/304L |  | FALSE |  | 8 | NONE | - | N/A |  | 2"-BA-64997-P1B206BE-2 | 64997-P1B206BE-2 | 0 | 4452 | KN | -
BR | 7114 | 7114 | P1B206BE | B31.3 | 2 | 1065 | 0 |  | B |  | 2 | 1 | 240 | 20 | CUTPIPE |  | PIPE BE WELDED ASME B36.19M SCH 10S SS ASTM A312 GR TP304/304L |  | FALSE |  | 8 | NONE | - | N/A |  | 2"-BA-64997-P1B206BE-2 | 64997-P1B206BE-2 | 0 | 4452 | KN | -
BR | 7114 | 7114 | P1B206BE | B31.3 | 2 | 1065 | 0 |  | 2 | 304-AAEA200_10S | 2 | 1 | 0 | 0 |  |  | ELBOW, 90 DEG LR ASME B16.9 BW SCH 10S SS ASTM A403 GR WP304/304L WELDED |  | FALSE |  | 8 | NONE | - | N/A |  | 2"-BA-64997-P1B206BE-2 | 64997-P1B206BE-2 | 0 | 4452 | KN | -
BR | 7114 | 7114 | P1B206BE | B31.3 | 2 | 1065 | 0 |  | 3 | 304-AAEA200_10S | 2 | 1 | 0 | 0 |  |  | ELBOW, 90 DEG LR ASME B16.9 BW SCH 10S SS ASTM A403 GR WP304/304L WELDED |  | FALSE |  | 8 | NONE | - | N/A |  | 2"-BA-64997-P1B206BE-2 | 64997-P1B206BE-2 | 0 | 4452 | KN | -
BR | 7114 | 7114 | P1B206BE | B31.3 | 2 | 1065 | 0 |  | 1 | 304-AAPS200_10S | 2 | 1 | 439.2 | 0 |  |  | PIPE BE WELDED ASME B36.19M SCH 10S SS ASTM A312 GR TP304/304L |  | FALSE |  | 8 | NONE | - | N/A |  | 2"-BA-64997-P1B206BE-2 | 64997-P1B206BE-2 | 0 | 4452 | KN | -
BR | 7114 | 7114 | P1B206BE | B31.3 | 2 | 1065-1 | 0 |  | C |  | 1 | 1 | 17.25 | 1.44 | CUTPIPE |  | PIPE BE SMLS OR WELDED ASME B36.19M SCH 10S SS ASTM A312 GR TP304/304L |  | FALSE |  | 8 | NONE | - | N/A |  | 2"-BA-64997-P1B206BE-2 | 64997-P1B206BE-2 | 0 | 4452 | KN | -
BR | 7114 | 7114 | P1B206BE | B31.3 | 2 | 1065-1 | 0 |  | 2 | 304-AAPS200_10S | 1 | 1 | 18 | 0 |  |  | PIPE BE SMLS OR WELDED ASME B36.19M SCH 10S SS ASTM A312 GR TP304/304L |  | FALSE |  | 8 | NONE | - | N/A |  | 2"-BA-64997-P1B206BE-2 | 64997-P1B206BE-2 | 0 | 4452 | KN | -
BR | 7114 | 7114 | P1B206BE | B31.3 | 2 | 1065-1 | 0 |  | E |  | 2 | 1 | 20 | 1.67 | CUTPIPE |  | PIPE BE WELDED ASME B36.19M SCH 10S SS ASTM A312 GR TP304/304L |  | FALSE |  | 8 | NONE | - | N/A |  | 2"-BA-64997-P1B206BE-2 | 64997-P1B206BE-2 | 0 | 4452 | KN | -
BR | 7114 | 7114 | P1B206BE | B31.3 | 2 | 1065-1 | 0 |  | D |  | 2 | 1 | 40.5 | 3.38 | CUTPIPE |  | PIPE BE WELDED ASME B36.19M SCH 10S SS ASTM A312 GR TP304/304L |  | FALSE |  | 8 | NONE | - | N/A |  | 2"-BA-64997-P1B206BE-2 | 64997-P1B206BE-2 | 0 | 4452 | KN | -
BR | 7114 | 7114 | P1B206BE | B31.3 | 2 | 1065-1 | 0 |  | A |  | 2 | 1 | 126 | 10.5 | CUTPIPE |  | PIPE BE WELDED ASME B36.19M SCH 10S SS ASTM A312 GR TP304/304L |  | FALSE |  | 8 | NONE | - | N/A |  | 2"-BA-64997-P1B206BE-2 | 64997-P1B206BE-2 | 0 | 4452 | KN | -
BR | 7114 | 7114 | P1B206BE | B31.3 | 2 | 1065-1 | 0 |  | F |  | 2 | 1 | 216.5 | 18.04 | CUTPIPE |  | PIPE BE WELDED ASME B36.19M SCH 10S SS ASTM A312 GR TP304/304L |  | FALSE |  | 8 | NONE | - | N/A |  | 2"-BA-64997-P1B206BE-2 | 64997-P1B206BE-2 | 0 | 4452 | KN | -
BR | 7114 | 7114 | P1B206BE | B31.3 | 2 | 1065-1 | 0 |  | B |  | 2 | 1 | 240 | 20 | CUTPIPE |  | PIPE BE WELDED ASME B36.19M SCH 10S SS ASTM A312 GR TP304/304L |  | FALSE |  | 8 | NONE | - | N/A |  | 2"-BA-64997-P1B206BE-2 | 64997-P1B206BE-2 | 0 | 4452 | KN | -
BR | 7114 | 7114 | P1B206BE | B31.3 | 2 | 1065-1 | 0 |  | 4 | 304-AAEA200_10S | 2 | 1 | 0 | 0 |  |  | ELBOW, 90 DEG LR ASME B16.9 BW SCH 10S SS ASTM A403 GR WP304/304L WELDED |  | FALSE |  | 8 | NONE | - | N/A |  | 2"-BA-64997-P1B206BE-2 | 64997-P1B206BE-2 | 0 | 4452 | KN | -
BR | 7114 | 7114 | P1B206BE | B31.3 | 2 | 1065-1 | 0 |  | 5 | 304-AAFWBB0_10S | 2 | 1 | 0 | 0 |  |  | FLANGE WN CL150 RF ASME B16.5 SCH 10S FORGED SS ASTM A182 GR F304/304L |  | FALSE |  | 8 | NONE | - | N/A |  | 2"-BA-64997-P1B206BE-2 | 64997-P1B206BE-2 | 0 | 4452 | KN | -
BR | 7114 | 7114 | P1B206BE | B31.3 | 2 | 1065-1 | 0 |  | 1 | 304-AAPS200_10S | 2 | 1 | 864 | 0 |  |  | PIPE BE WELDED ASME B36.19M SCH 10S SS ASTM A312 GR TP304/304L |  | FALSE |  | 8 | NONE | - | N/A |  | 2"-BA-64997-P1B206BE-2 | 64997-P1B206BE-2 | 0 | 4452 | KN | -
BR | 7114 | 7114 | P1B206BE | B31.3 | 2 | 1065-1 | 0 |  | 3 | 304-AATA200_10S | 2X1 | 1 | 0 | 0 |  |  | TEE, ASME B16.9 BW SCH 10S SS ASTM A403 GR WP304/304L WELDED |  | FALSE |  | 8 | NONE | - | N/A |  | 2"-BA-64997-P1B206BE-2 | 64997-P1B206BE-2 | 0 | 4452 | KN | -
BR | 7114 | 7114 | P1B206BE | B31.3 | 2 | 1065-2 | 0 |  | 1 | 304-AAFBBB0 | 2 | 1 | 0 | 0 |  |  | FLANGE BLIND CL150 RF ASME B16.5 FORGED SS ASTM A182 GR. F304/304L |  | FALSE |  | 8 | NONE | - | N/A |  | 2"-BA-64997-P1B206BE-2 | 64997-P1B206BE-2 | 0 | 4452 | KN | -
BR | 7114 | 7114 | P1B206BE | B31.3 | 2 | 1066-1 | 0 |  | A |  | 1 | 1 | 16 | 1.33 | CUTPIPE |  | PIPE BE WELDED ASME B36.19M SCH 10S SS ASTM A312 GR TP304/304L |  | FALSE |  | 8 | NONE | - | N/A |  | 2"-BA-64997-P1B206BE-2 | 64997-P1B206BE-2 | 0 | 4452 | WDM | -
BR | 7114 | 7114 | P1B206BE | B31.3 | 2 | 1066-1 | 0 |  | C |  | 1 | 1 | 16 | 1.33 | CUTPIPE |  | PIPE BE WELDED ASME B36.19M SCH 10S SS ASTM A312 GR TP304/304L |  | FALSE |  | 8 | NONE | - | N/A |  | 2"-BA-64997-P1B206BE-2 | 64997-P1B206BE-2 | 0 | 4452 | WDM | -
BR | 7114 | 7114 | P1B206BE | B31.3 | 2 | 1066-1 | 0 |  | D |  | 1 | 1 | 29.8125 | 2.48 | CUTPIPE |  | PIPE BE WELDED ASME B36.19M SCH 10S SS ASTM A312 GR TP304/304L |  | FALSE |  | 8 | NONE | - | N/A |  | 2"-BA-64997-P1B206BE-2 | 64997-P1B206BE-2 | 0 | 4452 | WDM | -
BR | 7114 | 7114 | P1B206BE | B31.3 | 2 | 1066-1 | 0 |  | B |  | 1 | 1 | 142.5 | 11.88 | CUTPIPE |  | PIPE BE WELDED ASME B36.19M SCH 10S SS ASTM A312 GR TP304/304L |  | FALSE |  | 8 | NONE | - | N/A |  | 2"-BA-64997-P1B206BE-2 | 64997-P1B206BE-2 | 0 | 4452 | WDM | -
BR | 7114 | 7114 | P1B206BE | B31.3 | 2 | 1066-1 | 0 |  | 2 | 304-AAEA200_10S | 1 | 1 | 0 | 0 |  |  | ELBOW, 90 DEG LR ASME B16.9 BW SCH 10S SS ASTM A403 GR WP304/304L WELDED |  | FALSE |  | 8 | NONE | - | N/A |  | 2"-BA-64997-P1B206BE-2 | 64997-P1B206BE-2 | 0 | 4452 | WDM | -
BR | 7114 | 7114 | P1B206BE | B31.3 | 2 | 1066-1 | 0 |  | 3 | 304-AAEA200_10S | 1 | 1 | 0 | 0 |  |  | ELBOW, 90 DEG LR ASME B16.9 BW SCH 10S SS ASTM A403 GR WP304/304L WELDED |  | FALSE |  | 8 | NONE | - | N/A |  | 2"-BA-64997-P1B206BE-2 | 64997-P1B206BE-2 | 0 | 4452 | WDM | -
BR | 7114 | 7114 | P1B206BE | B31.3 | 2 | 1066-1 | 0 |  | 4 | 304-AAEA200_10S | 1 | 1 | 0 | 0 |  |  | ELBOW, 90 DEG LR ASME B16.9 BW SCH 10S SS ASTM A403 GR WP304/304L WELDED |  | FALSE |  | 8 | NONE | - | N/A |  | 2"-BA-64997-P1B206BE-2 | 64997-P1B206BE-2 | 0 | 4452 | WDM | -
BR | 7114 | 7114 | P1B206BE | B31.3 | 2 | 1066-1 | 0 |  | 5 | 304-AAEA200_10S | 1 | 1 | 0 | 0 |  |  | ELBOW, 90 DEG LR ASME B16.9 BW SCH 10S SS ASTM A403 GR WP304/304L WELDED |  | FALSE |  | 8 | NONE | - | N/A |  | 2"-BA-64997-P1B206BE-2 | 64997-P1B206BE-2 | 0 | 4452 | WDM | -
BR | 7114 | 7114 | P1B206BE | B31.3 | 2 | 1066-1 | 0 |  | 6 | 304-AAFWBB0_10S | 1 | 1 | 0 | 0 |  |  | FLANGE WN CL150 RF ASME B16.5 SCH 10S FORGED SS ASTM A182 GR F304/304L |  | FALSE |  | 8 | NONE | - | N/A |  | 2"-BA-64997-P1B206BE-2 | 64997-P1B206BE-2 | 0 | 4452 | WDM | -
BR | 7114 | 7114 | P1B206BE | B31.3 | 2 | 1066-1 | 0 |  | 1 | 304-AAPS200_10S | 1 | 1 | 205.2 | 0 |  |  | PIPE BE WELDED ASME B36.19M SCH 10S SS ASTM A312 GR TP304/304L |  | FALSE |  | 8 | NONE | - | N/A |  | 2"-BA-64997-P1B206BE-2 | 64997-P1B206BE-2 | 0 | 4452 | WDM | -
BR | 7114 | 7114 | P1B386C | B31.3 | 2 | 1067-1 | 0 |  | A |  | 2 | 1 | 147.375 | 12.28 | CUTPIPE |  | PIPE PE WELDED ASME B36.19M SCH 10S SS ASTM A312 GR TP304/304L |  | FALSE |  | 8 | NONE | - | N/A |  | 2"-PW-65218-P1B386C-2-C2-1.5"E | 65218-P1B386C-2 | 0 | 4452 | KN | -
BR | 7114 | 7114 | P1B386C | B31.3 | 2 | 1067-1 | 0 |  | 2 | 304-AAFSAB0_10S | 2 | 1 | 0 | 0 |  |  | FLANGE SW CL150 FF ASME B16.5 FORGED SS ASTM A182 GR F304/304L SCH 10S |  | FALSE |  | 8 | NONE | - | N/A |  | 2"-PW-65218-P1B386C-2-C2-1.5"E | 65218-P1B386C-2 | 0 | 4452 | KN | -
BR | 7114 | 7114 | P1B386C | B31.3 | 2 | 1067-1 | 0 |  | 1 | 304-AAPA100_10S | 2 | 1 | 147.6 | 0 |  |  | PIPE PE WELDED ASME B36.19M SCH 10S SS ASTM A312 GR TP304/304L |  | FALSE |  | 8 | NONE | - | N/A |  | 2"-PW-65218-P1B386C-2-C2-1.5"E | 65218-P1B386C-2 | 0 | 4452 | KN | -
BR | 7114 | 7114 | P1B386C | B31.3 | 2 | 1067-1 | 0 |  | 3 | SHA-2-4-12 | 2 | 1 | 0 | 0 |  |  | SHA-2-4-12 |  | FALSE |  | 8 | NONE | - | N/A |  | 2"-PW-65218-P1B386C-2-C2-1.5"E | 65218-P1B386C-2 | 0 | 4452 | KN | -
BR | 7114 | 7114 | P1B386C | B31.3 | 2 | 1067-2 | 0 |  | A |  | 2 | 1 | 174 | 14.5 | CUTPIPE |  | PIPE PE WELDED ASME B36.19M SCH 10S SS ASTM A312 GR TP304/304L |  | FALSE |  | 8 | NONE | - | N/A |  | 2"-PW-65218-P1B386C-2-C2-1.5"E | 65218-P1B386C-2 | 0 | 4452 | KN | -
BR | 7114 | 7114 | P1B386C | B31.3 | 2 | 1067-2 | 0 |  | 1 | 304-AAPA100_10S | 2 | 1 | 174 | 0 |  |  | PIPE PE WELDED ASME B36.19M SCH 10S SS ASTM A312 GR TP304/304L |  | FALSE |  | 8 | NONE | - | N/A |  | 2"-PW-65218-P1B386C-2-C2-1.5"E | 65218-P1B386C-2 | 0 | 4452 | KN | -
BR | 7114 | 7114 | P1B386C | B31.3 | 2 | 1067-2 | 0 |  | 2 | 304-ABEB330_3000 | 2 | 1 | 0 | 0 |  |  | ELBOW, 90 DEG ASME B16.11 SW CL3000 FORGED SS ASTM A182 GR F304/304L |  | FALSE |  | 8 | NONE | - | N/A |  | 2"-PW-65218-P1B386C-2-C2-1.5"E | 65218-P1B386C-2 | 0 | 4452 | KN | -
BR | 7114 | 7114 | P1B386C | B31.3 | 2 | 1067-3 | 0 |  | B |  | 2 | 1 | 115.9375 | 9.66 | CUTPIPE |  | PIPE PE WELDED ASME B36.19M SCH 10S SS ASTM A312 GR TP304/304L |  | FALSE |  | 8 | NONE | - | N/A |  | 2"-PW-65218-P1B386C-2-C2-1.5"E | 65218-P1B386C-2 | 0 | 4452 | KN | -
BR | 7114 | 7114 | P1B386C | B31.3 | 2 | 1067-3 | 0 |  | A |  | 2 | 1 | 240 | 20 | CUTPIPE |  | PIPE PE WELDED ASME B36.19M SCH 10S SS ASTM A312 GR TP304/304L |  | FALSE |  | 8 | NONE | - | N/A |  | 2"-PW-65218-P1B386C-2-C2-1.5"E | 65218-P1B386C-2 | 0 | 4452 | KN | -
BR | 7114 | 7114 | P1B386C | B31.3 | 2 | 1067-3 | 0 |  | 1 | 304-AAPA100_10S | 2 | 1 | 356.4 | 0 |  |  | PIPE PE WELDED ASME B36.19M SCH 10S SS ASTM A312 GR TP304/304L |  | FALSE |  | 8 | NONE | - | N/A |  | 2"-PW-65218-P1B386C-2-C2-1.5"E | 65218-P1B386C-2 | 0 | 4452 | KN | -
BR | 7114 | 7114 | P1B386C | B31.3 | 2 | 1067-3 | 0 |  | 4 | 304-ABCF330_3000 | 2 | 1 | 0 | 0 |  |  | CPLG FULL ASME B16.11 SW CL3000 FORGED SS ASTM A182 GR F304/304L |  | FALSE |  | 8 | NONE | - | N/A |  | 2"-PW-65218-P1B386C-2-C2-1.5"E | 65218-P1B386C-2 | 0 | 4452 | KN | -
BR | 7114 | 7114 | P1B386C | B31.3 | 2 | 1067-3 | 0 |  | 3 | 304-ABEB330_3000 | 2 | 1 | 0 | 0 |  |  | ELBOW, 90 DEG ASME B16.11 SW CL3000 FORGED SS ASTM A182 GR F304/304L |  | FALSE |  | 8 | NONE | - | N/A |  | 2"-PW-65218-P1B386C-2-C2-1.5"E | 65218-P1B386C-2 | 0 | 4452 | KN | -
BR | 7114 | 7114 | P1B386C | B31.3 | 2 | 1067-3 | 0 |  | 5 | SHA-2-4-12 | 2 | 1 | 0 | 0 |  |  | SHA-2-4-12 |  | FALSE |  | 8 | NONE | - | N/A |  | 2"-PW-65218-P1B386C-2-C2-1.5"E | 65218-P1B386C-2 | 0 | 4452 | KN | -
BR | 7114 | 7114 | P1B386C | B31.3 | 2 | 1067-3 | 0 |  | 6 | SHA-2-4-12 | 2 | 1 | 0 | 0 |  |  | SHA-2-4-12 |  | FALSE |  | 8 | NONE | - | N/A |  | 2"-PW-65218-P1B386C-2-C2-1.5"E | 65218-P1B386C-2 | 0 | 4452 | KN | -
BR | 7114 | 7114 | P1B386C | B31.3 | 2 | 1067-3 | 0 |  | 2 | 304-ABTA330_3000 | 2X2 | 1 | 0 | 0 |  |  | TEE, ASME B16.11 SW CL3000 FORGED SS ASTM A182 GR F304/304L |  | FALSE |  | 8 | NONE | - | N/A |  | 2"-PW-65218-P1B386C-2-C2-1.5"E | 65218-P1B386C-2 | 0 | 4452 | KN | -
BR | 7114 | 7114 | P1B386C | B31.3 | 2 | 1068-1 | 0 |  | B |  | 2 | 1 | 9.1875 | 0.77 | CUTPIPE |  | PIPE PE WELDED ASME B36.19M SCH 10S SS ASTM A312 GR TP304/304L |  | FALSE |  | 8 | NONE | - | N/A |  | 2"-PW-65218-P1B386C-2-C2-1.5"-E | 65218-P1B386C-2 | 0 | 4452 | KN | -
BR | 7114 | 7114 | P1B386C | B31.3 | 2 | 1068-1 | 0 |  | A |  | 2 | 1 | 240 | 20 | CUTPIPE |  | PIPE PE WELDED ASME B36.19M SCH 10S SS ASTM A312 GR TP304/304L |  | FALSE |  | 8 | NONE | - | N/A |  | 2"-PW-65218-P1B386C-2-C2-1.5"-E | 65218-P1B386C-2 | 0 | 4452 | KN | -
BR | 7114 | 7114 | P1B386C | B31.3 | 2 | 1068-1 | 0 |  | 3 | 304-AAFSBB0_10S | 2 | 1 | 0 | 0 |  |  | FLANGE SW CL150 RF ASME B16.5 FORGED SS ASTM A182 GR F304/304L SCH 10S |  | FALSE |  | 8 | NONE | - | N/A |  | 2"-PW-65218-P1B386C-2-C2-1.5"-E | 65218-P1B386C-2 | 0 | 4452 | KN | -
BR | 7114 | 7114 | P1B386C | B31.3 | 2 | 1068-1 | 0 |  | 1 | 304-AAPA100_10S | 2 | 1 | 249.6 | 0 |  |  | PIPE PE WELDED ASME B36.19M SCH 10S SS ASTM A312 GR TP304/304L |  | FALSE |  | 8 | NONE | - | N/A |  | 2"-PW-65218-P1B386C-2-C2-1.5"-E | 65218-P1B386C-2 | 0 | 4452 | KN | -
BR | 7114 | 7114 | P1B386C | B31.3 | 2 | 1068-1 | 0 |  | 2 | 304-ABCF330-3000 | 2 | 1 | 0 | 0 |  |  | FULL CPLG ASME B16.11 SW CL3000 FORGED SS ASTM A182 GR F304/304L |  | FALSE |  | 8 | NONE | - | N/A |  | 2"-PW-65218-P1B386C-2-C2-1.5"-E | 65218-P1B386C-2 | 0 | 4452 | KN | -
BR | 7114 | 7114 | P1B386C | B31.3 | 2 | 1068-1 | 0 |  | 4 | SHA-2-4-12 | 2 | 1 | 0 | 0 |  |  | SHA-2-4-12 |  | FALSE |  | 8 | NONE | - | N/A |  | 2"-PW-65218-P1B386C-2-C2-1.5"-E | 65218-P1B386C-2 | 0 | 4452 | KN | -
BR | 7114 | 7114 | P1B386C | B31.3 | 2 | 1068-1 | 0 |  | 5 | SHA-2-4-12 | 2 | 1 | 0 | 0 |  |  | SHA-2-4-12 |  | FALSE |  | 8 | NONE | - | N/A |  | 2"-PW-65218-P1B386C-2-C2-1.5"-E | 65218-P1B386C-2 | 0 | 4452 | KN | -
BR | 7114 | 7114 | P1B386C | B31.3 | 2 | 1068-1 | 0 |  | 6 | SHA-2-4-12 | 2 | 1 | 0 | 0 |  |  | SHA-2-4-12 |  | FALSE |  | 8 | NONE | - | N/A |  | 2"-PW-65218-P1B386C-2-C2-1.5"-E | 65218-P1B386C-2 | 0 | 4452 | KN | -
BR | 7114 | 7114 | P1B386C | B31.3 | 2 | 1068-2 | 0 |  | C |  | 2 | 1 | 54.9375 | 4.58 | CUTPIPE |  | PIPE PE WELDED ASME B36.19M SCH 10S SS ASTM A312 GR TP304/304L |  | FALSE |  | 8 | NONE | - | N/A |  | 2"-PW-65218-P1B386C-2-C2-1.5"-E | 65218-P1B386C-2 | 0 | 4452 | KN | -
BR | 7114 | 7114 | P1B386C | B31.3 | 2 | 1068-2 | 0 |  | B |  | 2 | 1 | 64.125 | 5.34 | CUTPIPE |  | PIPE PE WELDED ASME B36.19M SCH 10S SS ASTM A312 GR TP304/304L |  | FALSE |  | 8 | NONE | - | N/A |  | 2"-PW-65218-P1B386C-2-C2-1.5"-E | 65218-P1B386C-2 | 0 | 4452 | KN | -
BR | 7114 | 7114 | P1B386C | B31.3 | 2 | 1068-2 | 0 |  | A |  | 2 | 1 | 240 | 20 | CUTPIPE |  | PIPE PE WELDED ASME B36.19M SCH 10S SS ASTM A312 GR TP304/304L |  | FALSE |  | 8 | NONE | - | N/A |  | 2"-PW-65218-P1B386C-2-C2-1.5"-E | 65218-P1B386C-2 | 0 | 4452 | KN | -
BR | 7114 | 7114 | P1B386C | B31.3 | 2 | 1068-2 | 0 |  | 1 | 304-AAPA100_10S | 2 | 1 | 360 | 0 |  |  | PIPE PE WELDED ASME B36.19M SCH 10S SS ASTM A312 GR TP304/304L |  | FALSE |  | 8 | NONE | - | N/A |  | 2"-PW-65218-P1B386C-2-C2-1.5"-E | 65218-P1B386C-2 | 0 | 4452 | KN | -
BR | 7114 | 7114 | P1B386C | B31.3 | 2 | 1068-2 | 0 |  | 2 | 304-ABCF330_3000 | 2 | 1 | 0 | 0 |  |  | CPLG FULL ASME B16.11 SW CL3000 FORGED SS ASTM A182 GR F304/304L |  | FALSE |  | 8 | NONE | - | N/A |  | 2"-PW-65218-P1B386C-2-C2-1.5"-E | 65218-P1B386C-2 | 0 | 4452 | KN | -
BR | 7114 | 7114 | P1B386C | B31.3 | 2 | 1068-2 | 0 |  | 3 | 304-ABEB330_3000 | 2 | 1 | 0 | 0 |  |  | ELBOW, 90 DEG ASME B16.11 SW CL3000 FORGED SS ASTM A182 GR F304/304L |  | FALSE |  | 8 | NONE | - | N/A |  | 2"-PW-65218-P1B386C-2-C2-1.5"-E | 65218-P1B386C-2 | 0 | 4452 | KN | -
BR | 7114 | 7114 | P1B386C | B31.3 | 2 | 1068-2 | 0 |  | 4 | 304-ABEB330_3000 | 2 | 1 | 0 | 0 |  |  | ELBOW, 90 DEG ASME B16.11 SW CL3000 FORGED SS ASTM A182 GR F304/304L |  | FALSE |  | 8 | NONE | - | N/A |  | 2"-PW-65218-P1B386C-2-C2-1.5"-E | 65218-P1B386C-2 | 0 | 4452 | KN | -
BR | 7114 | 7114 | P1B386C | B31.3 | 2 | 1068-2 | 0 |  | 5 | SHA-2-4-12 | 2 | 1 | 0 | 0 |  |  | SHA-2-4-12 |  | FALSE |  | 8 | NONE | - | N/A |  | 2"-PW-65218-P1B386C-2-C2-1.5"-E | 65218-P1B386C-2 | 0 | 4452 | KN | -
BR | 7114 | 7114 | P1B386C | B31.3 | 2 | 1068-2 | 0 |  | 6 | SHA-2-4-12 | 2 | 1 | 0 | 0 |  |  | SHA-2-4-12 |  | FALSE |  | 8 | NONE | - | N/A |  | 2"-PW-65218-P1B386C-2-C2-1.5"-E | 65218-P1B386C-2 | 0 | 4452 | KN | -
BR | 7114 | 7114 | P1B386C | B31.3 | 2 | 1068-3 | 0 |  | 1 | 304-AAFSBB0_10S | 2 | 1 | 0 | 0 |  |  | FLANGE SW CL150 RF ASME B16.5 FORGED SS ASTM A182 GR F304/304L SCH 10S |  | FALSE |  | 8 | NONE | - | N/A |  | 2"-PW-65218-P1B386C-2-C2-1.5"-E | 65218-P1B386C-2 | 0 | 4452 | KN | -
BR | 7114 | 7114 | P1B386C | B31.3 | 2 | 1069 | 0 |  | B |  | 2 | 1 | 47.1875 | 3.93 | CUTPIPE |  | PIPE PE WELDED ASME B36.19M SCH 10S SS ASTM A312 GR TP304/304L |  | FALSE |  | 8 | NONE | - | N/A |  | 2"-PW-65221-P1B386C-2-C2-1.5"-E | 65221-P1B386C-2 | 0 | 4452 | AA | -
BR | 7114 | 7114 | P1B386C | B31.3 | 2 | 1069 | 0 |  | C |  | 2 | 1 | 98.8125 | 8.23 | CUTPIPE |  | PIPE PE WELDED ASME B36.19M SCH 10S SS ASTM A312 GR TP304/304L |  | FALSE |  | 8 | NONE | - | N/A |  | 2"-PW-65221-P1B386C-2-C2-1.5"-E | 65221-P1B386C-2 | 0 | 4452 | AA | -
BR | 7114 | 7114 | P1B386C | B31.3 | 2 | 1069 | 0 |  | A |  | 2 | 1 | 240 | 20 | CUTPIPE |  | PIPE PE WELDED ASME B36.19M SCH 10S SS ASTM A312 GR TP304/304L |  | FALSE |  | 8 | NONE | - | N/A |  | 2"-PW-65221-P1B386C-2-C2-1.5"-E | 65221-P1B386C-2 | 0 | 4452 | AA | -
BR | 7114 | 7114 | P1B386C | B31.3 | 2 | 1069 | 0 |  | 1 | 304-AAPA100_10S | 2 | 1 | 386.4 | 0 |  |  | PIPE PE WELDED ASME B36.19M SCH 10S SS ASTM A312 GR TP304/304L |  | FALSE |  | 8 | NONE | - | N/A |  | 2"-PW-65221-P1B386C-2-C2-1.5"-E | 65221-P1B386C-2 | 0 | 4452 | AA | -
BR | 7114 | 7114 | P1B386C | B31.3 | 2 | 1069 | 0 |  | 2 | 304-ABCF330_3000 | 2 | 1 | 0 | 0 |  |  | COUPLING, 90 DEG ASME B16.11 SW CL3000 FORGED SS ASTM A182 GR F304/304L |  | FALSE |  | 8 | NONE | - | N/A |  | 2"-PW-65221-P1B386C-2-C2-1.5"-E | 65221-P1B386C-2 | 0 | 4452 | AA | -
BR | 7114 | 7114 | P1B386C | B31.3 | 2 | 1069 | 0 |  | 3 | 304-ABEB330_3000 | 2 | 1 | 0 | 0 |  |  | ELBOW, 90 DEG ASME B16.11 SW CL3000 FORGED SS ASTM A182 GR F304/304L |  | FALSE |  | 8 | NONE | - | N/A |  | 2"-PW-65221-P1B386C-2-C2-1.5"-E | 65221-P1B386C-2 | 0 | 4452 | AA | -
BR | 7114 | 7114 | P1B386C | B31.3 | 2 | 1069 | 0 |  | 4 | 304-ABEB330_3000 | 2 | 1 | 0 | 0 |  |  | ELBOW, 90 DEG ASME B16.11 SW CL3000 FORGED SS ASTM A182 GR F304/304L |  | FALSE |  | 8 | NONE | - | N/A |  | 2"-PW-65221-P1B386C-2-C2-1.5"-E | 65221-P1B386C-2 | 0 | 4452 | AA | -
BR | 7114 | 7114 | P1B386C | B31.3 | 2 | 1069 | 0 |  | 6 | SHA-2-4-12 | 2 | 3 | 0 | 0 |  |  | SHA-2-4-12 |  | FALSE |  | 8 | NONE | - | N/A |  | 2"-PW-65221-P1B386C-2-C2-1.5"-E | 65221-P1B386C-2 | 0 | 4452 | AA | -
BR | 7114 | 7114 | P1B386C | B31.3 | 2 | 1069-1 | 0 |  | A |  | 2 | 1 | 107.875 | 8.99 | CUTPIPE |  | PIPE PE WELDED ASME B36.19M SCH 10S SS ASTM A312 GR TP304/304L |  | FALSE |  | 8 | NONE | - | N/A |  | 2"-PW-65221-P1B386C-2-C2-1.5"-E | 65221-P1B386C-2 | 0 | 4452 | AA | -
BR | 7114 | 7114 | P1B386C | B31.3 | 2 | 1069-1 | 0 |  | 1 | 304-AAPA100_10S | 2 | 1 | 108 | 0 |  |  | PIPE PE WELDED ASME B36.19M SCH 10S SS ASTM A312 GR TP304/304L |  | FALSE |  | 8 | NONE | - | N/A |  | 2"-PW-65221-P1B386C-2-C2-1.5"-E | 65221-P1B386C-2 | 0 | 4452 | AA | -
BR | 7114 | 7114 | P1B386C | B31.3 | 2 | 1069-1 | 0 |  | 2 | 304-ABEB330_3000 | 2 | 1 | 0 | 0 |  |  | ELBOW, 90 DEG ASME B16.11 SW CL3000 FORGED SS ASTM A182 GR F304/304L |  | FALSE |  | 8 | NONE | - | N/A |  | 2"-PW-65221-P1B386C-2-C2-1.5"-E | 65221-P1B386C-2 | 0 | 4452 | AA | -
BR | 7114 | 7114 | P1B386C | B31.3 | 2 | 1069-2 | 0 |  | A |  | 2 | 1 | 137.75 | 11.48 | CUTPIPE |  | PIPE PE WELDED ASME B36.19M SCH 10S SS ASTM A312 GR TP304/304L |  | FALSE |  | 8 | NONE | - | N/A |  | 2"-PW-65221-P1B386C-2-C2-1.5"-E | 65221-P1B386C-2 | 0 | 4452 | AA | -
BR | 7114 | 7114 | P1B386C | B31.3 | 2 | 1069-2 | 0 |  | 2 | 304-AAFSBB0_3000 | 2 | 1 | 0 | 0 |  |  | FLANGE SW CL150 RF ASME B16.5 FORGED SS ASTM A182 GR F304/304L |  | FALSE |  | 8 | NONE | - | N/A |  | 2"-PW-65221-P1B386C-2-C2-1.5"-E | 65221-P1B386C-2 | 0 | 4452 | AA | -
BR | 7114 | 7114 | P1B386C | B31.3 | 2 | 1069-2 | 0 |  | 1 | 304-AAPA100_10S | 2 | 1 | 138 | 0 |  |  | PIPE PE WELDED ASME B36.19M SCH 10S SS ASTM A312 GR TP304/304L |  | FALSE |  | 8 | NONE | - | N/A |  | 2"-PW-65221-P1B386C-2-C2-1.5"-E | 65221-P1B386C-2 | 0 | 4452 | AA | -
BR | 7114 | 7114 | P1B386C | B31.3 | 2 | 1069-2 | 0 |  | 3 | SHA-2-4-12 | 2 | 2 | 0 | 0 |  |  | SHA-2-4-12 |  | FALSE |  | 8 | NONE | - | N/A |  | 2"-PW-65221-P1B386C-2-C2-1.5"-E | 65221-P1B386C-2 | 0 | 4452 | AA | -
BR | 7114 | 7114 | P1B386C | B31.3 | 2 | 1070-1 | 0 |  | 1 | 304-00NPC0N_40S | 1/2 | 1 | 0 | 0 |  |  | NIPPLE POE/TOE NPT 4" LONG SCH 40S SS ASTM A312 GR TP304/304L |  | FALSE |  | 8 | NONE | - | N/A |  | 2"-PW-65221-P1B386C-2-C2-1.5"-E | 65221-P1B386C-2 | 0 | 4452 | WDM | -
BR | 7114 | 7114 | P1B386C | B31.3 | 2 | 1070-1 | 0 |  | 2 | 304-AAFSBB0_STD | 1/2 | 1 | 0 | 0 |  |  | FLANGE SW CL150 RF ASME B16.5 FORGED SS ASTM A182 GR F304/304L STD |  | FALSE |  | 8 | NONE | - | N/A |  | 2"-PW-65221-P1B386C-2-C2-1.5"-E | 65221-P1B386C-2 | 0 | 4452 | WDM | -
BR | 7114 | 7114 | P1B386C | B31.3 | 2 | 1070-2 | 0 |  | A |  | 1/2 | 1 | 59.75 | 4.98 | CUTPIPE |  | PIPE PE WELDED ASME B36.19M SCH 10S SS ASTM A312 GR TP304/304L |  | FALSE |  | 8 | NONE | - | N/A |  | 2"-PW-65221-P1B386C-2-C2-1.5"-E | 65221-P1B386C-2 | 0 | 4452 | WDM | -
BR | 7114 | 7114 | P1B386C | B31.3 | 2 | 1070-2 | 0 |  | 16 | 304-AAFSBB0_10S | 1/2 | 1 | 0 | 0 |  |  | FLANGE SW CL150 RF ASME B16.5 FORGED SS ASTM A182 GR F304/304L 10S |  | FALSE |  | 8 | NONE | - | N/A |  | 2"-PW-65221-P1B386C-2-C2-1.5"-E | 65221-P1B386C-2 | 0 | 4452 | WDM | -
BR | 7114 | 7114 | P1B386C | B31.3 | 2 | 1070-2 | 0 |  | 1 | 304-AAPA100_10S | 1/2 | 1 | 60 | 0 |  |  | PIPE PE WELDED ASME B36.19M SCH 10S SS ASTM A312 GR TP304/304L |  | FALSE |  | 8 | NONE | - | N/A |  | 2"-PW-65221-P1B386C-2-C2-1.5"-E | 65221-P1B386C-2 | 0 | 4452 | WDM | -
BR | 7114 | 7114 | P1B386C | B31.3 | 2 | 1070-2 | 0 |  | 15 | 304-AAFSBB0_40S | 2 | 1 | 0 | 0 |  |  | FLANGE SW CL150 RF ASME B16.5 FORGED SS ASTM A182 GR F304/304L 40S |  | FALSE |  | 8 | NONE | - | N/A |  | 2"-PW-65221-P1B386C-2-C2-1.5"-E | 65221-P1B386C-2 | 0 | 4452 | WDM | -
BR | 7114 | 7114 | P1B386C | B31.3 | 2 | 1070-2 | 0 |  | 2 | 304-00RR330_3000 | 2X3/4 | 1 | 0 | 0 |  |  | REDUCER INSERT SW CL3000 FORGED SS ASTM A182 GR F304/304L |  | FALSE |  | 8 | NONE | - | N/A |  | 2"-PW-65221-P1B386C-2-C2-1.5"-E | 65221-P1B386C-2 | 0 | 4452 | WDM | -
BR | 7114 | 7114 | P1B386C | B31.3 | 2 | 1070-2 | 0 |  | 11 | 304-00NPB0J_40S | 3/4 | 1 | 0 | 0 |  |  | NIPPLE PBE 2" LONG SCH 40S SS ASTM A312 GR TP304/304L |  | FALSE |  | 8 | NONE | - | N/A |  | 2"-PW-65221-P1B386C-2-C2-1.5"-E | 65221-P1B386C-2 | 0 | 4452 | WDM | -
BR | 7114 | 7114 | P1B386C | B31.3 | 2 | 1070-2 | 0 |  | 7 | 304-00NPB0J_40S | 3/4 | 1 | 0 | 0 |  |  | NIPPLE PBE 2" LONG SCH 40S SS ASTM A312 GR TP304/304L |  | FALSE |  | 8 | NONE | - | N/A |  | 2"-PW-65221-P1B386C-2-C2-1.5"-E | 65221-P1B386C-2 | 0 | 4452 | WDM | -
BR | 7114 | 7114 | P1B386C | B31.3 | 2 | 1070-2 | 0 |  | 13 | 304-00NPB0N_40S | 3/4 | 1 | 0 | 0 |  |  | NIPPLE PBE 4" LONG SCH 40S SS ASTM A312 GR TP304/304L |  | FALSE |  | 8 | NONE | - | N/A |  | 2"-PW-65221-P1B386C-2-C2-1.5"-E | 65221-P1B386C-2 | 0 | 4452 | WDM | -
BR | 7114 | 7114 | P1B386C | B31.3 | 2 | 1070-2 | 0 |  | 5 | 304-00NPB0N_40S | 3/4 | 1 | 0 | 0 |  |  | NIPPLE PBE 4" LONG SCH 40S SS ASTM A312 GR TP304/304L |  | FALSE |  | 8 | NONE | - | N/A |  | 2"-PW-65221-P1B386C-2-C2-1.5"-E | 65221-P1B386C-2 | 0 | 4452 | WDM | -
BR | 7114 | 7114 | P1B386C | B31.3 | 2 | 1070-2 | 0 |  | 9 | 304-00NPB0N_40S | 3/4 | 1 | 0 | 0 |  |  | NIPPLE PBE 4" LONG SCH 40S SS ASTM A312 GR TP304/304L |  | FALSE |  | 8 | NONE | - | N/A |  | 2"-PW-65221-P1B386C-2-C2-1.5"-E | 65221-P1B386C-2 | 0 | 4452 | WDM | -
BR | 7114 | 7114 | P1B386C | B31.3 | 2 | 1070-2 | 0 |  | 14 | 304-00NPC0L_40S | 3/4 | 1 | 0 | 0 |  |  | NIPPLE POE/TOE NPT 3" LONG SCH 40S SS ASTM A312 GR TP304/304L |  | FALSE |  | 8 | NONE | - | N/A |  | 2"-PW-65221-P1B386C-2-C2-1.5"-E | 65221-P1B386C-2 | 0 | 4452 | WDM | -
BR | 7114 | 7114 | P1B386C | B31.3 | 2 | 1070-2 | 0 |  | 10 | 304-ABEB330_3000 | 3/4 | 1 | 0 | 0 |  |  | ELBOW, 90 DEG ASME B16.11 SW CL3000 FORGED SS ASTM A182 GR F304/304L |  | FALSE |  | 8 | NONE | - | N/A |  | 2"-PW-65221-P1B386C-2-C2-1.5"-E | 65221-P1B386C-2 | 0 | 4452 | WDM | -
BR | 7114 | 7114 | P1B386C | B31.3 | 2 | 1070-2 | 0 |  | 12 | 304-ABEB330_3000 | 3/4 | 1 | 0 | 0 |  |  | ELBOW, 90 DEG ASME B16.11 SW CL3000 FORGED SS ASTM A182 GR F304/304L |  | FALSE |  | 8 | NONE | - | N/A |  | 2"-PW-65221-P1B386C-2-C2-1.5"-E | 65221-P1B386C-2 | 0 | 4452 | WDM | -
BR | 7114 | 7114 | P1B386C | B31.3 | 2 | 1070-2 | 0 |  | 6 | 304-ABEB330_3000 | 3/4 | 1 | 0 | 0 |  |  | ELBOW, 90 DEG ASME B16.11 SW CL3000 FORGED SS ASTM A182 GR F304/304L |  | FALSE |  | 8 | NONE | - | N/A |  | 2"-PW-65221-P1B386C-2-C2-1.5"-E | 65221-P1B386C-2 | 0 | 4452 | WDM | -
BR | 7114 | 7114 | P1B386C | B31.3 | 2 | 1070-2 | 0 |  | 8 | 304-ABEB330_3000 | 3/4 | 1 | 0 | 0 |  |  | ELBOW, 90 DEG ASME B16.11 SW CL3000 FORGED SS ASTM A182 GR F304/304L |  | FALSE |  | 8 | NONE | - | N/A |  | 2"-PW-65221-P1B386C-2-C2-1.5"-E | 65221-P1B386C-2 | 0 | 4452 | WDM | -
BR | 7114 | 7114 | P1B386C | B31.3 | 2 | 1070-2 | 0 |  | 4 | 304-00RR330_3000 | 3/4X1/2 | 1 | 0 | 0 |  |  | REDUCER INSERT SW CL3000 FORGED SS ASTM A182 GR F304/304L |  | FALSE |  | 8 | NONE | - | N/A |  | 2"-PW-65221-P1B386C-2-C2-1.5"-E | 65221-P1B386C-2 | 0 | 4452 | WDM | -
BR | 7114 | 7114 | P1B386C | B31.3 | 2 | 1070-2 | 0 |  | 3 | 304-ABTA330_3000 | 3/4X3/4 | 1 | 0 | 0 |  |  | TEE, ASME B16.11 SW CL3000 FORGED SS ASTM A182 GR F304/304L |  | FALSE |  | 8 | NONE | - | N/A |  | 2"-PW-65221-P1B386C-2-C2-1.5"-E | 65221-P1B386C-2 | 0 | 4452 | WDM | -
BR | 7114 | 7114 | P1A4L | B31.3 | 2 | 1071 | 0 |  | D |  | 3 | 1 | 19.25 | 1.6 | CUTPIPE |  | PIPE BE ERW ASME B36.10M SCH 40 CS ASTM A53 GR B |  | FALSE |  | 8 | SZ307S | - | N/A |  | 3"-HTF-65241-P1A4L-2-C2-1.5" | 65241-P1A4L-2 | 1 | 4452 | KN | -
BR | 7114 | 7114 | P1A4L | B31.3 | 2 | 1071 | 0 |  | A |  | 3 | 1 | 27.875 | 2.32 | CUTPIPE |  | PIPE BE ERW ASME B36.10M SCH 40 CS ASTM A53 GR B |  | FALSE |  | 8 | SZ307S | - | N/A |  | 3"-HTF-65241-P1A4L-2-C2-1.5" | 65241-P1A4L-2 | 1 | 4452 | KN | -
BR | 7114 | 7114 | P1A4L | B31.3 | 2 | 1071 | 0 |  | B |  | 3 | 1 | 91 | 7.58 | CUTPIPE |  | PIPE BE ERW ASME B36.10M SCH 40 CS ASTM A53 GR B |  | FALSE |  | 8 | SZ307S | - | N/A |  | 3"-HTF-65241-P1A4L-2-C2-1.5" | 65241-P1A4L-2 | 1 | 4452 | KN | -
BR | 7114 | 7114 | P1A4L | B31.3 | 2 | 1071 | 0 |  | C |  | 3 | 1 | 480 | 40 | CUTPIPE |  | PIPE BE ERW ASME B36.10M SCH 40 CS ASTM A53 GR B |  | FALSE |  | 8 | SZ307S | - | N/A |  | 3"-HTF-65241-P1A4L-2-C2-1.5" | 65241-P1A4L-2 | 1 | 4452 | KN | -
BR | 7114 | 7114 | P1A4L | B31.3 | 2 | 1071 | 0 |  | 1 | A53-AAPS200_STD | 3 | 1 | 619.2 | 0 |  |  | PIPE BE ERW ASME B36.10M SCH 40 CS ASTM A53 GR B |  | FALSE |  | 8 | SZ307S | - | N/A |  | 3"-HTF-65241-P1A4L-2-C2-1.5" | 65241-P1A4L-2 | 1 | 4452 | KN | -
BR | 7114 | 7114 | P1A4L | B31.3 | 2 | 1071 | 0 |  | 3 | CS-AAEA200_STD | 3 | 1 | 0 | 0 |  |  | ELBOW, 90 DEG LR ASME B16.9 BW STD WT CS ASTM A234 GR WPB SMLS |  | FALSE |  | 8 | SZ307S | - | N/A |  | 3"-HTF-65241-P1A4L-2-C2-1.5" | 65241-P1A4L-2 | 1 | 4452 | KN | -
BR | 7114 | 7114 | P1A4L | B31.3 | 2 | 1071 | 0 |  | 4 | CS-AAFHBB0 | 3 | 1 | 0 | 0 |  |  | FLANGE SO CL150 RF ASME B16.5 FS ASTM A105 |  | FALSE |  | 8 | SZ307S | - | N/A |  | 3"-HTF-65241-P1A4L-2-C2-1.5" | 65241-P1A4L-2 | 1 | 4452 | KN | -
BR | 7114 | 7114 | P1A4L | B31.3 | 2 | 1071 | 0 |  | 2 | CS-AATA200_STD | 3X3 | 1 | 0 | 0 |  |  | TEE, ASME B16.9 BW STD WT CS ASTM A234 GR WPB SMLS |  | FALSE |  | 8 | SZ307S | - | N/A |  | 3"-HTF-65241-P1A4L-2-C2-1.5" | 65241-P1A4L-2 | 1 | 4452 | KN | -
BR | 7114 | 7114 | P1A4L | B31.3 | 2 | 1071-1 | 0 |  | A |  | 3 | 1 | 205.0625 | 17.09 | CUTPIPE |  | PIPE BE ERW ASME B36.10M SCH 40 CS ASTM A53 GR B |  | FALSE |  | 8 | SZ307S | - | N/A |  | 3"-HTF-65241-P1A4L-2-C2-1.5" | 65241-P1A4L-2 | 1 | 4452 | KN | -
BR | 7114 | 7114 | P1A4L | B31.3 | 2 | 1071-1 | 0 |  | 1 | A53-AAPS200_STD | 3 | 1 | 205.2 | 0 |  |  | PIPE BE ERW ASME B36.10M SCH 40 CS ASTM A53 GR B |  | FALSE |  | 8 | SZ307S | - | N/A |  | 3"-HTF-65241-P1A4L-2-C2-1.5" | 65241-P1A4L-2 | 1 | 4452 | KN | -
BR | 7114 | 7114 | P1A4L | B31.3 | 2 | 1071-1 | 0 |  | 2 | CS-AAFHBB0 | 3 | 1 | 0 | 0 |  |  | FLANGE SO CL150 RF ASME B16.5 FS ASTM A105 |  | FALSE |  | 8 | SZ307S | - | N/A |  | 3"-HTF-65241-P1A4L-2-C2-1.5" | 65241-P1A4L-2 | 1 | 4452 | KN | -
BR | 7114 | 7114 | P1A4L | B31.3 | 2 | 1071-4 | 0 |  | B |  | 3 | 1 | 49.625 | 4.14 | CUTPIPE |  | PIPE BE ERW ASME B36.10M SCH 40 CS ASTM A53 GR B |  | FALSE |  | 8 | SZ307S | - | N/A |  | 3"-HTF-65241-P1A4L-2-C2-1.5" | 65241-P1A4L-2 | 1 | 4452 | KN | -
BR | 7114 | 7114 | P1A4L | B31.3 | 2 | 1071-4 | 0 |  | A |  | 3 | 1 | 82.3125 | 6.86 | CUTPIPE |  | PIPE BE ERW ASME B36.10M SCH 40 CS ASTM A53 GR B |  | FALSE |  | 8 | SZ307S | - | N/A |  | 3"-HTF-65241-P1A4L-2-C2-1.5" | 65241-P1A4L-2 | 1 | 4452 | KN | -
BR | 7114 | 7114 | P1A4L | B31.3 | 2 | 1071-4 | 0 |  | 1 | A53-AAPS200_STD | 3 | 1 | 133.2 | 0 |  |  | PIPE BE ERW ASME B36.10M SCH 40 CS ASTM A53 GR B |  | FALSE |  | 8 | SZ307S | - | N/A |  | 3"-HTF-65241-P1A4L-2-C2-1.5" | 65241-P1A4L-2 | 1 | 4452 | KN | -
BR | 7114 | 7114 | P1A4L | B31.3 | 2 | 1071-4 | 0 |  | 2 | CS-AAEA200_STD | 3 | 1 | 0 | 0 |  |  | ELBOW, 90 DEG LR ASME B16.9 BW STD WT CS ASTM A234 GR WPB SMLS |  | FALSE |  | 8 | SZ307S | - | N/A |  | 3"-HTF-65241-P1A4L-2-C2-1.5" | 65241-P1A4L-2 | 1 | 4452 | KN | -
BR | 7114 | 7114 | P1A4L | B31.3 | 2 | 1071-4 | 0 |  | 3 | CS-AAEA200_STD | 3 | 1 | 0 | 0 |  |  | ELBOW, 90 DEG LR ASME B16.9 BW STD WT CS ASTM A234 GR WPB SMLS |  | FALSE |  | 8 | SZ307S | - | N/A |  | 3"-HTF-65241-P1A4L-2-C2-1.5" | 65241-P1A4L-2 | 1 | 4452 | KN | -
BR | 7114 | 7114 | P1A4L | B31.3 | 2 | 1071-4 | 0 |  | 4 | CS-AAEA200_STD | 3 | 1 | 0 | 0 |  |  | ELBOW, 90 DEG LR ASME B16.9 BW STD WT CS ASTM A234 GR WPB SMLS |  | FALSE |  | 8 | SZ307S | - | N/A |  | 3"-HTF-65241-P1A4L-2-C2-1.5" | 65241-P1A4L-2 | 1 | 4452 | KN | -
BR | 7114 | 7114 | P1A4L | B31.3 | 2 | 1071-4 | 0 |  | 5 | CS-AAFWBB0_STD | 3 | 1 | 0 | 0 |  |  | FLANGE WN CL150 RF ASME B16.5 STD WT FS ASTM A105 |  | FALSE |  | 8 | SZ307S | - | N/A |  | 3"-HTF-65241-P1A4L-2-C2-1.5" | 65241-P1A4L-2 | 1 | 4452 | KN | -
BR | 7114 | 7114 | P1A4L | B31.3 | 2 | 1071-5 | 0 |  | 1 | CS-AAFBBB0 | 3 | 1 | 0 | 0 |  |  | FLANGE BLIND CL150 RF ASME B16.5 FS ASTM A105 |  | FALSE |  | 8 | SZ307S | - | N/A |  | 3"-HTF-65241-P1A4L-2-C2-1.5" | 65241-P1A4L-2 | 1 | 4452 | KN | -
BR | 7114 | 7114 | P1A4L | B31.3 | 2 | 1072-1 | 0 |  | 3 | CS-00NPC0N_XS | 1 1/4 | 1 | 0 | 0 |  |  | NIPPLE BOE/TOE NPT 4" LONG XS SMLS CS, ASTM A106B |  | FALSE |  | 8 | SZ307S | - | N/A |  | 3"-HTF-65241-P1A4L-2-C2-1.5" | 65241-P1A4L-2 | 1 | 4452 | AA | -
BR | 7114 | 7114 | P1A4L | B31.3 | 2 | 1072-1 | 0 |  | A |  | 3 | 1 | 15 | 1.25 | CUTPIPE |  | PIPE BE ERW ASME B36.10M SCH 40 CS ASTM A53 GR B |  | FALSE |  | 8 | SZ307S | - | N/A |  | 3"-HTF-65241-P1A4L-2-C2-1.5" | 65241-P1A4L-2 | 1 | 4452 | AA | -
BR | 7114 | 7114 | P1A4L | B31.3 | 2 | 1072-1 | 0 |  | 1 | A53-P1A4L/AAPS200_STD | 3 | 1 | 15.6 | 0 |  |  | PIPE BE ERW ASME B36.10M SCH 40 CS ASTM A53 GR B |  | FALSE |  | 8 | SZ307S | - | N/A |  | 3"-HTF-65241-P1A4L-2-C2-1.5" | 65241-P1A4L-2 | 1 | 4452 | AA | -
BR | 7114 | 7114 | P1A4L | B31.3 | 2 | 1072-1 | 0 |  | 4 | CS-AAFHBB0 | 3 | 1 | 0 | 0 |  |  | FLANGE SO CL150 RF ASME B16.5 FS ASTM A105 |  | FALSE |  | 8 | SZ307S | - | N/A |  | 3"-HTF-65241-P1A4L-2-C2-1.5" | 65241-P1A4L-2 | 1 | 4452 | AA | -
BR | 7114 | 7114 | P1A4L | B31.3 | 2 | 1072-1 | 0 |  | 2 | CS-P1A4L/AARC200_XS | 3X1 1/4 | 1 | 0 | 0 |  |  | REDUCER, CONC ASME B16.9 BW STD WT X XS CS ASTM A234 GR WPB |  | FALSE |  | 8 | SZ307S | - | N/A |  | 3"-HTF-65241-P1A4L-2-C2-1.5" | 65241-P1A4L-2 | 1 | 4452 | AA | -
BR | 7114 | 7114 | P1A4L | B31.3 | 2 | 1073-1 | 0 |  | 1 | CS-00NPC0N_XS | 2 1/2 | 1 | 0 | 0 |  |  | NIPPLE POE/TOE NPT 4" LONG XS SMLS CS, ASTM A587 |  | FALSE |  | 8 | SZ307S | - | N/A |  | 3"-HTF-65241-P1A4L-2-C2-1.5" | 65241-P1A4L-2 | 1 | 4452 | AA | -
BR | 7114 | 7114 | P1A4L | B31.3 | 2 | 1073-1 | 0 |  | 2 | CS-AAFHBB0 | 2 1/2 | 1 | 0 | 0 |  |  | FLANGE SO CL150 RF ASME B16.5 FS ASTM A105 |  | FALSE |  | 8 | SZ307S | - | N/A |  | 3"-HTF-65241-P1A4L-2-C2-1.5" | 65241-P1A4L-2 | 1 | 4452 | AA | -
BR | 7114 | 7114 | P1A4L | B31.3 | 2 | 1074-1 | 0 |  | A |  | 3 | 1 | 200.0625 | 16.67 | CUTPIPE |  | PIPE BE ERW ASME B36.10M SCH 40 CS ASTM A53 GR B |  | FALSE |  | 8 | SZ307S | - | N/A |  | 3"-HTF-65419-P1A4L-2-C2-1.5" | 65419-P1A4L-2 | 1 | 4452 | KN | -
BR | 7114 | 7114 | P1A4L | B31.3 | 2 | 1074-1 | 0 |  | 1 | A53-AAPS200_STD | 3 | 1 | 200.4 | 0 |  |  | PIPE BE ERW ASME B36.10M SCH 40 CS ASTM A53 GR B |  | FALSE |  | 8 | SZ307S | - | N/A |  | 3"-HTF-65419-P1A4L-2-C2-1.5" | 65419-P1A4L-2 | 1 | 4452 | KN | -
BR | 7114 | 7114 | P1A4L | B31.3 | 2 | 1074-1 | 0 |  | 2 | CS-AAFHBB0 | 3 | 1 | 0 | 0 |  |  | FLANGE SO CL150 RF ASME B16.5 FS ASTM A105 |  | FALSE |  | 8 | SZ307S | - | N/A |  | 3"-HTF-65419-P1A4L-2-C2-1.5" | 65419-P1A4L-2 | 1 | 4452 | KN | -
BR | 7114 | 7114 | P1A4L | B31.3 | 2 | 1074-2 | 0 |  | A |  | 3 | 1 | 27.875 | 2.32 | CUTPIPE |  | PIPE BE ERW ASME B36.10M SCH 40 CS ASTM A53 GR B |  | FALSE |  | 8 | SZ307S | - | N/A |  | 3"-HTF-65419-P1A4L-2-C2-1.5" | 65419-P1A4L-2 | 1 | 4452 | KN | -
BR | 7114 | 7114 | P1A4L | B31.3 | 2 | 1074-2 | 0 |  | D |  | 3 | 1 | 36 | 3 | CUTPIPE |  | PIPE BE ERW ASME B36.10M SCH 40 CS ASTM A53 GR B |  | FALSE |  | 8 | SZ307S | - | N/A |  | 3"-HTF-65419-P1A4L-2-C2-1.5" | 65419-P1A4L-2 | 1 | 4452 | KN | -
BR | 7114 | 7114 | P1A4L | B31.3 | 2 | 1074-2 | 0 |  | B |  | 3 | 1 | 110 | 9.17 | CUTPIPE |  | PIPE BE ERW ASME B36.10M SCH 40 CS ASTM A53 GR B |  | FALSE |  | 8 | SZ307S | - | N/A |  | 3"-HTF-65419-P1A4L-2-C2-1.5" | 65419-P1A4L-2 | 1 | 4452 | KN | -
BR | 7114 | 7114 | P1A4L | B31.3 | 2 | 1074-2 | 0 |  | C |  | 3 | 1 | 480 | 40 | CUTPIPE |  | PIPE BE ERW ASME B36.10M SCH 40 CS ASTM A53 GR B |  | FALSE |  | 8 | SZ307S | - | N/A |  | 3"-HTF-65419-P1A4L-2-C2-1.5" | 65419-P1A4L-2 | 1 | 4452 | KN | -
BR | 7114 | 7114 | P1A4L | B31.3 | 2 | 1074-2 | 0 |  | 1 | A53-AAPS200_STD | 3 | 1 | 654 | 0 |  |  | PIPE BE ERW ASME B36.10M SCH 40 CS ASTM A53 GR B |  | FALSE |  | 8 | SZ307S | - | N/A |  | 3"-HTF-65419-P1A4L-2-C2-1.5" | 65419-P1A4L-2 | 1 | 4452 | KN | -
BR | 7114 | 7114 | P1A4L | B31.3 | 2 | 1074-2 | 0 |  | 3 | CS-AAEA200_STD | 3 | 1 | 0 | 0 |  |  | ELBOW, 90 DEG LR ASME B16.9 BW STD WT CS ASTM A234 GR WPB |  | FALSE |  | 8 | SZ307S | - | N/A |  | 3"-HTF-65419-P1A4L-2-C2-1.5" | 65419-P1A4L-2 | 1 | 4452 | KN | -
BR | 7114 | 7114 | P1A4L | B31.3 | 2 | 1074-2 | 0 |  | 4 | CS-AAFHBB0 | 3 | 1 | 0 | 0 |  |  | FLANGE SO CL150 RF ASME B16.5 FS ASTM A105 |  | FALSE |  | 8 | SZ307S | - | N/A |  | 3"-HTF-65419-P1A4L-2-C2-1.5" | 65419-P1A4L-2 | 1 | 4452 | KN | -
BR | 7114 | 7114 | P1A4L | B31.3 | 2 | 1074-2 | 0 |  | 2 | CS-AATA200_STD | 3X3 | 1 | 0 | 0 |  |  | TEE, ASME B16.9 BW STD WT CS ASTM A234 GR WPB |  | FALSE |  | 8 | SZ307S | - | N/A |  | 3"-HTF-65419-P1A4L-2-C2-1.5" | 65419-P1A4L-2 | 1 | 4452 | KN | -
BR | 7114 | 7114 | P1A4L | B31.3 | 2 | 1074-4 | 0 |  | 1 | CS-AAFBBB0 | 3 | 1 | 0 | 0 |  |  | FLANGE BLIND CL150 RF ASME B16.5 FS ASTM A105 |  | FALSE |  | 8 | SZ307S | - | N/A |  | 3"-HTF-65419-P1A4L-2-C2-1.5" | 65419-P1A4L-2 | 1 | 4452 | KN | -
BR | 7114 | 7114 | P1A4L | B31.3 | 2 | 1075-1 | 0 |  | B |  | 3 | 1 | 48.375 | 4.03 | CUTPIPE |  | PIPE BE ERW ASME B36.10M SCH 40 CS ASTM A53 GR B |  | FALSE |  | 8 | SZ307S | - | N/A |  | 3"-HTF-65419-P1A4L-2-C2-1.5" | 65419-P1A4L-2 | 1 | 4452 | KN | -
BR | 7114 | 7114 | P1A4L | B31.3 | 2 | 1075-1 | 0 |  | A |  | 3 | 1 | 108.0625 | 9.01 | CUTPIPE |  | PIPE BE ERW ASME B36.10M SCH 40 CS ASTM A53 GR B |  | FALSE |  | 8 | SZ307S | - | N/A |  | 3"-HTF-65419-P1A4L-2-C2-1.5" | 65419-P1A4L-2 | 1 | 4452 | KN | -
BR | 7114 | 7114 | P1A4L | B31.3 | 2 | 1075-1 | 0 |  | 1 | A53-AAPS200_STD | 3 | 1 | 157.2 | 0 |  |  | PIPE BE ERW ASME B36.10M SCH 40 CS ASTM A53 GR B |  | FALSE |  | 8 | SZ307S | - | N/A |  | 3"-HTF-65419-P1A4L-2-C2-1.5" | 65419-P1A4L-2 | 1 | 4452 | KN | -
BR | 7114 | 7114 | P1A4L | B31.3 | 2 | 1075-1 | 0 |  | 2 | CS-AAEA200_STD | 3 | 1 | 0 | 0 |  |  | ELBOW, 90 DEG LR ASME B16.9 BW STD WT CS ASTM A234 GR WPB SMLS |  | FALSE |  | 8 | SZ307S | - | N/A |  | 3"-HTF-65419-P1A4L-2-C2-1.5" | 65419-P1A4L-2 | 1 | 4452 | KN | -
BR | 7114 | 7114 | P1A4L | B31.3 | 2 | 1075-1 | 0 |  | 3 | CS-AAEA200_STD | 3 | 1 | 0 | 0 |  |  | ELBOW, 90 DEG LR ASME B16.9 BW STD WT CS ASTM A234 GR WPB SMLS |  | FALSE |  | 8 | SZ307S | - | N/A |  | 3"-HTF-65419-P1A4L-2-C2-1.5" | 65419-P1A4L-2 | 1 | 4452 | KN | -
BR | 7114 | 7114 | P1A4L | B31.3 | 2 | 1075-1 | 0 |  | 4 | CS-AAFHBB0 | 3 | 1 | 0 | 0 |  |  | FLANGE SO CL150 RF ASME B16.5 FS ASTM A105 |  | FALSE |  | 8 | SZ307S | - | N/A |  | 3"-HTF-65419-P1A4L-2-C2-1.5" | 65419-P1A4L-2 | 1 | 4452 | KN | -
BR | 7114 | 7114 | P1A4L | B31.3 | 2 | 1075-2 | 0 |  | A |  | 3 | 1 | 48.5 | 4.04 | CUTPIPE |  | PIPE BE ERW ASME B36.10M SCH 40 CS ASTM A53 GR B |  | FALSE |  | 8 | SZ307S | - | N/A |  | 3"-HTF-65419-P1A4L-2-C2-1.5" | 65419-P1A4L-2 | 1 | 4452 | KN | -
BR | 7114 | 7114 | P1A4L | B31.3 | 2 | 1075-2 | 0 |  | 1 | A53-AAPS200_STD | 3 | 1 | 49.2 | 0 |  |  | PIPE BE ERW ASME B36.10M SCH 40 CS ASTM A53 GR B |  | FALSE |  | 8 | SZ307S | - | N/A |  | 3"-HTF-65419-P1A4L-2-C2-1.5" | 65419-P1A4L-2 | 1 | 4452 | KN | -
BR | 7114 | 7114 | P1A4L | B31.3 | 2 | 1075-2 | 0 |  | 2 | CS-AAEA200_STD | 3 | 1 | 0 | 0 |  |  | ELBOW, 90 DEG LR ASME B16.9 BW STD WT CS ASTM A234 GR WPB |  | FALSE |  | 8 | SZ307S | - | N/A |  | 3"-HTF-65419-P1A4L-2-C2-1.5" | 65419-P1A4L-2 | 1 | 4452 | KN | -
BR | 7114 | 7114 | P1A4L | B31.3 | 2 | 1075-2 | 0 |  | 4 | CS-AAFHBB0 | 3 | 1 | 0 | 0 |  |  | FLANGE SO CL150 RF ASME B16.5 FS ASTM A105 |  | FALSE |  | 8 | SZ307S | - | N/A |  | 3"-HTF-65419-P1A4L-2-C2-1.5" | 65419-P1A4L-2 | 1 | 4452 | KN | -
BR | 7114 | 7114 | P1A4L | B31.3 | 2 | 1075-2 | 0 |  | 3 | CS-AAFWBB0_STD | 3 | 1 | 0 | 0 |  |  | FLANGE WN CL150 RF ASME B16.5 STD WT FS ASTM A105 |  | FALSE |  | 8 | SZ307S | - | N/A |  | 3"-HTF-65419-P1A4L-2-C2-1.5" | 65419-P1A4L-2 | 1 | 4452 | KN | -
BR | 7114 | 7114 | P1A4L | B31.3 | 2 | 1076-1 | 0 |  | 1 | CS-00NPC0N_XS | 2 1/2 | 1 | 0 | 0 |  |  | NIPPLE POE/TOE NPT 4" LONG XS SMLS CS, ASTM A106B |  | FALSE |  | 8 | SZ307S | - | N/A |  | 3"-HTF-65419-P1A4L-2-C2-1.5" | 65419-P1A4L-2 | 1 | 4452 | AA | -
BR | 7114 | 7114 | P1A4L | B31.3 | 2 | 1076-1 | 0 |  | 2 | CS-AAFHBB0 | 2 1/2 | 1 | 0 | 0 |  |  | FLANGE SO CL150 RF ASME B16.5 FS ASTM A105 |  | FALSE |  | 8 | SZ307S | - | N/A |  | 3"-HTF-65419-P1A4L-2-C2-1.5" | 65419-P1A4L-2 | 1 | 4452 | AA | -
BR | 7114 | 7114 | P1A109J | B31.3 | 2 | 1077-1 | 0 |  | A |  | 1 1/2 | 1 | 17.8125 | 1.48 | CUTPIPE |  | PIPE PE SMLS ASME B36.10M SCH 40 CS ASTM A106 GR B HOT-DIP GALV |  | FALSE |  | 8 | GALV/SZ227S | BLUE RAL 5015 | N/A |  | 1.1/2"-N-65541-P1A109J-2 | 65541-P1A109J-2 | 0 | 4452 | WDM | -
BR | 7114 | 7114 | P1A109J | B31.3 | 2 | 1077-1 | 0 |  | B |  | 1 1/2 | 1 | 69.4375 | 5.79 | CUTPIPE |  | PIPE PE SMLS ASME B36.10M SCH 40 CS ASTM A106 GR B HOT-DIP GALV |  | FALSE |  | 8 | GALV/SZ227S | BLUE RAL 5015 | N/A |  | 1.1/2"-N-65541-P1A109J-2 | 65541-P1A109J-2 | 0 | 4452 | WDM | -
BR | 7114 | 7114 | P1A109J | B31.3 | 2 | 1077-1 | 0 |  | 1 | A106-AAPA100_STD | 1 1/2 | 1 | 87.6 | 0 |  |  | PIPE PE SMLS ASME B36.10M SCH 40 CS ASTM A106 GR B HOT-DIP GALV |  | FALSE |  | 8 | GALV/SZ227S | BLUE RAL 5015 | N/A |  | 1.1/2"-N-65541-P1A109J-2 | 65541-P1A109J-2 | 0 | 4452 | WDM | -
BR | 7114 | 7114 | P1A109J | B31.3 | 2 | 1077-1 | 0 |  | 4 | CS-AAFSBB0_STD | 1 1/2 | 1 | 0 | 0 |  |  | FLANGE SW CL150 RF ASME B16.5 FS ASTM A105 HOT-DIP GALV STD |  | FALSE |  | 8 | GALV/SZ227S | BLUE RAL 5015 | N/A |  | 1.1/2"-N-65541-P1A109J-2 | 65541-P1A109J-2 | 0 | 4452 | WDM | -
BR | 7114 | 7114 | P1A109J | B31.3 | 2 | 1077-1 | 0 |  | 3 | CS-ABEB330_3000 | 1 1/2 | 1 | 0 | 0 |  |  | ELBOW, 90 DEG ASME B16.11 SW CL3000 FS ASTM A105 |  | FALSE |  | 8 | GALV/SZ227S | BLUE RAL 5015 | N/A |  | 1.1/2"-N-65541-P1A109J-2 | 65541-P1A109J-2 | 0 | 4452 | WDM | -
BR | 7114 | 7114 | P1A109J | B31.3 | 2 | 1077-1 | 0 |  | 2 | CS-AARE200_STD | 3X1 1/2 | 1 | 0 | 0 |  |  | REDUCER, ECC ASME B16.9 BW STD WT CS ASTM A234 GR WPB HOT-DIP GALV SMLS |  | FALSE |  | 8 | GALV/SZ227S | BLUE RAL 5015 | N/A |  | 1.1/2"-N-65541-P1A109J-2 | 65541-P1A109J-2 | 0 | 4452 | WDM | -
BR | 7114 | 7114 | P1A4L | B31.3 | 2 | 1078-1 | 0 |  | B |  | 3/4 | 1 | 3.125 | 0.26 | CUTPIPE |  | PIPE BE SMLS ASME B36.10M SCH 80 CS, ASTM A106B |  | FALSE |  | 8 | SZ307S | - | N/A |  | 3"-HTF-65241-P1A4L-2-C2-1.5" | 65242-P1A4L-2 | 0 | 4452 | WDM | -
BR | 7114 | 7114 | P1A4L | B31.3 | 2 | 1078-1 | 0 |  | A |  | 3/4 | 1 | 6.5625 | 0.55 | CUTPIPE |  | PIPE BE SMLS ASME B36.10M SCH 80 CS, ASTM A106B |  | FALSE |  | 8 | SZ307S | - | N/A |  | 3"-HTF-65241-P1A4L-2-C2-1.5" | 65242-P1A4L-2 | 0 | 4452 | WDM | -
BR | 7114 | 7114 | P1A4L | B31.3 | 2 | 1078-1 | 0 |  | C |  | 3/4 | 1 | 11.125 | 0.93 | CUTPIPE |  | PIPE BE SMLS ASME B36.10M SCH 80 CS, ASTM A106B |  | FALSE |  | 8 | SZ307S | - | N/A |  | 3"-HTF-65241-P1A4L-2-C2-1.5" | 65242-P1A4L-2 | 0 | 4452 | WDM | -
BR | 7114 | 7114 | P1A4L | B31.3 | 2 | 1078-1 | 0 |  | D |  | 3/4 | 1 | 26.4375 | 2.2 | CUTPIPE |  | PIPE BE SMLS ASME B36.10M SCH 80 CS, ASTM A106B |  | FALSE |  | 8 | SZ307S | - | N/A |  | 3"-HTF-65241-P1A4L-2-C2-1.5" | 65242-P1A4L-2 | 0 | 4452 | WDM | -
BR | 7114 | 7114 | P1A4L | B31.3 | 2 | 1078-1 | 0 |  | 1 | A106-AAPA100_XS | 3/4 | 1 | 50.4 | 0 |  |  | PIPE BE SMLS ASME B36.10M SCH 80 CS, ASTM A106B |  | FALSE |  | 8 | SZ307S | - | N/A |  | 3"-HTF-65241-P1A4L-2-C2-1.5" | 65242-P1A4L-2 | 0 | 4452 | WDM | -
BR | 7114 | 7114 | P1A4L | B31.3 | 2 | 1078-1 | 0 |  | 2 | CS-AAEA200_XS | 3/4 | 1 | 0 | 0 |  |  | ELBOW, 90 DEG LR ASME B16.9 BW XS CS ASTM A234 GR WPB, SMLS |  | FALSE |  | 8 | SZ307S | - | N/A |  | 3"-HTF-65241-P1A4L-2-C2-1.5" | 65242-P1A4L-2 | 0 | 4452 | WDM | -
BR | 7114 | 7114 | P1A4L | B31.3 | 2 | 1078-1 | 0 |  | 3 | CS-AAEA200_XS | 3/4 | 1 | 0 | 0 |  |  | ELBOW, 90 DEG LR ASME B16.9 BW XS CS ASTM A234 GR WPB, SMLS |  | FALSE |  | 8 | SZ307S | - | N/A |  | 3"-HTF-65241-P1A4L-2-C2-1.5" | 65242-P1A4L-2 | 0 | 4452 | WDM | -
BR | 7114 | 7114 | P1A4L | B31.3 | 2 | 1078-1 | 0 |  | 4 | CS-AAEA20T_XS | 3/4 | 1 | 0 | 0 |  |  | ELBOW, 90 DEG LR ASME B16.9 BW XS CS ASTM A234 GR WPB, SMLS |  | FALSE |  | 8 | SZ307S | - | N/A |  | 3"-HTF-65241-P1A4L-2-C2-1.5" | 65242-P1A4L-2 | 0 | 4452 | WDM | -
BR | 7114 | 7114 | P1A4L | B31.3 | 2 | 1078-2 | 0 |  | A |  | 3/4 | 1 | 12.875 | 1.07 | CUTPIPE |  | PIPE BE SMLS ASME B36.10M SCH 80 CS, ASTM A106B |  | FALSE |  | 8 | SZ307S | - | N/A |  | 3"-HTF-65241-P1A4L-2-C2-1.5" | 65242-P1A4L-2 | 0 | 4452 | WDM | -
BR | 7114 | 7114 | P1A4L | B31.3 | 2 | 1078-2 | 0 |  | B |  | 3/4 | 1 | 111.875 | 9.32 | CUTPIPE |  | PIPE BE SMLS ASME B36.10M SCH 80 CS, ASTM A106B |  | FALSE |  | 8 | SZ307S | - | N/A |  | 3"-HTF-65241-P1A4L-2-C2-1.5" | 65242-P1A4L-2 | 0 | 4452 | WDM | -
BR | 7114 | 7114 | P1A4L | B31.3 | 2 | 1078-2 | 0 |  | 1 | A106-AAPA100_XS | 3/4 | 1 | 127.2 | 0 |  |  | PIPE BE SMLS ASME B36.10M SCH 80 CS, ASTM A106B |  | FALSE |  | 8 | SZ307S | - | N/A |  | 3"-HTF-65241-P1A4L-2-C2-1.5" | 65242-P1A4L-2 | 0 | 4452 | WDM | -
BR | 7114 | 7114 | P1A4L | B31.3 | 2 | 1078-2 | 0 |  | 2 | CS-AAEA20T_XS | 3/4 | 1 | 0 | 0 |  |  | ELBOW, 90 DEG LR ASME B16.9 BW XS CS ASTM A234 GR WPB SMLS |  | FALSE |  | 8 | SZ307S | - | N/A |  | 3"-HTF-65241-P1A4L-2-C2-1.5" | 65242-P1A4L-2 | 0 | 4452 | WDM | -
BR | 7114 | 7114 | P1A4L | B31.3 | 2 | 1078-2 | 0 |  | 3 | CS-AAEA20T_XS | 3/4 | 1 | 0 | 0 |  |  | ELBOW, 90 DEG LR ASME B16.9 BW XS CS ASTM A234 GR WPB, SMLS |  | FALSE |  | 8 | SZ307S | - | N/A |  | 3"-HTF-65241-P1A4L-2-C2-1.5" | 65242-P1A4L-2 | 0 | 4452 | WDM | -
BR | 7114 | 7114 | P1A4L | B31.3 | 2 | 1079-1 | 0 |  | A |  | 1 1/2 | 1 | 133.75 | 11.15 | CUTPIPE |  | PIPE BE SMLS ASME B36.10M SCH 80 CS, ASTM A106-B |  | FALSE |  | 8 | SZ307S | - | N/A |  | 3"-HTF-65244-P1A4L-2-C2-1.5" | 65244-P1A4L-2 | 1 | 4452 | KN | -
BR | 7114 | 7114 | P1A4L | B31.3 | 2 | 1079-1 | 0 |  | 1 | A106-AAPA100_XS | 1 1/2 | 1 | 134.4 | 0 |  |  | PIPE BE SMLS ASME B36.10M SCH 80 CS, ASTM A106-B |  | FALSE |  | 8 | SZ307S | - | N/A |  | 3"-HTF-65244-P1A4L-2-C2-1.5" | 65244-P1A4L-2 | 1 | 4452 | KN | -
BR | 7114 | 7114 | P1A4L | B31.3 | 2 | 1079-1 | 0 |  | 4 | CS-00NPC0L_XS | 1 1/2 | 1 | 0 | 0 |  |  | NIPPLE POE/TOE NPT 3" LONG XS SMLS CS, ASTM A106-B |  | FALSE |  | 8 | SZ307S | - | N/A |  | 3"-HTF-65244-P1A4L-2-C2-1.5" | 65244-P1A4L-2 | 1 | 4452 | KN | -
BR | 7114 | 7114 | P1A4L | B31.3 | 2 | 1079-1 | 0 |  | 5 | CS-AAEA200_XS | 1 1/2 | 1 | 0 | 0 |  |  | ELBOW, 90 DEG LR ASME B16.9 BW XS CS ASTM A234 GR WPB SMLS |  | FALSE |  | 8 | SZ307S | - | N/A |  | 3"-HTF-65244-P1A4L-2-C2-1.5" | 65244-P1A4L-2 | 1 | 4452 | KN | -
BR | 7114 | 7114 | P1A4L | B31.3 | 2 | 1079-1 | 0 |  | 6 | CS-AAEA200_XS | 1 1/2 | 1 | 0 | 0 |  |  | ELBOW, 90 DEG LR ASME B16.9 BW XS CS ASTM A234 GR WPB SMLS |  | FALSE |  | 8 | SZ307S | - | N/A |  | 3"-HTF-65244-P1A4L-2-C2-1.5" | 65244-P1A4L-2 | 1 | 4452 | KN | -
BR | 7114 | 7114 | P1A4L | B31.3 | 2 | 1079-1 | 0 |  | 7 | CS-AAEA200_XS | 1 1/2 | 1 | 0 | 0 |  |  | ELBOW, 90 DEG LR ASME B16.9 BW XS CS ASTM A234 GR WPB SMLS |  | FALSE |  | 8 | SZ307S | - | N/A |  | 3"-HTF-65244-P1A4L-2-C2-1.5" | 65244-P1A4L-2 | 1 | 4452 | KN | -
BR | 7114 | 7114 | P1A4L | B31.3 | 2 | 1079-1 | 0 |  | 8 | CS-AAEA200_XS | 1 1/2 | 1 | 0 | 0 |  |  | TRIMMED ELBOW, 90 DEG LR ASME B16.9 BW XS CS ASTM A234 GR WPB SMLS |  | FALSE |  | 8 | SZ307S | - | N/A |  | 3"-HTF-65244-P1A4L-2-C2-1.5" | 65244-P1A4L-2 | 1 | 4452 | KN | -
BR | 7114 | 7114 | P1A4L | B31.3 | 2 | 1079-1 | 0 |  | 2 | CS-AATA200_XS | 1 1/2X1 1/2 | 1 | 0 | 0 |  |  | TEE, ASME B16.9 BW XS CS ASTM A234 GR WPB SMLS |  | FALSE |  | 8 | SZ307S | - | N/A |  | 3"-HTF-65244-P1A4L-2-C2-1.5" | 65244-P1A4L-2 | 1 | 4452 | KN | -
BR | 7114 | 7114 | P1A4L | B31.3 | 2 | 1079-1 | 0 |  | 3 | CS-AARE200_XS | 1 1/2X3/4 | 1 | 0 | 0 |  |  | REDUCER, ECC ASME B16.9 BW XS CS ASTM A234 GR WPB SMLS |  | FALSE |  | 8 | SZ307S | - | N/A |  | 3"-HTF-65244-P1A4L-2-C2-1.5" | 65244-P1A4L-2 | 1 | 4452 | KN | -
BR | 7114 | 7114 | P1A4L | B31.3 | 2 | 1079-2 | 0 |  | B |  | 1 1/2 | 1 | 17.125 | 1.43 | CUTPIPE |  | PIPE BE ASME B36.10M SCH 80 CS, ASTM A106B SMLS |  | FALSE |  | 8 | SZ307S | - | N/A |  | 3"-HTF-65244-P1A4L-2-C2-1.5" | 65244-P1A4L-2 | 1 | 4452 | KN | -
BR | 7114 | 7114 | P1A4L | B31.3 | 2 | 1079-2 | 0 |  | A |  | 1 1/2 | 1 | 67.375 | 5.61 | CUTPIPE |  | PIPE BE ASME B36.10M SCH 80 CS, ASTM A106B SMLS |  | FALSE |  | 8 | SZ307S | - | N/A |  | 3"-HTF-65244-P1A4L-2-C2-1.5" | 65244-P1A4L-2 | 1 | 4452 | KN | -
BR | 7114 | 7114 | P1A4L | B31.3 | 2 | 1079-2 | 0 |  | 1 | A106-AAPA100_XS | 1 1/2 | 1 | 85.2 | 0 |  |  | PIPE BE ASME B36.10M SCH 80 CS, ASTM A106B SMLS |  | FALSE |  | 8 | SZ307S | - | N/A |  | 3"-HTF-65244-P1A4L-2-C2-1.5" | 65244-P1A4L-2 | 1 | 4452 | KN | -
BR | 7114 | 7114 | P1A4L | B31.3 | 2 | 1079-2 | 0 |  | 2 | CS-AAEA200_XS | 1 1/2 | 1 | 0 | 0 |  |  | ELBOW, 90 DEG LR ASME B16.9 BW XS CS ASTM A234 GR WPB SMLS |  | FALSE |  | 8 | SZ307S | - | N/A |  | 3"-HTF-65244-P1A4L-2-C2-1.5" | 65244-P1A4L-2 | 1 | 4452 | KN | -
BR | 7114 | 7114 | P1A4L | B31.3 | 2 | 1079-2 | 0 |  | 3 | CS-AAEA200_XS | 1 1/2 | 1 | 0 | 0 |  |  | ELBOW, 90 DEG LR ASME B16.9 BW XS CS ASTM A234 GR WPB SMLS |  | FALSE |  | 8 | SZ307S | - | N/A |  | 3"-HTF-65244-P1A4L-2-C2-1.5" | 65244-P1A4L-2 | 1 | 4452 | KN | -
BR | 7114 | 7114 | P1A4L | B31.3 | 2 | 1080-1 | 0 |  | A |  | 1 1/2 | 1 | 20.5625 | 1.71 | CUTPIPE |  | PIPE BE ASME B36.10M SCH 80 CS, ASTM A106B SMLS |  | FALSE |  | 8 | SZ307S | - | N/A |  | 3"-HTF-65244-P1A4L-2-C2-1.5" | 65244-P1A4L-2 | 1 | 4452 | KN | -
BR | 7114 | 7114 | P1A4L | B31.3 | 2 | 1080-1 | 0 |  | B |  | 1 1/2 | 1 | 61.25 | 5.1 | CUTPIPE |  | PIPE BE ASME B36.10M SCH 80 CS, ASTM A106B SMLS |  | FALSE |  | 8 | SZ307S | - | N/A |  | 3"-HTF-65244-P1A4L-2-C2-1.5" | 65244-P1A4L-2 | 1 | 4452 | KN | -
BR | 7114 | 7114 | P1A4L | B31.3 | 2 | 1080-1 | 0 |  | C |  | 1 1/2 | 1 | 99.5 | 8.29 | CUTPIPE |  | PIPE BE ASME B36.10M SCH 80 CS, ASTM A106B SMLS |  | FALSE |  | 8 | SZ307S | - | N/A |  | 3"-HTF-65244-P1A4L-2-C2-1.5" | 65244-P1A4L-2 | 1 | 4452 | KN | -
BR | 7114 | 7114 | P1A4L | B31.3 | 2 | 1080-1 | 0 |  | 1 | A106-AAPA100_XS | 1 1/2 | 1 | 182.4 | 0 |  |  | PIPE BE ASME B36.10M SCH 80 CS, ASTM A106B SMLS |  | FALSE |  | 8 | SZ307S | - | N/A |  | 3"-HTF-65244-P1A4L-2-C2-1.5" | 65244-P1A4L-2 | 1 | 4452 | KN | -
BR | 7114 | 7114 | P1A4L | B31.3 | 2 | 1080-1 | 0 |  | 2 | CS-AAEA200_XS | 1 1/2 | 1 | 0 | 0 |  |  | ELBOW, 90 DEG LR ASME B16.9 BW XS CS ASTM A234 GR WPB SMLS |  | FALSE |  | 8 | SZ307S | - | N/A |  | 3"-HTF-65244-P1A4L-2-C2-1.5" | 65244-P1A4L-2 | 1 | 4452 | KN | -
BR | 7114 | 7114 | P1A4L | B31.3 | 2 | 1080-1 | 0 |  | 3 | CS-AAEA200_XS | 1 1/2 | 1 | 0 | 0 |  |  | ELBOW, 90 DEG LR ASME B16.9 BW XS CS ASTM A234 GR WPB SMLS |  | FALSE |  | 8 | SZ307S | - | N/A |  | 3"-HTF-65244-P1A4L-2-C2-1.5" | 65244-P1A4L-2 | 1 | 4452 | KN | -
BR | 7114 | 7114 | P1A4L | B31.3 | 2 | 1080-1 | 0 |  | 4 | CS-AAEA200_XS | 1 1/2 | 1 | 0 | 0 |  |  | ELBOW, 90 DEG LR ASME B16.9 BW XS CS ASTM A234 GR WPB SMLS |  | FALSE |  | 8 | SZ307S | - | N/A |  | 3"-HTF-65244-P1A4L-2-C2-1.5" | 65244-P1A4L-2 | 1 | 4452 | KN | -
BR | 7114 | 7114 | P1A4L | B31.3 | 2 | 1080-1 | 0 |  | 5 | CS-AAEA200_XS | 1 1/2 | 1 | 0 | 0 |  |  | ELBOW, 90 DEG LR ASME B16.9 BW XS CS ASTM A234 GR WPB SMLS |  | FALSE |  | 8 | SZ307S | - | N/A |  | 3"-HTF-65244-P1A4L-2-C2-1.5" | 65244-P1A4L-2 | 1 | 4452 | KN | -
BR | 7114 | 7114 | P1A4L | B31.3 | 2 | 1081-1 | 0 |  | A |  | 1 1/2 | 1 | 89.9375 | 7.49 | CUTPIPE |  | PIPE BE ASME B36.10M SCH 80 CS, ASTM A106B SMLS |  | FALSE |  | 8 | SZ307S | - | N/A |  | 3"-HTF-65244-P1A4L-2-C2-1.5" | 65244-P1A4L-2 | 1 | 4452 | KN | -
BR | 7114 | 7114 | P1A4L | B31.3 | 2 | 1081-1 | 0 |  | 1 | A106-AAPA100_XS | 1 1/2 | 1 | 90 | 0 |  |  | PIPE BE ASME B36.10M SCH 80 CS, ASTM A106B SMLS |  | FALSE |  | 8 | SZ307S | - | N/A |  | 3"-HTF-65244-P1A4L-2-C2-1.5" | 65244-P1A4L-2 | 1 | 4452 | KN | -
BR | 7114 | 7114 | P1A4L | B31.3 | 2 | 1081-1 | 0 |  | 2 | CS-AAEA200_XS | 1 1/2 | 1 | 0 | 0 |  |  | ELBOW, 90 DEG LR ASME B16.9 BW XS CS ASTM A234 GR WPB SMLS |  | FALSE |  | 8 | SZ307S | - | N/A |  | 3"-HTF-65244-P1A4L-2-C2-1.5" | 65244-P1A4L-2 | 1 | 4452 | KN | -
BR | 7114 | 7114 | P1A4L | B31.3 | 2 | 1081-2 | 0 |  | C |  | 1 1/2 | 1 | 19.9375 | 1.66 | CUTPIPE |  | PIPE BE SMLS ASME B36.10M SCH 80 CS, ASTM A106B |  | FALSE |  | 8 | SZ307S | - | N/A |  | 3"-HTF-65244-P1A4L-2-C2-1.5" | 65244-P1A4L-2 | 1 | 4452 | KN | -
BR | 7114 | 7114 | P1A4L | B31.3 | 2 | 1081-2 | 0 |  | D |  | 1 1/2 | 1 | 91.4375 | 7.62 | CUTPIPE |  | PIPE BE SMLS ASME B36.10M SCH 80 CS, ASTM A106B |  | FALSE |  | 8 | SZ307S | - | N/A |  | 3"-HTF-65244-P1A4L-2-C2-1.5" | 65244-P1A4L-2 | 1 | 4452 | KN | -
BR | 7114 | 7114 | P1A4L | B31.3 | 2 | 1081-2 | 0 |  | A |  | 1 1/2 | 1 | 240 | 20 | CUTPIPE |  | PIPE BE SMLS ASME B36.10M SCH 80 CS, ASTM A106B |  | FALSE |  | 8 | SZ307S | - | N/A |  | 3"-HTF-65244-P1A4L-2-C2-1.5" | 65244-P1A4L-2 | 1 | 4452 | KN | -
BR | 7114 | 7114 | P1A4L | B31.3 | 2 | 1081-2 | 0 |  | B |  | 1 1/2 | 1 | 240 | 20 | CUTPIPE |  | PIPE BE SMLS ASME B36.10M SCH 80 CS, ASTM A106B |  | FALSE |  | 8 | SZ307S | - | N/A |  | 3"-HTF-65244-P1A4L-2-C2-1.5" | 65244-P1A4L-2 | 1 | 4452 | KN | -
BR | 7114 | 7114 | P1A4L | B31.3 | 2 | 1081-2 | 0 |  | 1 | A106-AAPA100_XS | 1 1/2 | 1 | 591.6 | 0 |  |  | PIPE BE SMLS ASME B36.10M SCH 80 CS, ASTM A106B |  | FALSE |  | 8 | SZ307S | - | N/A |  | 3"-HTF-65244-P1A4L-2-C2-1.5" | 65244-P1A4L-2 | 1 | 4452 | KN | -
BR | 7114 | 7114 | P1A4L | B31.3 | 2 | 1081-2 | 0 |  | 2 | CS-AAEA200_XS | 1 1/2 | 1 | 0 | 0 |  |  | ELBOW, 90 DEG LR ASME B16.9 BW XS CS ASTM A234 GR WPB SMLS |  | FALSE |  | 8 | SZ307S | - | N/A |  | 3"-HTF-65244-P1A4L-2-C2-1.5" | 65244-P1A4L-2 | 1 | 4452 | KN | -
BR | 7114 | 7114 | P1A109J | B31.3 | 2 | 1199-1 | 0 |  | B |  | 2 | 1 | 3.875 | 0.32 | CUTPIPE |  | PIPE BE SMLS ASME B36.10M STD WT CS ASTM A53 GR B GALV |  | FALSE |  | 8 | GALV./2Z285S | - | N/A |  | 2"-AIR-64940-P1A109J-2 | 64940-P1A109J-2 | 0 | 4452 | WDM | -
BR | 7114 | 7114 | P1A109J | B31.3 | 2 | 1199-1 | 0 |  | A |  | 2 | 1 | 5.875 | 0.49 | CUTPIPE |  | PIPE BE SMLS ASME B36.10M STD WT CS ASTM A53 GR B GALV |  | FALSE |  | 8 | GALV./2Z285S | - | N/A |  | 2"-AIR-64940-P1A109J-2 | 64940-P1A109J-2 | 0 | 4452 | WDM | -
BR | 7114 | 7114 | P1A109J | B31.3 | 2 | 1199-1 | 0 |  | 1 | A53-AAPS200_STD | 2 | 1 | 10.8 | 0 |  |  | PIPE BE SMLS ASME B36.10M STD WT CS ASTM A53 GR B GALV |  | FALSE |  | 8 | GALV./2Z285S | - | N/A |  | 2"-AIR-64940-P1A109J-2 | 64940-P1A109J-2 | 0 | 4452 | WDM | -
BR | 7114 | 7114 | P1A109J | B31.3 | 2 | 1199-1 | 0 |  | 4 | CS-AAFSBB0_STD | 2 | 1 | 0 | 0 |  |  | FLANGE SW CL150 RF ASME B16.5 FS ASTM A105 HOT-DIP GALV STD |  | FALSE |  | 8 | GALV./2Z285S | - | N/A |  | 2"-AIR-64940-P1A109J-2 | 64940-P1A109J-2 | 0 | 4452 | WDM | -
BR | 7114 | 7114 | P1A109J | B31.3 | 2 | 1199-1 | 0 |  | 2 | CS-ABEC330_3000 | 2 | 1 | 0 | 0 |  |  | ELBOW, 45 DEG ASME B16.11 SW CL3000 FS ASTM A105 |  | FALSE |  | 8 | GALV./2Z285S | - | N/A |  | 2"-AIR-64940-P1A109J-2 | 64940-P1A109J-2 | 0 | 4452 | WDM | -
BR | 7114 | 7114 | P1A109J | B31.3 | 2 | 1199-1 | 0 |  | 3 | CS-ABEC330_3000 | 2 | 1 | 0 | 0 |  |  | ELBOW, 45 DEG ASME B16.11 SW CL3000 FS ASTM A105 |  | FALSE |  | 8 | GALV./2Z285S | - | N/A |  | 2"-AIR-64940-P1A109J-2 | 64940-P1A109J-2 | 0 | 4452 | WDM | -
BR | 7114 | 7114 | P1A109J | B31.3 | 2 | 1199-2 | 0 |  | B |  | 2 | 1 | 10.0625 | 0.84 | CUTPIPE |  | PIPE BE ERW ASME B36.10M STD WT CS ASTM A53 GR B GALV |  | FALSE |  | 8 | GALV/2Z285S | - | N/A |  | 2"-AIR-64940-P1A109J-2 | 64940-P1A109J-2 | 0 | 4452 | WDM | -
BR | 7114 | 7114 | P1A109J | B31.3 | 2 | 1199-2 | 0 |  | A |  | 2 | 1 | 140.375 | 11.7 | CUTPIPE |  | PIPE BE ERW ASME B36.10M STD WT CS ASTM A53 GR B GALV |  | FALSE |  | 8 | GALV/2Z285S | - | N/A |  | 2"-AIR-64940-P1A109J-2 | 64940-P1A109J-2 | 0 | 4452 | WDM | -
BR | 7114 | 7114 | P1A109J | B31.3 | 2 | 1199-2 | 0 |  | 1 | A53-AAPS200_STD | 2 | 1 | 151.2 | 0 |  |  | PIPE BE ERW ASME B36.10M STD WT CS ASTM A53 GR B GALV |  | FALSE |  | 8 | GALV/2Z285S | - | N/A |  | 2"-AIR-64940-P1A109J-2 | 64940-P1A109J-2 | 0 | 4452 | WDM | -
BR | 7114 | 7114 | P1A109J | B31.3 | 2 | 1199-2 | 0 |  | 3 | CS-AAFSBB0_STD | 2 | 1 | 0 | 0 |  |  | FLANGE SW CL150 RF ASME B16.5 FS ASTM A105 HOT-DIP GALV STD |  | FALSE |  | 8 | GALV/2Z285S | - | N/A |  | 2"-AIR-64940-P1A109J-2 | 64940-P1A109J-2 | 0 | 4452 | WDM | -
BR | 7114 | 7114 | P1A109J | B31.3 | 2 | 1199-2 | 0 |  | 2 | CS-ABTA330_3000 | 2X2 | 1 | 0 | 0 |  |  | TEE, ASME B16.11 SW CL3000 FS ASTM A105 |  | FALSE |  | 8 | GALV/2Z285S | - | N/A |  | 2"-AIR-64940-P1A109J-2 | 64940-P1A109J-2 | 0 | 4452 | WDM | -
BR | 7114 | 7114 | P1A109J | B31.3 | 2 | 1199-3 | 0 |  | A |  | 2 | 1 | 24.5625 | 2.05 | CUTPIPE |  | PIPE BE ERW ASME B36.10M STD WT CS ASTM A53 GR B GALV |  | FALSE |  | 8 | GALV./2Z285S | - | N/A |  | 2"-AIR-64940-P1A109J-2 | 64940-P1A109J-2 | 0 | 4452 | WDM | -
BR | 7114 | 7114 | P1A109J | B31.3 | 2 | 1199-3 | 0 |  | B |  | 2 | 1 | 112.875 | 9.41 | CUTPIPE |  | PIPE BE ERW ASME B36.10M STD WT CS ASTM A53 GR B GALV |  | FALSE |  | 8 | GALV./2Z285S | - | N/A |  | 2"-AIR-64940-P1A109J-2 | 64940-P1A109J-2 | 0 | 4452 | WDM | -
BR | 7114 | 7114 | P1A109J | B31.3 | 2 | 1199-3 | 0 |  | C |  | 2 | 1 | 201.875 | 16.82 | CUTPIPE |  | PIPE BE ERW ASME B36.10M STD WT CS ASTM A53 GR B GALV |  | FALSE |  | 8 | GALV./2Z285S | - | N/A |  | 2"-AIR-64940-P1A109J-2 | 64940-P1A109J-2 | 0 | 4452 | WDM | -
BR | 7114 | 7114 | P1A109J | B31.3 | 2 | 1199-3 | 0 |  | 5 | A106-00NPB0N_XS | 2 | 1 | 0 | 0 |  |  | NIPPLE PBE 4" LONG SCH 80 CS ASTM A106 GR B SMLS HOT DIPPED GALVANIZED |  | FALSE |  | 8 | GALV./2Z285S | - | N/A |  | 2"-AIR-64940-P1A109J-2 | 64940-P1A109J-2 | 0 | 4452 | WDM | -
BR | 7114 | 7114 | P1A109J | B31.3 | 2 | 1199-3 | 0 |  | 1 | A53-AAPS200_STD | 2 | 1 | 340.8 | 0 |  |  | PIPE BE ERW ASME B36.10M STD WT CS ASTM A53 GR B GALV |  | FALSE |  | 8 | GALV./2Z285S | - | N/A |  | 2"-AIR-64940-P1A109J-2 | 64940-P1A109J-2 | 0 | 4452 | WDM | -
BR | 7114 | 7114 | P1A109J | B31.3 | 2 | 1199-3 | 0 |  | 6 | CS-AAFSBB0_STD | 2 | 1 | 0 | 0 |  |  | FLANGE SW CL150 RF ASME B16.5 FS ASTM A105 HOT-DIP GALV STD |  | FALSE |  | 8 | GALV./2Z285S | - | N/A |  | 2"-AIR-64940-P1A109J-2 | 64940-P1A109J-2 | 0 | 4452 | WDM | -
BR | 7114 | 7114 | P1A109J | B31.3 | 2 | 1199-3 | 0 |  | 3 | CS-ABEB330_3000 | 2 | 1 | 0 | 0 |  |  | ELBOW, 90 DEG ASME B16.11 SW CL3000 FS ASTM A105 |  | FALSE |  | 8 | GALV./2Z285S | - | N/A |  | 2"-AIR-64940-P1A109J-2 | 64940-P1A109J-2 | 0 | 4452 | WDM | -
BR | 7114 | 7114 | P1A109J | B31.3 | 2 | 1199-3 | 0 |  | 4 | CS-ABEB330_3000 | 2 | 1 | 0 | 0 |  |  | ELBOW, 90 DEG ASME B16.11 SW CL3000 FS ASTM A105 |  | FALSE |  | 8 | GALV./2Z285S | - | N/A |  | 2"-AIR-64940-P1A109J-2 | 64940-P1A109J-2 | 0 | 4452 | WDM | -
BR | 7114 | 7114 | P1A109J | B31.3 | 2 | 1199-3 | 0 |  | 2 | CS-ABTA330_3000 | 2X1 | 1 | 0 | 0 |  |  | TEE, ASME B16.11 SW CL3000 FS ASTM A105 |  | FALSE |  | 8 | GALV./2Z285S | - | N/A |  | 2"-AIR-64940-P1A109J-2 | 64940-P1A109J-2 | 0 | 4452 | WDM | -
BR | 7114 | 7114 | P1A109J | B31.3 | 2 | 1199-4 | 0 |  | 1 | CS-AAFBBB0 | 2 | 1 | 0 | 0 |  |  | FLANGE BLIND CL150 RF ASME B16.5 FS ASTM A105 HOT-DIP GALV |  | FALSE |  | 8 | HOT DIP GALV./2Z285S | - | N/A |  | 2"-AIR-64940-P1A109J-2 | 64940-P1A109J-2 | 0 | 4452 | WDM | -
BR | 7114 | 7114 | P1A109J | B31.3 | 2 | 1200-1 | 0 |  | A |  | 2 | 1 | 116.25 | 9.69 | CUTPIPE |  | PIPE BE ERW ASME B36.10M STD WT CS ASTM A53 GR B GALV |  | FALSE |  | 8 | GALV./2Z285S | - | N/A |  | 2"-AIR-64940-P1A109J-2 | 64940-P1A109J-2 | 0 | 4452 | WDM | -
BR | 7114 | 7114 | P1A109J | B31.3 | 2 | 1200-1 | 0 |  | 1 | A53-AAPS200_STD | 2 | 1 | 116.4 | 0 |  |  | PIPE BE ERW ASME B36.10M STD WT CS ASTM A53 GR B GALV |  | FALSE |  | 8 | GALV./2Z285S | - | N/A |  | 2"-AIR-64940-P1A109J-2 | 64940-P1A109J-2 | 0 | 4452 | WDM | -
BR | 7114 | 7114 | P1A109J | B31.3 | 2 | 1200-1 | 0 |  | 3 | CS-AAFSBB0_STD | 2 | 1 | 0 | 0 |  |  | FLANGE SW CL150 RF ASME B16.5 FS ASTM A105 HOT-DIP GALV STD |  | FALSE |  | 8 | GALV./2Z285S | - | N/A |  | 2"-AIR-64940-P1A109J-2 | 64940-P1A109J-2 | 0 | 4452 | WDM | -
BR | 7114 | 7114 | P1A109J | B31.3 | 2 | 1200-1 | 0 |  | 2 | CS-ABEB330_3000 | 2 | 1 | 0 | 0 |  |  | ELBOW, 90 DEG ASME B16.11 SW CL3000 FS ASTM A105 |  | FALSE |  | 8 | GALV./2Z285S | - | N/A |  | 2"-AIR-64940-P1A109J-2 | 64940-P1A109J-2 | 0 | 4452 | WDM | -
BR | 7114 | 7114 | P1A109J | B31.3 | 2 | 1200-2 | 0 |  | B |  | 1/2 | 1 | 4.125 | 0.34 | CUTPIPE |  | PIPE PE SMLS ASME B36.10M SCH 40 CS ASTM A106 GR B HOT-DIP GALV |  | FALSE |  | 8 | GALV./2Z285S | - | N/A |  | 2"-AIR-64940-P1A109J-2 | 64940-P1A109J-2 | 0 | 4452 | WDM | -
BR | 7114 | 7114 | P1A109J | B31.3 | 2 | 1200-2 | 0 |  | 2 | A106-AAPA100_STD | 1/2 | 1 | 4.8 | 0 |  |  | PIPE PE SMLS ASME B36.10M SCH 40 CS ASTM A106 GR B HOT-DIP GALV |  | FALSE |  | 8 | GALV./2Z285S | - | N/A |  | 2"-AIR-64940-P1A109J-2 | 64940-P1A109J-2 | 0 | 4452 | WDM | -
BR | 7114 | 7114 | P1A109J | B31.3 | 2 | 1200-2 | 0 |  | 4 | CS-AAFSBB0_STD | 1/2 | 1 | 0 | 0 |  |  | FLANGE SW CL150 RF ASME B16.5 FS ASTM A105 HOT-DIP GALV STD |  | FALSE |  | 8 | GALV./2Z285S | - | N/A |  | 2"-AIR-64940-P1A109J-2 | 64940-P1A109J-2 | 0 | 4452 | WDM | -
BR | 7114 | 7114 | P1A109J | B31.3 | 2 | 1200-2 | 0 |  | A |  | 2 | 1 | 434.875 | 36.24 | CUTPIPE |  | PIPE BE ERW ASME B36.10M STD WT CS ASTM A53 GR B GALV |  | FALSE |  | 8 | GALV./2Z285S | - | N/A |  | 2"-AIR-64940-P1A109J-2 | 64940-P1A109J-2 | 0 | 4452 | WDM | -
BR | 7114 | 7114 | P1A109J | B31.3 | 2 | 1200-2 | 0 |  | 1 | A53-AAPS200_STD | 2 | 1 | 435.6 | 0 |  |  | PIPE BE ERW ASME B36.10M STD WT CS ASTM A53 GR B GALV |  | FALSE |  | 8 | GALV./2Z285S | - | N/A |  | 2"-AIR-64940-P1A109J-2 | 64940-P1A109J-2 | 0 | 4452 | WDM | -
BR | 7114 | 7114 | P1A109J | B31.3 | 2 | 1200-2 | 0 |  | 3 | CS-ABTA330_3000 | 2X1/2 | 1 | 0 | 0 |  |  | TEE, ASME B16.11 SW CL3000 FS ASTM A105 |  | FALSE |  | 8 | GALV./2Z285S | - | N/A |  | 2"-AIR-64940-P1A109J-2 | 64940-P1A109J-2 | 0 | 4452 | WDM | -
BR | 7114 | 7114 | P1A109J | B31.3 | 2 | 1200-3 | 0 |  | D |  | 1 | 1 | 4.1875 | 0.35 | CUTPIPE |  | PIPE PE SMLS ASME B36.10M SCH 40 CS ASTM A106 GR B HOT-DIP GALV |  | FALSE |  | 8 | GALV./2Z285S | - | N/A |  | 2"-AIR-64940-P1A109J-2 | 64940-P1A109J-2 | 0 | 4452 | WDM | -
BR | 7114 | 7114 | P1A109J | B31.3 | 2 | 1200-3 | 0 |  | 2 | A106-AAPA100_STD | 1 | 1 | 4.8 | 0 |  |  | PIPE PE SMLS ASME B36.10M SCH 40 CS ASTM A106 GR B HOT-DIP GALV |  | FALSE |  | 8 | GALV./2Z285S | - | N/A |  | 2"-AIR-64940-P1A109J-2 | 64940-P1A109J-2 | 0 | 4452 | WDM | -
BR | 7114 | 7114 | P1A109J | B31.3 | 2 | 1200-3 | 0 |  | 6 | CS-AAFSBB0_STD | 1 | 1 | 0 | 0 |  |  | FLANGE SW CL150 RF ASME B16.5 FS ASTM A105 HOT-DIP GALV STD |  | FALSE |  | 8 | GALV./2Z285S | - | N/A |  | 2"-AIR-64940-P1A109J-2 | 64940-P1A109J-2 | 0 | 4452 | WDM | -
BR | 7114 | 7114 | P1A109J | B31.3 | 2 | 1200-3 | 0 |  | B |  | 1/2 | 1 | 4.125 | 0.34 | CUTPIPE |  | PIPE PE SMLS ASME B36.10M SCH 40 CS ASTM A106 GR B HOT-DIP GALV |  | FALSE |  | 8 | GALV./2Z285S | - | N/A |  | 2"-AIR-64940-P1A109J-2 | 64940-P1A109J-2 | 0 | 4452 | WDM | -
BR | 7114 | 7114 | P1A109J | B31.3 | 2 | 1200-3 | 0 |  | 3 | A106-AAPA100_STD | 1/2 | 1 | 4.8 | 0 |  |  | PIPE PE SMLS ASME B36.10M SCH 40 CS ASTM A106 GR B HOT-DIP GALV |  | FALSE |  | 8 | GALV./2Z285S | - | N/A |  | 2"-AIR-64940-P1A109J-2 | 64940-P1A109J-2 | 0 | 4452 | WDM | -
BR | 7114 | 7114 | P1A109J | B31.3 | 2 | 1200-3 | 0 |  | 7 | CS-AAFSBB0_STD | 1/2 | 1 | 0 | 0 |  |  | FLANGE SW CL150 RF ASME B16.5 FS ASTM A105 HOT-DIP GALV STD |  | FALSE |  | 8 | GALV./2Z285S | - | N/A |  | 2"-AIR-64940-P1A109J-2 | 64940-P1A109J-2 | 0 | 4452 | WDM | -
BR | 7114 | 7114 | P1A109J | B31.3 | 2 | 1200-3 | 0 |  | C |  | 2 | 1 | 28.875 | 2.41 | CUTPIPE |  | PIPE BE ERW ASME B36.10M STD WT CS ASTM A53 GR B GALV |  | FALSE |  | 8 | GALV./2Z285S | - | N/A |  | 2"-AIR-64940-P1A109J-2 | 64940-P1A109J-2 | 0 | 4452 | WDM | -
BR | 7114 | 7114 | P1A109J | B31.3 | 2 | 1200-3 | 0 |  | E |  | 2 | 1 | 155.4375 | 12.95 | CUTPIPE |  | PIPE BE ERW ASME B36.10M STD WT CS ASTM A53 GR B GALV |  | FALSE |  | 8 | GALV./2Z285S | - | N/A |  | 2"-AIR-64940-P1A109J-2 | 64940-P1A109J-2 | 0 | 4452 | WDM | -
BR | 7114 | 7114 | P1A109J | B31.3 | 2 | 1200-3 | 0 |  | A |  | 2 | 1 | 251.875 | 20.99 | CUTPIPE |  | PIPE BE ERW ASME B36.10M STD WT CS ASTM A53 GR B GALV |  | FALSE |  | 8 | GALV./2Z285S | - | N/A |  | 2"-AIR-64940-P1A109J-2 | 64940-P1A109J-2 | 0 | 4452 | WDM | -
BR | 7114 | 7114 | P1A109J | B31.3 | 2 | 1200-3 | 0 |  | 1 | A53-AAPS200_STD | 2 | 1 | 436.8 | 0 |  |  | PIPE BE ERW ASME B36.10M STD WT CS ASTM A53 GR B GALV |  | FALSE |  | 8 | GALV./2Z285S | - | N/A |  | 2"-AIR-64940-P1A109J-2 | 64940-P1A109J-2 | 0 | 4452 | WDM | -
BR | 7114 | 7114 | P1A109J | B31.3 | 2 | 1200-3 | 0 |  | 4 | CS-ABTA330_3000 | 2X1 | 1 | 0 | 0 |  |  | TEE, ASME B16.11 SW CL3000 FS ASTM A105 |  | FALSE |  | 8 | GALV./2Z285S | - | N/A |  | 2"-AIR-64940-P1A109J-2 | 64940-P1A109J-2 | 0 | 4452 | WDM | -
BR | 7114 | 7114 | P1A109J | B31.3 | 2 | 1200-3 | 0 |  | 5 | CS-ABTA330_3000 | 2X1/2 | 1 | 0 | 0 |  |  | TEE, ASME B16.11 SW CL3000 FS ASTM A105 |  | FALSE |  | 8 | GALV./2Z285S | - | N/A |  | 2"-AIR-64940-P1A109J-2 | 64940-P1A109J-2 | 0 | 4452 | WDM | -
BR | 7114 | 7114 | P1A109J | B31.3 | 2 | 1201 | 0 |  | D |  | 2 | 1 | 28.0625 | 2.34 | CUTPIPE |  | PIPE BE ERW ASME B36.10M STD WT CS ASTM A53 GR B GALV |  | FALSE |  | 8 | GALV | - | N/A |  | 2"-AIR-64940-P1A109J-2 | 64940-P1A109J-2 | 0 | 4452 | KN | -
BR | 7114 | 7114 | P1A109J | B31.3 | 2 | 1201 | 0 |  | C |  | 2 | 1 | 40 | 3.33 | CUTPIPE |  | PIPE BE ERW ASME B36.10M STD WT CS ASTM A53 GR B GALV |  | FALSE |  | 8 | GALV | - | N/A |  | 2"-AIR-64940-P1A109J-2 | 64940-P1A109J-2 | 0 | 4452 | KN | -
BR | 7114 | 7114 | P1A109J | B31.3 | 2 | 1201 | 0 |  | A |  | 2 | 1 | 57.875 | 4.82 | CUTPIPE |  | PIPE BE ERW ASME B36.10M STD WT CS ASTM A53 GR B GALV |  | FALSE |  | 8 | GALV | - | N/A |  | 2"-AIR-64940-P1A109J-2 | 64940-P1A109J-2 | 0 | 4452 | KN | -
BR | 7114 | 7114 | P1A109J | B31.3 | 2 | 1201 | 0 |  | B |  | 2 | 1 | 413.5 | 34.46 | CUTPIPE |  | PIPE BE ERW ASME B36.10M STD WT CS ASTM A53 GR B GALV |  | FALSE |  | 8 | GALV | - | N/A |  | 2"-AIR-64940-P1A109J-2 | 64940-P1A109J-2 | 0 | 4452 | KN | -
BR | 7114 | 7114 | P1A109J | B31.3 | 2 | 1201 | 0 |  | 1 | A53-AAPS200_STD | 2 | 1 | 980.4 | 0 |  |  | PIPE BE ERW ASME B36.10M STD WT CS ASTM A53 GR B GALV |  | FALSE |  | 8 | GALV | - | N/A |  | 2"-AIR-64940-P1A109J-2 | 64940-P1A109J-2 | 0 | 4452 | KN | -
BR | 7114 | 7114 | P1A109J | B31.3 | 2 | 1201 | 0 |  | 6 | CS-AAFSBB0_STD | 2 | 1 | 0 | 0 |  |  | FLANGE SW CL150 RF ASME B16.5 FS ASTM A105 HOT-DIP GALV STD |  | FALSE |  | 8 | GALV | - | N/A |  | 2"-AIR-64940-P1A109J-2 | 64940-P1A109J-2 | 0 | 4452 | KN | -
BR | 7114 | 7114 | P1A109J | B31.3 | 2 | 1201 | 0 |  | 5 | CS-ABCF300_3000 | 2 | 1 | 0 | 0 |  |  | FULL CPLG ASME B16.11 SW CL3000 FS ASTM A105 |  | FALSE |  | 8 | GALV | - | N/A |  | 2"-AIR-64940-P1A109J-2 | 64940-P1A109J-2 | 0 | 4452 | KN | -
BR | 7114 | 7114 | P1A109J | B31.3 | 2 | 1201 | 0 |  | 3 | CS-ABEC330_3000 | 2 | 1 | 0 | 0 |  |  | ELBOW, 45 DEG ASME B16.11 SW CL3000 FS ASTM A105 |  | FALSE |  | 8 | GALV | - | N/A |  | 2"-AIR-64940-P1A109J-2 | 64940-P1A109J-2 | 0 | 4452 | KN | -
BR | 7114 | 7114 | P1A109J | B31.3 | 2 | 1201 | 0 |  | 4 | CS-ABEC330_3000 | 2 | 1 | 0 | 0 |  |  | ELBOW, 45 DEG ASME B16.11 SW CL3000 FS ASTM A105 |  | FALSE |  | 8 | GALV | - | N/A |  | 2"-AIR-64940-P1A109J-2 | 64940-P1A109J-2 | 0 | 4452 | KN | -
BR | 7114 | 7114 | P1A109J | B31.3 | 2 | 1201 | 0 |  | 2 | CS-ABTA330_3000 | 2X1 | 1 | 0 | 0 |  |  | TEE, ASME B16.11 SW CL3000 FS ASTM A105 |  | FALSE |  | 8 | GALV | - | N/A |  | 2"-AIR-64940-P1A109J-2 | 64940-P1A109J-2 | 0 | 4452 | KN | -
BR | 7114 | 7114 | P1A109J | B31.3 | 2 | 1201-3 | 0 |  | 1 | CS-AAFBBB0 | 2 | 1 | 0 | 0 |  |  | FLANGE BLIND CL150 RF ASME B16.5 FS ASTM A105 HOT-DIP GALV |  | FALSE |  | 8 | GALV | - | N/A |  | 2"-AIR-64940-P1A109J-2 | 64940-P1A109J-2 | 0 | 4452 | KN | -
BR | 7114 | 7114 | P1A109J | B31.3 | 2 | 1202 | 0 |  | 1 | A106-AAPA100_STD | 1 | 1 | 292.8 | 0 |  |  | PIPE PE SMLS ASME B36.10M SCH 40 CS ASTM A106 GR B HOT-DIP GALV |  | FALSE |  | 8 | GALV | - | N/A |  | 1"-AIR-64941-P1A109J-2 | 64941-P1A109J-2 | 0 | 4452 | KN | -
BR | 7114 | 7114 | P1A109J | B31.3 | 2 | 1202 | 0 |  | 4 | CS-ABCF330_3000 | 1 | 1 | 0 | 0 |  |  | CPLG FULL ASME B16.11 SW CL3000 FS ASTM A105 |  | FALSE |  | 8 | GALV | - | N/A |  | 1"-AIR-64941-P1A109J-2 | 64941-P1A109J-2 | 0 | 4452 | KN | -
BR | 7114 | 7114 | P1A109J | B31.3 | 2 | 1202 | 0 |  | 2 | CS-ABEB330_3000 | 1 | 1 | 0 | 0 |  |  | ELBOW, 90 DEG ASME B16.11 SW CL3000 FS ASTM A105 |  | FALSE |  | 8 | GALV | - | N/A |  | 1"-AIR-64941-P1A109J-2 | 64941-P1A109J-2 | 0 | 4452 | KN | -
BR | 7114 | 7114 | P1A109J | B31.3 | 2 | 1202 | 0 |  | 3 | CS-ABEB330_3000 | 1 | 1 | 0 | 0 |  |  | ELBOW, 90 DEG ASME B16.11 SW CL3000 FS ASTM A105 |  | FALSE |  | 8 | GALV | - | N/A |  | 1"-AIR-64941-P1A109J-2 | 64941-P1A109J-2 | 0 | 4452 | KN | -
BR | 7114 | 7114 | P1A109J | B31.3 | 2 | 1202 | 0 |  | 5 | CS-ABEB330_3000 | 1 | 1 | 0 | 0 |  |  | ELBOW, 90 DEG ASME B16.11 SW CL3000 FS ASTM A105 |  | FALSE |  | 8 | GALV | - | N/A |  | 1"-AIR-64941-P1A109J-2 | 64941-P1A109J-2 | 0 | 4452 | KN | -
BR | 7114 | 7114 | P1A109J | B31.3 | 2 | 1202-1 | 0 |  | 1 | A106-00NPC0N_XS | 1 | 1 | 0 | 0 |  |  | NIPPLE POE/TOE NPT 4" LONG SCH 80 CS ASTM A106 GR B SMLS HOT DIPPED GALVANIZED |  | FALSE |  | 8 | GALV | - | N/A |  | 1"-AIR-64941-P1A109J-2 | 64941-P1A109J-2 | 0 | 4452 | KN | -
BR | 7114 | 7114 | P1A109J | B31.3 | 2 | 1202-1 | 0 |  | 2 | CS-AAFSBB0_XS | 1 | 1 | 0 | 0 |  |  | FLANGE SW CL150 RF ASME B16.5 FS ASTM A105 HOT-DIP GALV XS |  | FALSE |  | 8 | GALV | - | N/A |  | 1"-AIR-64941-P1A109J-2 | 64941-P1A109J-2 | 0 | 4452 | KN | -
BR | 7114 | 7114 | P1A109J | B31.3 | 2 | 1202-2 | 0 |  | A |  | 1 | 1 | 151.4375 | 12.62 | CUTPIPE |  | PIPE PE SMLS ASME B36.10M SCH 40 CS ASTM A106 GR B HOT-DIP GALV |  | FALSE |  | 8 | GALV | - | N/A |  | 1"-AIR-64941-P1A109J-2 | 64941-P1A109J-2 | 0 | 4452 | KN | -
BR | 7114 | 7114 | P1A109J | B31.3 | 2 | 1202-2 | 0 |  | 1 | A106-AAPA100_STD | 1 | 1 | 151.2 | 0 |  |  | PIPE PE SMLS ASME B36.10M SCH 40 CS ASTM A106 GR B HOT-DIP GALV |  | FALSE |  | 8 | GALV | - | N/A |  | 1"-AIR-64941-P1A109J-2 | 64941-P1A109J-2 | 0 | 4452 | KN | -
BR | 7114 | 7114 | P1A109J | B31.3 | 2 | 1202-2 | 0 |  | 2 | CS-AAFSBB0_STD | 1 | 1 | 0 | 0 |  |  | FLANGE SW CL150 RF ASME B16.5 FS ASTM A105 HOT-DIP GALV STD |  | FALSE |  | 8 | GALV | - | N/A |  | 1"-AIR-64941-P1A109J-2 | 64941-P1A109J-2 | 0 | 4452 | KN | -
BR | 7114 | 7114 | P1A109J | B31.3 | 2 | 1202-5 | 0 |  | A |  | 1 | 1 | 17.0625 | 1.42 | CUTPIPE |  | PIPE PE SMLS ASME B36.10M SCH 40 CS ASTM A106 GR B HOT-DIP GALV |  | FALSE |  | 8 | GALV | - | N/A |  | 1"-AIR-64941-P1A109J-2 | 64941-P1A109J-2 | 0 | 4452 | KN | -
BR | 7114 | 7114 | P1A109J | B31.3 | 2 | 1202-5 | 0 |  | B |  | 1 | 1 | 70.125 | 5.84 | CUTPIPE |  | PIPE PE SMLS ASME B36.10M SCH 40 CS ASTM A106 GR B HOT-DIP GALV |  | FALSE |  | 8 | GALV | - | N/A |  | 1"-AIR-64941-P1A109J-2 | 64941-P1A109J-2 | 0 | 4452 | KN | -
BR | 7114 | 7114 | P1A109J | B31.3 | 2 | 1202-5 | 0 |  | C |  | 1 | 1 | 116.25 | 9.69 | CUTPIPE |  | PIPE PE SMLS ASME B36.10M SCH 40 CS ASTM A106 GR B HOT-DIP GALV |  | FALSE |  | 8 | GALV | - | N/A |  | 1"-AIR-64941-P1A109J-2 | 64941-P1A109J-2 | 0 | 4452 | KN | -
BR | 7114 | 7114 | P1A109J | B31.3 | 2 | 1202-5 | 0 |  | 1 | A106-AAPA100_STD | 1 | 1 | 204 | 0 |  |  | PIPE PE SMLS ASME B36.10M SCH 40 CS ASTM A106 GR B HOT-DIP GALV |  | FALSE |  | 8 | GALV | - | N/A |  | 1"-AIR-64941-P1A109J-2 | 64941-P1A109J-2 | 0 | 4452 | KN | -
BR | 7114 | 7114 | P1A109J | B31.3 | 2 | 1202-5 | 0 |  | 2 | CS-ABEB330_3000 | 1 | 1 | 0 | 0 |  |  | ELBOW, 90 DEG ASME B16.11 SW CL3000 FS ASTM A105 |  | FALSE |  | 8 | GALV | - | N/A |  | 1"-AIR-64941-P1A109J-2 | 64941-P1A109J-2 | 0 | 4452 | KN | -
BR | 7114 | 7114 | P1A109J | B31.3 | 2 | 1202-5 | 0 |  | 3 | CS-ABEB330_3000 | 1 | 1 | 0 | 0 |  |  | ELBOW, 90 DEG ASME B16.11 SW CL3000 FS ASTM A105 |  | FALSE |  | 8 | GALV | - | N/A |  | 1"-AIR-64941-P1A109J-2 | 64941-P1A109J-2 | 0 | 4452 | KN | -
BR | 7114 | 7114 | P1A42M | B31.3 | 2 | 1203-1 | 0 |  | B |  | 3 | 1 | 12.125 | 1.01 | CUTPIPE |  | PIPE BE ERW ASME B36.10M SCH 40 CS ASTM A53 GR B GALV |  | FALSE |  | 8 | GALV./2Z285S | - | N/A |  | 3"-CTW-65423-P1A42M-2-C2-1.5" | 65423-P1A42M-2 | 0 | 4452 | WDM | -
BR | 7114 | 7114 | P1A42M | B31.3 | 2 | 1203-1 | 0 |  | A |  | 3 | 1 | 363 | 30.25 | CUTPIPE |  | PIPE BE ERW ASME B36.10M SCH 40 CS ASTM A53 GR B GALV |  | FALSE |  | 8 | GALV./2Z285S | - | N/A |  | 3"-CTW-65423-P1A42M-2-C2-1.5" | 65423-P1A42M-2 | 0 | 4452 | WDM | -
BR | 7114 | 7114 | P1A42M | B31.3 | 2 | 1203-1 | 0 |  | 1 | A53-AAPS200_STD | 3 | 1 | 375.6 | 0 |  |  | PIPE BE ERW ASME B36.10M SCH 40 CS ASTM A53 GR B GALV |  | FALSE |  | 8 | GALV./2Z285S | - | N/A |  | 3"-CTW-65423-P1A42M-2-C2-1.5" | 65423-P1A42M-2 | 0 | 4452 | WDM | -
BR | 7114 | 7114 | P1A42M | B31.3 | 2 | 1203-1 | 0 |  | 2 | CS-AAEA200_STD | 3 | 1 | 0 | 0 |  |  | ELBOW, 90 DEG LR ASME B16.9 BW STD WT CS ASTM A234 GR WPB HOT-DIP GALV, SMLS |  | FALSE |  | 8 | GALV./2Z285S | - | N/A |  | 3"-CTW-65423-P1A42M-2-C2-1.5" | 65423-P1A42M-2 | 0 | 4452 | WDM | -
BR | 7114 | 7114 | P1A42M | B31.3 | 2 | 1203-1 | 0 |  | 3 | CS-AAFHBB0 | 3 | 1 | 0 | 0 |  |  | FLANGE SO CL150 RF ASME B16.5 FS ASTM A105 HOT-DIP GALV |  | FALSE |  | 8 | GALV./2Z285S | - | N/A |  | 3"-CTW-65423-P1A42M-2-C2-1.5" | 65423-P1A42M-2 | 0 | 4452 | WDM | -
BR | 7114 | 7114 | P1A42M | B31.3 | 2 | 1203-1 | 0 |  | 4 | SH-3-4-12 | 3 | 1 | 0 | 0 |  |  | SH-3-4-12 |  | FALSE |  | 8 | GALV./2Z285S | - | N/A |  | 3"-CTW-65423-P1A42M-2-C2-1.5" | 65423-P1A42M-2 | 0 | 4452 | WDM | -
BR | 7114 | 7114 | P1A42M | B31.3 | 2 | 1203-2 | 0 |  | B |  | 3 | 1 | 23 | 1.92 | CUTPIPE |  | PIPE BE ERW ASME B36.10M SCH 40 CS ASTM A53 GR B GALV |  | FALSE |  | 8 | GALV./2Z285S | - | N/A |  | 3"-CTW-65423-P1A42M-2-C2-1.5" | 65423-P1A42M-2 | 0 | 4452 | WDM | -
BR | 7114 | 7114 | P1A42M | B31.3 | 2 | 1203-2 | 0 |  | C |  | 3 | 1 | 47.25 | 3.94 | CUTPIPE |  | PIPE BE ERW ASME B36.10M SCH 40 CS ASTM A53 GR B GALV |  | FALSE |  | 8 | GALV./2Z285S | - | N/A |  | 3"-CTW-65423-P1A42M-2-C2-1.5" | 65423-P1A42M-2 | 0 | 4452 | WDM | -
BR | 7114 | 7114 | P1A42M | B31.3 | 2 | 1203-2 | 0 |  | A |  | 3 | 1 | 141.25 | 11.77 | CUTPIPE |  | PIPE BE ERW ASME B36.10M SCH 40 CS ASTM A53 GR B GALV |  | FALSE |  | 8 | GALV./2Z285S | - | N/A |  | 3"-CTW-65423-P1A42M-2-C2-1.5" | 65423-P1A42M-2 | 0 | 4452 | WDM | -
BR | 7114 | 7114 | P1A42M | B31.3 | 2 | 1203-2 | 0 |  | 1 | A53-AAPS200_STD | 3 | 1 | 212.4 | 0 |  |  | PIPE BE ERW ASME B36.10M SCH 40 CS ASTM A53 GR B GALV |  | FALSE |  | 8 | GALV./2Z285S | - | N/A |  | 3"-CTW-65423-P1A42M-2-C2-1.5" | 65423-P1A42M-2 | 0 | 4452 | WDM | -
BR | 7114 | 7114 | P1A42M | B31.3 | 2 | 1203-2 | 0 |  | 3 | CS-AAEA200_STD | 3 | 1 | 0 | 0 |  |  | ELBOW, 90 DEG LR ASME B16.9 BW STD WT CS ASTM A234 GR WPB HOT-DIP GALV,SMLS |  | FALSE |  | 8 | GALV./2Z285S | - | N/A |  | 3"-CTW-65423-P1A42M-2-C2-1.5" | 65423-P1A42M-2 | 0 | 4452 | WDM | -
BR | 7114 | 7114 | P1A42M | B31.3 | 2 | 1203-2 | 0 |  | 4 | CS-AAFHBB0 | 3 | 1 | 0 | 0 |  |  | FLANGE SO CL150 RF ASME B16.5 FS ASTM A105 HOT-DIP GALV |  | FALSE |  | 8 | GALV./2Z285S | - | N/A |  | 3"-CTW-65423-P1A42M-2-C2-1.5" | 65423-P1A42M-2 | 0 | 4452 | WDM | -
BR | 7114 | 7114 | P1A42M | B31.3 | 2 | 1203-2 | 0 |  | 5 | CS-AAFHBB0 | 3 | 1 | 0 | 0 |  |  | FLANGE SO CL150 RF ASME B16.5 FS ASTM A105 HOT-DIP GALV |  | FALSE |  | 8 | GALV./2Z285S | - | N/A |  | 3"-CTW-65423-P1A42M-2-C2-1.5" | 65423-P1A42M-2 | 0 | 4452 | WDM | -
BR | 7114 | 7114 | P1A42M | B31.3 | 2 | 1203-2 | 0 |  | 2 | CS-AATA200_STD | 3X3 | 1 | 0 | 0 |  |  | TEE, ASME B16.9 BW STD WT CS ASTM A234 GR WPB HOT-DIP GALV, SMLS |  | FALSE |  | 8 | GALV./2Z285S | - | N/A |  | 3"-CTW-65423-P1A42M-2-C2-1.5" | 65423-P1A42M-2 | 0 | 4452 | WDM | -
BR | 7114 | 7114 | P1A42M | B31.3 | 2 | 1203-3 | 0 |  | 1 | CS-AAFBBB0 | 3 | 1 | 0 | 0 |  |  | FLANGE BLIND CL150 RF ASME B16.5 FS ASTM A105 HOT-DIP GALV |  | FALSE |  | 8 | GALV./2Z285S | - | N/A |  | 3"-CTW-65423-P1A42M-2-C2-1.5" | 65423-P1A42M-2 | 0 | 4452 | WDM | -
BR | 7114 | 7114 | P1A42M | B31.3 | 2 | 1204 | 0 |  | C |  | 3 | 1 | 29 | 2.42 | CUTPIPE |  | PIPE BE SMLS OR ERW ASME B36.10M SCH 40 CS ASTM A53 GR B GALV |  | FALSE |  | 8 | GALV. | - | N/A |  | 3"-CTW-65423-P1A42M-2-C2-1.5" | 65423-P1A42M-2 | 0 | 4452 | AA | -
BR | 7114 | 7114 | P1A42M | B31.3 | 2 | 1204 | 0 |  | B |  | 3 | 1 | 171.75 | 14.31 | CUTPIPE |  | PIPE BE SMLS OR ERW ASME B36.10M SCH 40 CS ASTM A53 GR B GALV |  | FALSE |  | 8 | GALV. | - | N/A |  | 3"-CTW-65423-P1A42M-2-C2-1.5" | 65423-P1A42M-2 | 0 | 4452 | AA | -
BR | 7114 | 7114 | P1A42M | B31.3 | 2 | 1204 | 0 |  | A |  | 3 | 1 | 480 | 40 | CUTPIPE |  | PIPE BE SMLS OR ERW ASME B36.10M SCH 40 CS ASTM A53 GR B GALV |  | FALSE |  | 8 | GALV. | - | N/A |  | 3"-CTW-65423-P1A42M-2-C2-1.5" | 65423-P1A42M-2 | 0 | 4452 | AA | -
BR | 7114 | 7114 | P1A42M | B31.3 | 2 | 1204 | 0 |  | 1 | A53-AAPS200_STD | 3 | 1 | 681.6 | 0 |  |  | PIPE BE SMLS OR ERW ASME B36.10M SCH 40 CS ASTM A53 GR B GALV |  | FALSE |  | 8 | GALV. | - | N/A |  | 3"-CTW-65423-P1A42M-2-C2-1.5" | 65423-P1A42M-2 | 0 | 4452 | AA | -
BR | 7114 | 7114 | P1A42M | B31.3 | 2 | 1204 | 0 |  | 3 | CS-AAFHBB0 | 3 | 1 | 0 | 0 |  |  | FLANGE SO CL150 RF ASME B16.5 FS ASTM A105 HOT-DIP GALV |  | FALSE |  | 8 | GALV. | - | N/A |  | 3"-CTW-65423-P1A42M-2-C2-1.5" | 65423-P1A42M-2 | 0 | 4452 | AA | -
BR | 7114 | 7114 | P1A42M | B31.3 | 2 | 1204 | 0 |  | 7 | SH-3-4-12 | 3 | 1 | 0 | 0 |  |  | SH-3-4-12 |  | FALSE |  | 8 | GALV. | - | N/A |  | 3"-CTW-65423-P1A42M-2-C2-1.5" | 65423-P1A42M-2 | 0 | 4452 | AA | -
BR | 7114 | 7114 | P1A42M | B31.3 | 2 | 1204 | 0 |  | 2 | CS-AATA200_STD | 3X2 1/2 | 1 | 0 | 0 |  |  | TEE, ASME B16.9 BW STD WT CS ASTM A234 GR WPB HOT-DIP GALV |  | FALSE |  | 8 | GALV. | - | N/A |  | 3"-CTW-65423-P1A42M-2-C2-1.5" | 65423-P1A42M-2 | 0 | 4452 | AA | -
BR | 7114 | 7114 | P1A42M | B31.3 | 2 | 1204-1 | 0 |  | A |  | 3 | 1 | 102 | 8.5 | CUTPIPE |  | PIPE BE SMLS OR ERW ASME B36.10M SCH 40 CS ASTM A53 GR B GALV |  | FALSE |  | 8 | GALV. | - | N/A |  | 3"-CTW-65423-P1A42M-2-C2-1.5" | 65423-P1A42M-2 | 0 | 4452 | AA | -
BR | 7114 | 7114 | P1A42M | B31.3 | 2 | 1204-1 | 0 |  | 1 | A53-AAPS200_STD | 3 | 1 | 102 | 0 |  |  | PIPE BE SMLS OR ERW ASME B36.10M SCH 40 CS ASTM A53 GR B GALV |  | FALSE |  | 8 | GALV. | - | N/A |  | 3"-CTW-65423-P1A42M-2-C2-1.5" | 65423-P1A42M-2 | 0 | 4452 | AA | -
BR | 7114 | 7114 | P1A42M | B31.3 | 2 | 1204-1 | 0 |  | 2 | CS-AAEA200_STD | 3 | 1 | 0 | 0 |  |  | ELBOW, 90 DEG LR ASME B16.9 BW STD WT CS ASTM A234 GR WPB HOT-DIP GALV |  | FALSE |  | 8 | GALV. | - | N/A |  | 3"-CTW-65423-P1A42M-2-C2-1.5" | 65423-P1A42M-2 | 0 | 4452 | AA | -
BR | 7114 | 7114 | P1A42M | B31.3 | 2 | 1204-1 | 0 |  | 3 | CS-AAFHBB0 | 3 | 1 | 0 | 0 |  |  | FLANGE SO CL150 RF ASME B16.5 FS ASTM A105 HOT-DIP GALV |  | FALSE |  | 8 | GALV. | - | N/A |  | 3"-CTW-65423-P1A42M-2-C2-1.5" | 65423-P1A42M-2 | 0 | 4452 | AA | -
BR | 7114 | 7114 | P1A42M | B31.3 | 2 | 1204-3 | 0 |  | A |  | 2 1/2 | 1 | 25.9375 | 2.16 | CUTPIPE |  | PIPE BE SMLS OR ERW ASME B36.10M SCH 40 CS ASTM A53 GR B GALV |  | FALSE |  | 8 | GALV. | - | N/A |  | 3"-CTW-65423-P1A42M-2-C2-1.5" | 65423-P1A42M-2 | 0 | 4452 | AA | -
BR | 7114 | 7114 | P1A42M | B31.3 | 2 | 1204-3 | 0 |  | B |  | 2 1/2 | 1 | 93.3125 | 7.78 | CUTPIPE |  | PIPE BE SMLS OR ERW ASME B36.10M SCH 40 CS ASTM A53 GR B GALV |  | FALSE |  | 8 | GALV. | - | N/A |  | 3"-CTW-65423-P1A42M-2-C2-1.5" | 65423-P1A42M-2 | 0 | 4452 | AA | -
BR | 7114 | 7114 | P1A42M | B31.3 | 2 | 1204-3 | 0 |  | 1 | A53-AAPS200_STD | 2 1/2 | 1 | 120 | 0 |  |  | PIPE BE SMLS OR ERW ASME B36.10M SCH 40 CS ASTM A53 GR B GALV |  | FALSE |  | 8 | GALV. | - | N/A |  | 3"-CTW-65423-P1A42M-2-C2-1.5" | 65423-P1A42M-2 | 0 | 4452 | AA | -
BR | 7114 | 7114 | P1A42M | B31.3 | 2 | 1204-3 | 0 |  | 2 | CS-AAEA200_STD | 2 1/2 | 1 | 0 | 0 |  |  | ELBOW, 90 DEG LR ASME B16.9 BW STD WT CS ASTM A234 GR WPB HOT-DIP GALV |  | FALSE |  | 8 | GALV. | - | N/A |  | 3"-CTW-65423-P1A42M-2-C2-1.5" | 65423-P1A42M-2 | 0 | 4452 | AA | -
BR | 7114 | 7114 | P1A42M | B31.3 | 2 | 1204-4 | 0 |  | 1 | CS-AAFBBB0 | 3 | 1 | 0 | 0 |  |  | FLANGE BLIND CL150 RF ASME B16.5 FS ASTM A105 HOT-DIP GALV |  | FALSE |  | 8 | GALV. | - | N/A |  | 3"-CTW-65423-P1A42M-2-C2-1.5" | 65423-P1A42M-2 | 0 | 4452 | AA | -
BR | 7114 | 7114 | P1A109J | B31.3 | 2 | 1294-1 | 0 |  | D |  | 1 | 1 | 18.125 | 1.51 | CUTPIPE |  | PIPE PE SMLS ASME B36.10M SCH 40 CS ASTM A106 GR B HOT-DIP GALV |  | FALSE |  | 8 | GALV/2Z285S | - | N/A |  | 1"-AIR-65450-P1A109J-2 | 65450-P1A109J-2 | 0 | 4452 | WDM | -
BR | 7114 | 7114 | P1A109J | B31.3 | 2 | 1294-1 | 0 |  | A |  | 1 | 1 | 21.125 | 1.76 | CUTPIPE |  | PIPE PE SMLS ASME B36.10M SCH 40 CS ASTM A106 GR B HOT-DIP GALV |  | FALSE |  | 8 | GALV/2Z285S | - | N/A |  | 1"-AIR-65450-P1A109J-2 | 65450-P1A109J-2 | 0 | 4452 | WDM | -
BR | 7114 | 7114 | P1A109J | B31.3 | 2 | 1294-1 | 0 |  | C |  | 1 | 1 | 41.8125 | 3.48 | CUTPIPE |  | PIPE PE SMLS ASME B36.10M SCH 40 CS ASTM A106 GR B HOT-DIP GALV |  | FALSE |  | 8 | GALV/2Z285S | - | N/A |  | 1"-AIR-65450-P1A109J-2 | 65450-P1A109J-2 | 0 | 4452 | WDM | -
BR | 7114 | 7114 | P1A109J | B31.3 | 2 | 1294-1 | 0 |  | B |  | 1 | 1 | 84.875 | 7.07 | CUTPIPE |  | PIPE PE SMLS ASME B36.10M SCH 40 CS ASTM A106 GR B HOT-DIP GALV |  | FALSE |  | 8 | GALV/2Z285S | - | N/A |  | 1"-AIR-65450-P1A109J-2 | 65450-P1A109J-2 | 0 | 4452 | WDM | -
BR | 7114 | 7114 | P1A109J | B31.3 | 2 | 1294-1 | 0 |  | 7 | A106-00NPC0N_XS | 1 | 1 | 0 | 0 |  |  | NIPPLE POE/TOE NPT 4" LONG SCH 80 CS ASTM A106 GR B SMLS HOT DIPPED GALVANIZED |  | FALSE |  | 8 | GALV/2Z285S | - | N/A |  | 1"-AIR-65450-P1A109J-2 | 65450-P1A109J-2 | 0 | 4452 | WDM | -
BR | 7114 | 7114 | P1A109J | B31.3 | 2 | 1294-1 | 0 |  | 1 | A106-AAPA100_STD | 1 | 1 | 166.8 | 0 |  |  | PIPE PE SMLS ASME B36.10M SCH 40 CS ASTM A106 GR B HOT-DIP GALV |  | FALSE |  | 8 | GALV/2Z285S | - | N/A |  | 1"-AIR-65450-P1A109J-2 | 65450-P1A109J-2 | 0 | 4452 | WDM | -
BR | 7114 | 7114 | P1A109J | B31.3 | 2 | 1294-1 | 0 |  | 2 | CS-ABEB330_3000 | 1 | 1 | 0 | 0 |  |  | ELBOW, 90 DEG ASME B16.11 SW CL3000 FS ASTM A105 |  | FALSE |  | 8 | GALV/2Z285S | - | N/A |  | 1"-AIR-65450-P1A109J-2 | 65450-P1A109J-2 | 0 | 4452 | WDM | -
BR | 7114 | 7114 | P1A109J | B31.3 | 2 | 1294-1 | 0 |  | 3 | CS-ABEB330_3000 | 1 | 1 | 0 | 0 |  |  | ELBOW, 90 DEG ASME B16.11 SW CL3000 FS ASTM A105 |  | FALSE |  | 8 | GALV/2Z285S | - | N/A |  | 1"-AIR-65450-P1A109J-2 | 65450-P1A109J-2 | 0 | 4452 | WDM | -
BR | 7114 | 7114 | P1A109J | B31.3 | 2 | 1294-1 | 0 |  | 4 | CS-ABEB330_3000 | 1 | 1 | 0 | 0 |  |  | ELBOW, 90 DEG ASME B16.11 SW CL3000 FS ASTM A105 |  | FALSE |  | 8 | GALV/2Z285S | - | N/A |  | 1"-AIR-65450-P1A109J-2 | 65450-P1A109J-2 | 0 | 4452 | WDM | -
BR | 7114 | 7114 | P1A109J | B31.3 | 2 | 1294-1 | 0 |  | 5 | CS-ABEB330_3000 | 1 | 1 | 0 | 0 |  |  | ELBOW, 90 DEG ASME B16.11 SW CL3000 FS ASTM A105 |  | FALSE |  | 8 | GALV/2Z285S | - | N/A |  | 1"-AIR-65450-P1A109J-2 | 65450-P1A109J-2 | 0 | 4452 | WDM | -
BR | 7114 | 7114 | P1A109J | B31.3 | 2 | 1294-1 | 0 |  | 6 | CS-ABEB330_3000 | 1 | 1 | 0 | 0 |  |  | ELBOW, 90 DEG ASME B16.11 SW CL3000 FS ASTM A105 |  | FALSE |  | 8 | GALV/2Z285S | - | N/A |  | 1"-AIR-65450-P1A109J-2 | 65450-P1A109J-2 | 0 | 4452 | WDM | -
BR | 7114 | 7114 | P1A109J | B31.3 | 2 | 1294-2 | 0 |  | A |  | 1 | 1 | 178.875 | 14.91 | CUTPIPE |  | PIPE PE SMLS ASME B36.10M SCH 40 CS ASTM A106 GR B HOT-DIP GALV |  | FALSE |  | 8 | GALV/2Z285S | - | N/A |  | 1"-AIR-65450-P1A109J-2 | 65450-P1A109J-2 | 0 | 4452 | WDM | -
BR | 7114 | 7114 | P1A109J | B31.3 | 2 | 1294-2 | 0 |  | 1 | A106-AAPA100_STD | 1 | 1 | 180 | 0 |  |  | PIPE PE SMLS ASME B36.10M SCH 40 CS ASTM A106 GR B HOT-DIP GALV |  | FALSE |  | 8 | GALV/2Z285S | - | N/A |  | 1"-AIR-65450-P1A109J-2 | 65450-P1A109J-2 | 0 | 4452 | WDM | -
BR | 7114 | 7114 | P1A109J | B31.3 | 2 | 1294-2 | 0 |  | 2 | CS-ABEB330_3000 | 1 | 1 | 0 | 0 |  |  | ELBOW, 90 DEG ASME B16.11 SW CL3000 FS ASTM A105 |  | FALSE |  | 8 | GALV/2Z285S | - | N/A |  | 1"-AIR-65450-P1A109J-2 | 65450-P1A109J-2 | 0 | 4452 | WDM | -
BR | 7114 | 7114 | P1A109J | B31.3 | 2 | 1294-3 | 0 |  | A |  | 1 | 1 | 3.8125 | 0.32 | CUTPIPE |  | PIPE PE SMLS ASME B36.10M SCH 40 CS ASTM A106 GR B HOT-DIP GALV |  | FALSE |  | 8 | GALV/2Z285S | - | N/A |  | 1"-AIR-65450-P1A109J-2 | 65450-P1A109J-2 | 0 | 4452 | WDM | -
BR | 7114 | 7114 | P1A109J | B31.3 | 2 | 1294-3 | 0 |  | B |  | 1 | 1 | 176.5625 | 14.71 | CUTPIPE |  | PIPE PE SMLS ASME B36.10M SCH 40 CS ASTM A106 GR B HOT-DIP GALV |  | FALSE |  | 8 | GALV/2Z285S | - | N/A |  | 1"-AIR-65450-P1A109J-2 | 65450-P1A109J-2 | 0 | 4452 | WDM | -
BR | 7114 | 7114 | P1A109J | B31.3 | 2 | 1294-3 | 0 |  | 1 | A106-AAPA100_STD | 1 | 1 | 181.2 | 0 |  |  | PIPE PE SMLS ASME B36.10M SCH 40 CS ASTM A106 GR B HOT-DIP GALV |  | FALSE |  | 8 | GALV/2Z285S | - | N/A |  | 1"-AIR-65450-P1A109J-2 | 65450-P1A109J-2 | 0 | 4452 | WDM | -
BR | 7114 | 7114 | P1A109J | B31.3 | 2 | 1294-3 | 0 |  | 3 | CS-AAFSBB0_STD | 1 | 1 | 0 | 0 |  |  | FLANGE SW CL150 RF ASME B16.5 FS ASTM A105 HOT-DIP GALV STD |  | FALSE |  | 8 | GALV/2Z285S | - | N/A |  | 1"-AIR-65450-P1A109J-2 | 65450-P1A109J-2 | 0 | 4452 | WDM | -
BR | 7114 | 7114 | P1A109J | B31.3 | 2 | 1294-3 | 0 |  | 2 | CS-ABEB330_3000 | 1 | 1 | 0 | 0 |  |  | ELBOW, 90 DEG ASME B16.11 SW CL3000 FS ASTM A105 |  | FALSE |  | 8 | GALV/2Z285S | - | N/A |  | 1"-AIR-65450-P1A109J-2 | 65450-P1A109J-2 | 0 | 4452 | WDM | -
BR | 7114 | 7114 | P1A109J | B31.3 | 2 | 1295-1 | 0 |  | 1 | A106-00NPC0N_XS | 1 1/4 | 1 | 0 | 0 |  |  | NIPPLE POE/TOE NPT 4" LONG SCH 80 CS ASTM A106 GR B SMLS HOT DIPPED GALVANIZED |  | FALSE |  | 8 | GALV./SZ227S | - | N/A |  | 3"-N-65536-P1A109J-2 | 65536-P1A109J-2 | 0 | 4452 | WDM | -
BR | 7114 | 7114 | P1A109J | B31.3 | 2 | 1295-1 | 0 |  | 2 | CS-AAFSBB0_STD | 1 1/4 | 1 | 0 | 0 |  |  | FLANGE SW CL150 RF ASME B16.5 FS ASTM A105 HOT-DIP GALV STD |  | FALSE |  | 8 | GALV./SZ227S | - | N/A |  | 3"-N-65536-P1A109J-2 | 65536-P1A109J-2 | 0 | 4452 | WDM | -
BR | 7114 | 7114 | P1A109J | B31.3 | 2 | 1295-2 | 0 |  | A |  | 1 1/4 | 1 | 25.3125 | 2.11 | CUTPIPE |  | PIPE PE SMLS ASME B36.10M SCH 40 CS ASTM A106 GR B HOT-DIP GALV |  | FALSE |  | 8 | GALV./SZ227S | - | N/A |  | 3"-N-65536-P1A109J-2 | 65536-P1A109J-2 | 0 | 4452 | WDM | -
BR | 7114 | 7114 | P1A109J | B31.3 | 2 | 1295-2 | 0 |  | C |  | 1 1/4 | 1 | 57.4375 | 4.79 | CUTPIPE |  | PIPE PE SMLS ASME B36.10M SCH 40 CS ASTM A106 GR B HOT-DIP GALV |  | FALSE |  | 8 | GALV./SZ227S | - | N/A |  | 3"-N-65536-P1A109J-2 | 65536-P1A109J-2 | 0 | 4452 | WDM | -
BR | 7114 | 7114 | P1A109J | B31.3 | 2 | 1295-2 | 0 |  | B |  | 1 1/4 | 1 | 140.75 | 11.73 | CUTPIPE |  | PIPE PE SMLS ASME B36.10M SCH 40 CS ASTM A106 GR B HOT-DIP GALV |  | FALSE |  | 8 | GALV./SZ227S | - | N/A |  | 3"-N-65536-P1A109J-2 | 65536-P1A109J-2 | 0 | 4452 | WDM | -
BR | 7114 | 7114 | P1A109J | B31.3 | 2 | 1295-2 | 0 |  | 1 | A106-AAPA100_STD | 1 1/4 | 1 | 224.4 | 0 |  |  | PIPE PE SMLS ASME B36.10M SCH 40 CS ASTM A106 GR B HOT-DIP GALV |  | FALSE |  | 8 | GALV./SZ227S | - | N/A |  | 3"-N-65536-P1A109J-2 | 65536-P1A109J-2 | 0 | 4452 | WDM | -
BR | 7114 | 7114 | P1A109J | B31.3 | 2 | 1295-2 | 0 |  | 6 | CS-AAFSBB0_STD | 1 1/4 | 1 | 0 | 0 |  |  | FLANGE SW CL150 RF ASME B16.5 FS ASTM A105 HOT-DIP GALV STD |  | FALSE |  | 8 | GALV./SZ227S | - | N/A |  | 3"-N-65536-P1A109J-2 | 65536-P1A109J-2 | 0 | 4452 | WDM | -
BR | 7114 | 7114 | P1A109J | B31.3 | 2 | 1295-2 | 0 |  | 3 | CS-ABCF330_3000 | 1 1/4 | 1 | 0 | 0 |  |  | CPLG FULL ASME B16.11 SW CL3000 FS ASTM A105 |  | FALSE |  | 8 | GALV./SZ227S | - | N/A |  | 3"-N-65536-P1A109J-2 | 65536-P1A109J-2 | 0 | 4452 | WDM | -
BR | 7114 | 7114 | P1A109J | B31.3 | 2 | 1295-2 | 0 |  | 4 | CS-ABEB330_3000 | 1 1/4 | 1 | 0 | 0 |  |  | ELBOW, 90 DEG ASME B16.11 SW CL3000 FS ASTM A105 |  | FALSE |  | 8 | GALV./SZ227S | - | N/A |  | 3"-N-65536-P1A109J-2 | 65536-P1A109J-2 | 0 | 4452 | WDM | -
BR | 7114 | 7114 | P1A109J | B31.3 | 2 | 1295-2 | 0 |  | 5 | CS-ABEB330_3000 | 1 1/4 | 1 | 0 | 0 |  |  | ELBOW, 90 DEG ASME B16.11 SW CL3000 FS ASTM A105 |  | FALSE |  | 8 | GALV./SZ227S | - | N/A |  | 3"-N-65536-P1A109J-2 | 65536-P1A109J-2 | 0 | 4452 | WDM | -
BR | 7114 | 7114 | P1A109J | B31.3 | 2 | 1295-2 | 0 |  | 2 | CS-00NSN0S_STD | 3X1 1/4 | 1 | 0 | 0 |  |  | NIPPLE, CONC SWAGE BLE/PSE STD WT MSS SP-95 CS ASTM A234 GR WPB HOT-DIP GALV, SMLS |  | FALSE |  | 8 | GALV./SZ227S | - | N/A |  | 3"-N-65536-P1A109J-2 | 65536-P1A109J-2 | 0 | 4452 | WDM | -
BR | 7114 | 7114 | P1B43BL | B31.3 | 3 | 1034-1 | 0 |  | A |  | 1 | 1 | 1.0625 | 0.09 | CUTPIPE |  | PIPE BE WELDED ASME B36.19M SCH 10S SS ASTM A312 GR TP316/316L |  | FALSE |  | 5 | NONE | - | N/A |  | 1.1/2"-DM-64345-P1B43BL-3-C2E-1.5" | 64345-P1B43BL-3 | 0 | 4453 | WDM | -
BR | 7114 | 7114 | P1B43BL | B31.3 | 3 | 1034-1 | 0 |  | B |  | 1 | 1 | 4.5 | 0.38 | CUTPIPE |  | PIPE BE WELDED ASME B36.19M SCH 10S SS ASTM A312 GR TP316/316L |  | FALSE |  | 5 | NONE | - | N/A |  | 1.1/2"-DM-64345-P1B43BL-3-C2E-1.5" | 64345-P1B43BL-3 | 0 | 4453 | WDM | -
BR | 7114 | 7114 | P1B43BL | B31.3 | 3 | 1034-1 | 0 |  | C |  | 1 | 1 | 13.75 | 1.15 | CUTPIPE |  | PIPE BE WELDED ASME B36.19M SCH 10S SS ASTM A312 GR TP316/316L |  | FALSE |  | 5 | NONE | - | N/A |  | 1.1/2"-DM-64345-P1B43BL-3-C2E-1.5" | 64345-P1B43BL-3 | 0 | 4453 | WDM | -
BR | 7114 | 7114 | P1B43BL | B31.3 | 3 | 1034-1 | 0 |  | 2 | 316-AAEA200_10S | 1 | 1 | 0 | 0 |  |  | ELBOW, 90 DEG LR ASME B16.9 BW SCH 10S SS ASTM A403 GR WP316/316L |  | FALSE |  | 5 | NONE | - | N/A |  | 1.1/2"-DM-64345-P1B43BL-3-C2E-1.5" | 64345-P1B43BL-3 | 0 | 4453 | WDM | -
BR | 7114 | 7114 | P1B43BL | B31.3 | 3 | 1034-1 | 0 |  | 3 | 316-AAEA200_10S | 1 | 1 | 0 | 0 |  |  | ELBOW, 90 DEG LR ASME B16.9 BW SCH 10S SS ASTM A403 GR WP316/316L |  | FALSE |  | 5 | NONE | - | N/A |  | 1.1/2"-DM-64345-P1B43BL-3-C2E-1.5" | 64345-P1B43BL-3 | 0 | 4453 | WDM | -
BR | 7114 | 7114 | P1B43BL | B31.3 | 3 | 1034-1 | 0 |  | 4 | 316-AAFWBB0_10S | 1 | 1 | 0 | 0 |  |  | FLANGE WN CL150 RF ASME B16.5 SCH 10S FORGED SS ASTM A182 GR F316 / 316L |  | FALSE |  | 5 | NONE | - | N/A |  | 1.1/2"-DM-64345-P1B43BL-3-C2E-1.5" | 64345-P1B43BL-3 | 0 | 4453 | WDM | -
BR | 7114 | 7114 | P1B43BL | B31.3 | 3 | 1034-1 | 0 |  | 5 | 316-AAFWBB0_10S | 1 | 1 | 0 | 0 |  |  | FLANGE WN CL150 RF ASME B16.5 SCH 10S FORGED SS ASTM A182 GR F316 / 316L |  | FALSE |  | 5 | NONE | - | N/A |  | 1.1/2"-DM-64345-P1B43BL-3-C2E-1.5" | 64345-P1B43BL-3 | 0 | 4453 | WDM | -
BR | 7114 | 7114 | P1B43BL | B31.3 | 3 | 1034-1 | 0 |  | 1 | 316-AAPS200_10S | 1 | 1 | 20.4 | 0 |  |  | PIPE BE WELDED ASME B36.19M SCH 10S SS ASTM A312 GR TP316/316L |  | FALSE |  | 5 | NONE | - | N/A |  | 1.1/2"-DM-64345-P1B43BL-3-C2E-1.5" | 64345-P1B43BL-3 | 0 | 4453 | WDM | -
BR | 7114 | 7114 | P1B43BL | B31.3 | 3 | 1034-2 | 0 |  | A |  | 1 | 1 | 5.625 | 0.47 | CUTPIPE |  | PIPE BE SMLS OR WELDED ASME B36.19M SCH 10S SS ASTM A312 GR TP316/316L |  | FALSE |  | 5 | NONE | - | N/A |  | 1.1/2"-DM-64345-P1B43BL-3-C2E-1.5" | 64345-P1B43BL-3 | 0 | 4453 | WDM | -
BR | 7114 | 7114 | P1B43BL | B31.3 | 3 | 1034-2 | 0 |  | C |  | 1 | 1 | 11.75 | 0.98 | CUTPIPE |  | PIPE BE SMLS OR WELDED ASME B36.19M SCH 10S SS ASTM A312 GR TP316/316L |  | FALSE |  | 5 | NONE | - | N/A |  | 1.1/2"-DM-64345-P1B43BL-3-C2E-1.5" | 64345-P1B43BL-3 | 0 | 4453 | WDM | -
BR | 7114 | 7114 | P1B43BL | B31.3 | 3 | 1034-2 | 0 |  | B |  | 1 | 1 | 21.75 | 1.81 | CUTPIPE |  | PIPE BE SMLS OR WELDED ASME B36.19M SCH 10S SS ASTM A312 GR TP316/316L |  | FALSE |  | 5 | NONE | - | N/A |  | 1.1/2"-DM-64345-P1B43BL-3-C2E-1.5" | 64345-P1B43BL-3 | 0 | 4453 | WDM | -
BR | 7114 | 7114 | P1B43BL | B31.3 | 3 | 1034-2 | 0 |  | 5 | 316-AAEA200_10S | 1 | 1 | 0 | 0 |  |  | ELBOW, 90 DEG LR ASME B16.9 BW SCH 10S SS ASTM A403 GR WP316/316L |  | FALSE |  | 5 | NONE | - | N/A |  | 1.1/2"-DM-64345-P1B43BL-3-C2E-1.5" | 64345-P1B43BL-3 | 0 | 4453 | WDM | -
BR | 7114 | 7114 | P1B43BL | B31.3 | 3 | 1034-2 | 0 |  | 6 | 316-AAFWBB0_10S | 1 | 1 | 0 | 0 |  |  | FLANGE WN CL150 RF ASME B16.5 SCH 10S FORGED SS ASTM A182 GR F316 / 316L |  | FALSE |  | 5 | NONE | - | N/A |  | 1.1/2"-DM-64345-P1B43BL-3-C2E-1.5" | 64345-P1B43BL-3 | 0 | 4453 | WDM | -
BR | 7114 | 7114 | P1B43BL | B31.3 | 3 | 1034-2 | 0 |  | 7 | 316-AAFWBB0_10S | 1 | 1 | 0 | 0 |  |  | FLANGE WN CL150 RF ASME B16.5 SCH 10S FORGED SS ASTM A182 GR F316 / 316L |  | FALSE |  | 5 | NONE | - | N/A |  | 1.1/2"-DM-64345-P1B43BL-3-C2E-1.5" | 64345-P1B43BL-3 | 0 | 4453 | WDM | -
BR | 7114 | 7114 | P1B43BL | B31.3 | 3 | 1034-2 | 0 |  | 1 | 316-AAPS200_10S | 1 | 1 | 39.6 | 0 |  |  | PIPE BE SMLS OR WELDED ASME B36.19M SCH 10S SS ASTM A312 GR TP316/316L |  | FALSE |  | 5 | NONE | - | N/A |  | 1.1/2"-DM-64345-P1B43BL-3-C2E-1.5" | 64345-P1B43BL-3 | 0 | 4453 | WDM | -
BR | 7114 | 7114 | P1B43BL | B31.3 | 3 | 1034-2 | 0 |  | 3 | 316-AATA200_10S | 1X1 | 1 | 0 | 0 |  |  | TEE, ASME B16.9 BW SCH 10S SS ASTM A403 GR WP316/316L |  | FALSE |  | 5 | NONE | - | N/A |  | 1.1/2"-DM-64345-P1B43BL-3-C2E-1.5" | 64345-P1B43BL-3 | 0 | 4453 | WDM | -
BR | 7114 | 7114 | P1B43BL | B31.3 | 3 | 1034-2 | 0 |  | 4 | 316-AARE200_10S | 1X3/4 | 1 | 0 | 0 |  |  | REDUCER, ECC ASME B16.9 BW SCH 10S SS ASTM A403 GR WP316/316L |  | FALSE |  | 5 | NONE | - | N/A |  | 1.1/2"-DM-64345-P1B43BL-3-C2E-1.5" | 64345-P1B43BL-3 | 0 | 4453 | WDM | -
BR | 7114 | 7114 | P1B43BL | B31.3 | 3 | 1034-2 | 0 |  | D |  | 3/4 | 1 | 14.375 | 1.2 | CUTPIPE |  | PIPE BE SMLS OR WELDED ASME B36.19M SCH 10S SS ASTM A312 GR TP316/316L |  | FALSE |  | 5 | NONE | - | N/A |  | 1.1/2"-DM-64345-P1B43BL-3-C2E-1.5" | 64345-P1B43BL-3 | 0 | 4453 | WDM | -
BR | 7114 | 7114 | P1B43BL | B31.3 | 3 | 1034-2 | 0 |  | 8 | 316-AAFWBB0_10S | 3/4 | 1 | 0 | 0 |  |  | FLANGE WN CL150 RF ASME B16.5 SCH 10S FORGED SS ASTM A182 GR F316 / 316L |  | FALSE |  | 5 | NONE | - | N/A |  | 1.1/2"-DM-64345-P1B43BL-3-C2E-1.5" | 64345-P1B43BL-3 | 0 | 4453 | WDM | -
BR | 7114 | 7114 | P1B43BL | B31.3 | 3 | 1034-2 | 0 |  | 2 | 316-AAPS200_10S | 3/4 | 1 | 14.4 | 0 |  |  | PIPE BE SMLS OR WELDED ASME B36.19M SCH 10S SS ASTM A312 GR TP316/316L |  | FALSE |  | 5 | NONE | - | N/A |  | 1.1/2"-DM-64345-P1B43BL-3-C2E-1.5" | 64345-P1B43BL-3 | 0 | 4453 | WDM | -
BR | 7114 | 7114 | P1B43BL | B31.3 | 3 | 1035-1 | 0 |  | H |  | 1 | 1 | 2 | 0.17 | CUTPIPE |  | PIPE BE WELDED ASME B36.19M SCH 10S SS ASTM A312 GR TP316/316L |  | FALSE |  | 5 | NONE | - | N/A |  | 1.1/2"-DM-64345-P1B43BL-3-C2E-1.5" | 64345-P1B43BL-3 | 0 | 4453 | WDM | -
BR | 7114 | 7114 | P1B43BL | B31.3 | 3 | 1035-1 | 0 |  | A |  | 1 | 1 | 2.125 | 0.18 | CUTPIPE |  | PIPE BE WELDED ASME B36.19M SCH 10S SS ASTM A312 GR TP316/316L |  | FALSE |  | 5 | NONE | - | N/A |  | 1.1/2"-DM-64345-P1B43BL-3-C2E-1.5" | 64345-P1B43BL-3 | 0 | 4453 | WDM | -
BR | 7114 | 7114 | P1B43BL | B31.3 | 3 | 1035-1 | 0 |  | J |  | 1 | 1 | 5.75 | 0.48 | CUTPIPE |  | PIPE BE WELDED ASME B36.19M SCH 10S SS ASTM A312 GR TP316/316L |  | FALSE |  | 5 | NONE | - | N/A |  | 1.1/2"-DM-64345-P1B43BL-3-C2E-1.5" | 64345-P1B43BL-3 | 0 | 4453 | WDM | -
BR | 7114 | 7114 | P1B43BL | B31.3 | 3 | 1035-1 | 0 |  | F |  | 1 | 1 | 5.875 | 0.49 | CUTPIPE |  | PIPE BE WELDED ASME B36.19M SCH 10S SS ASTM A312 GR TP316/316L |  | FALSE |  | 5 | NONE | - | N/A |  | 1.1/2"-DM-64345-P1B43BL-3-C2E-1.5" | 64345-P1B43BL-3 | 0 | 4453 | WDM | -
BR | 7114 | 7114 | P1B43BL | B31.3 | 3 | 1035-1 | 0 |  | D |  | 1 | 1 | 7 | 0.58 | CUTPIPE |  | PIPE BE WELDED ASME B36.19M SCH 10S SS ASTM A312 GR TP316/316L |  | FALSE |  | 5 | NONE | - | N/A |  | 1.1/2"-DM-64345-P1B43BL-3-C2E-1.5" | 64345-P1B43BL-3 | 0 | 4453 | WDM | -
BR | 7114 | 7114 | P1B43BL | B31.3 | 3 | 1035-1 | 0 |  | C |  | 1 | 1 | 10.6875 | 0.89 | CUTPIPE |  | PIPE BE WELDED ASME B36.19M SCH 10S SS ASTM A312 GR TP316/316L |  | FALSE |  | 5 | NONE | - | N/A |  | 1.1/2"-DM-64345-P1B43BL-3-C2E-1.5" | 64345-P1B43BL-3 | 0 | 4453 | WDM | -
BR | 7114 | 7114 | P1B43BL | B31.3 | 3 | 1035-1 | 0 |  | G |  | 1 | 1 | 14.25 | 1.19 | CUTPIPE |  | PIPE BE WELDED ASME B36.19M SCH 10S SS ASTM A312 GR TP316/316L |  | FALSE |  | 5 | NONE | - | N/A |  | 1.1/2"-DM-64345-P1B43BL-3-C2E-1.5" | 64345-P1B43BL-3 | 0 | 4453 | WDM | -
BR | 7114 | 7114 | P1B43BL | B31.3 | 3 | 1035-1 | 0 |  | E |  | 1 | 1 | 15.0625 | 1.26 | CUTPIPE |  | PIPE BE WELDED ASME B36.19M SCH 10S SS ASTM A312 GR TP316/316L |  | FALSE |  | 5 | NONE | - | N/A |  | 1.1/2"-DM-64345-P1B43BL-3-C2E-1.5" | 64345-P1B43BL-3 | 0 | 4453 | WDM | -
BR | 7114 | 7114 | P1B43BL | B31.3 | 3 | 1035-1 | 0 |  | B |  | 1 | 1 | 21.75 | 1.81 | CUTPIPE |  | PIPE BE WELDED ASME B36.19M SCH 10S SS ASTM A312 GR TP316/316L |  | FALSE |  | 5 | NONE | - | N/A |  | 1.1/2"-DM-64345-P1B43BL-3-C2E-1.5" | 64345-P1B43BL-3 | 0 | 4453 | WDM | -
BR | 7114 | 7114 | P1B43BL | B31.3 | 3 | 1035-1 | 0 |  | 6 | 316-AAEA200_10S | 1 | 1 | 0 | 0 |  |  | ELBOW, 90 DEG LR ASME B16.9 BW SCH 10S SS ASTM A403 GR WP316/316L |  | FALSE |  | 5 | NONE | - | N/A |  | 1.1/2"-DM-64345-P1B43BL-3-C2E-1.5" | 64345-P1B43BL-3 | 0 | 4453 | WDM | -
BR | 7114 | 7114 | P1B43BL | B31.3 | 3 | 1035-1 | 0 |  | 7 | 316-AAEA200_10S | 1 | 1 | 0 | 0 |  |  | ELBOW, 90 DEG LR ASME B16.9 BW SCH 10S SS ASTM A403 GR WP316/316L |  | FALSE |  | 5 | NONE | - | N/A |  | 1.1/2"-DM-64345-P1B43BL-3-C2E-1.5" | 64345-P1B43BL-3 | 0 | 4453 | WDM | -
BR | 7114 | 7114 | P1B43BL | B31.3 | 3 | 1035-1 | 0 |  | 10 | 316-AAFWBB0_10S | 1 | 1 | 0 | 0 |  |  | FLANGE WN CL150 RF ASME B16.5 SCH 10S FORGED SS ASTM A182 GR F316 / 316L |  | FALSE |  | 5 | NONE | - | N/A |  | 1.1/2"-DM-64345-P1B43BL-3-C2E-1.5" | 64345-P1B43BL-3 | 0 | 4453 | WDM | -
BR | 7114 | 7114 | P1B43BL | B31.3 | 3 | 1035-1 | 0 |  | 11 | 316-AAFWBB0_10S | 1 | 1 | 0 | 0 |  |  | FLANGE WN CL150 RF ASME B16.5 SCH 10S FORGED SS ASTM A182 GR F316 / 316L |  | FALSE |  | 5 | NONE | - | N/A |  | 1.1/2"-DM-64345-P1B43BL-3-C2E-1.5" | 64345-P1B43BL-3 | 0 | 4453 | WDM | -
BR | 7114 | 7114 | P1B43BL | B31.3 | 3 | 1035-1 | 0 |  | 8 | 316-AAFWBB0_10S | 1 | 1 | 0 | 0 |  |  | FLANGE WN CL150 RF ASME B16.5 SCH 10S FORGED SS ASTM A182 GR F316 / 316L |  | FALSE |  | 5 | NONE | - | N/A |  | 1.1/2"-DM-64345-P1B43BL-3-C2E-1.5" | 64345-P1B43BL-3 | 0 | 4453 | WDM | -
BR | 7114 | 7114 | P1B43BL | B31.3 | 3 | 1035-1 | 0 |  | 9 | 316-AAFWBB0_10S | 1 | 1 | 0 | 0 |  |  | FLANGE WN CL150 RF ASME B16.5 SCH 10S FORGED SS ASTM A182 GR F316 / 316L |  | FALSE |  | 5 | NONE | - | N/A |  | 1.1/2"-DM-64345-P1B43BL-3-C2E-1.5" | 64345-P1B43BL-3 | 0 | 4453 | WDM | -
BR | 7114 | 7114 | P1B43BL | B31.3 | 3 | 1035-1 | 0 |  | 1 | 316-AAPS200_10S | 1 | 1 | 85.2 | 0 |  |  | PIPE BE WELDED ASME B36.19M SCH 10S SS ASTM A312 GR TP316/316L |  | FALSE |  | 5 | NONE | - | N/A |  | 1.1/2"-DM-64345-P1B43BL-3-C2E-1.5" | 64345-P1B43BL-3 | 0 | 4453 | WDM | -
BR | 7114 | 7114 | P1B43BL | B31.3 | 3 | 1035-1 | 0 |  | 2 | 316-AATA200_10S | 1X1 | 1 | 0 | 0 |  |  | TEE, ASME B16.9 BW SCH 10S SS ASTM A403 GR WP316/316L |  | FALSE |  | 5 | NONE | - | N/A |  | 1.1/2"-DM-64345-P1B43BL-3-C2E-1.5" | 64345-P1B43BL-3 | 0 | 4453 | WDM | -
BR | 7114 | 7114 | P1B43BL | B31.3 | 3 | 1035-1 | 0 |  | 3 | 316-AATA200_10S | 1X1 | 1 | 0 | 0 |  |  | TEE, ASME B16.9 BW SCH 10S SS ASTM A403 GR WP316/316L |  | FALSE |  | 5 | NONE | - | N/A |  | 1.1/2"-DM-64345-P1B43BL-3-C2E-1.5" | 64345-P1B43BL-3 | 0 | 4453 | WDM | -
BR | 7114 | 7114 | P1B43BL | B31.3 | 3 | 1035-1 | 0 |  | 4 | 316-AATA200_10S | 1X1 | 1 | 0 | 0 |  |  | TEE, ASME B16.9 BW SCH 10S SS ASTM A403 GR WP316/316L |  | FALSE |  | 5 | NONE | - | N/A |  | 1.1/2"-DM-64345-P1B43BL-3-C2E-1.5" | 64345-P1B43BL-3 | 0 | 4453 | WDM | -
BR | 7114 | 7114 | P1B43BL | B31.3 | 3 | 1035-1 | 0 |  | 5 | 316-AARE200_10S | 1X3/4 | 1 | 0 | 0 |  |  | REDUCER, ECC ASME B16.9 BW SCH 10S SS ASTM A403 GR WP316/316L |  | FALSE |  | 5 | NONE | - | N/A |  | 1.1/2"-DM-64345-P1B43BL-3-C2E-1.5" | 64345-P1B43BL-3 | 0 | 4453 | WDM | -
BR | 7114 | 7114 | P1B43BL | B31.3 | 3 | 1035-1 | 0 |  | 12 | 316-AAFWBB0_10S | 3/4 | 1 | 0 | 0 |  |  | FLANGE WN CL150 RF ASME B16.5 SCH 10S FORGED SS ASTM A182 GR F316 / 316L |  | FALSE |  | 5 | NONE | - | N/A |  | 1.1/2"-DM-64345-P1B43BL-3-C2E-1.5" | 64345-P1B43BL-3 | 0 | 4453 | WDM | -
BR | 7114 | 7114 | P1B43BL | B31.3 | 3 | 1036-1 | 0 |  | 6 | 316-AAFWBB0_10S | 1 | 1 | 0 | 0 |  |  | FLANGE WN CL150 RF ASME B16.5 SCH 10S FORGED SS ASTM A182 GR F316 / 316L |  | FALSE |  | 5 | NONE | - | N/A |  | 1.1/2"-DM-64345-P1B43BL-3-C2E-1.5" | 64345-P1B43BL-3 | 0 | 4453 | WDM | -
BR | 7114 | 7114 | P1B43BL | B31.3 | 3 | 1036-1 | 0 |  | C |  | 1 1/2 | 1 | 17.5 | 1.46 | CUTPIPE |  | PIPE BE WELDED ASME B36.19M SCH 10S SS ASTM A312 GR TP316/316L |  | FALSE |  | 5 | NONE | - | N/A |  | 1.1/2"-DM-64345-P1B43BL-3-C2E-1.5" | 64345-P1B43BL-3 | 0 | 4453 | WDM | -
BR | 7114 | 7114 | P1B43BL | B31.3 | 3 | 1036-1 | 0 |  | A |  | 1 1/2 | 1 | 45.625 | 3.8 | CUTPIPE |  | PIPE BE WELDED ASME B36.19M SCH 10S SS ASTM A312 GR TP316/316L |  | FALSE |  | 5 | NONE | - | N/A |  | 1.1/2"-DM-64345-P1B43BL-3-C2E-1.5" | 64345-P1B43BL-3 | 0 | 4453 | WDM | -
BR | 7114 | 7114 | P1B43BL | B31.3 | 3 | 1036-1 | 0 |  | B |  | 1 1/2 | 1 | 117.625 | 9.8 | CUTPIPE |  | PIPE BE WELDED ASME B36.19M SCH 10S SS ASTM A312 GR TP316/316L |  | FALSE |  | 5 | NONE | - | N/A |  | 1.1/2"-DM-64345-P1B43BL-3-C2E-1.5" | 64345-P1B43BL-3 | 0 | 4453 | WDM | -
BR | 7114 | 7114 | P1B43BL | B31.3 | 3 | 1036-1 | 0 |  | 3 | 316-AAEA200_10S | 1 1/2 | 1 | 0 | 0 |  |  | ELBOW, 90 DEG LR ASME B16.9 BW SCH 10S SS ASTM A403 GR WP316/316L |  | FALSE |  | 5 | NONE | - | N/A |  | 1.1/2"-DM-64345-P1B43BL-3-C2E-1.5" | 64345-P1B43BL-3 | 0 | 4453 | WDM | -
BR | 7114 | 7114 | P1B43BL | B31.3 | 3 | 1036-1 | 0 |  | 4 | 316-AAEA200_10S | 1 1/2 | 1 | 0 | 0 |  |  | ELBOW, 90 DEG LR ASME B16.9 BW SCH 10S SS ASTM A403 GR WP316/316L |  | FALSE |  | 5 | NONE | - | N/A |  | 1.1/2"-DM-64345-P1B43BL-3-C2E-1.5" | 64345-P1B43BL-3 | 0 | 4453 | WDM | -
BR | 7114 | 7114 | P1B43BL | B31.3 | 3 | 1036-1 | 0 |  | 5 | 316-AAFWBB0_10S | 1 1/2 | 1 | 0 | 0 |  |  | FLANGE WN CL150 RF ASME B16.5 SCH 10S FORGED SS ASTM A182 GR F316 / 316L |  | FALSE |  | 5 | NONE | - | N/A |  | 1.1/2"-DM-64345-P1B43BL-3-C2E-1.5" | 64345-P1B43BL-3 | 0 | 4453 | WDM | -
BR | 7114 | 7114 | P1B43BL | B31.3 | 3 | 1036-1 | 0 |  | 1 | 316-AAPS200_10S | 1 1/2 | 1 | 181.2 | 0 |  |  | PIPE BE WELDED ASME B36.19M SCH 10S SS ASTM A312 GR TP316/316L |  | FALSE |  | 5 | NONE | - | N/A |  | 1.1/2"-DM-64345-P1B43BL-3-C2E-1.5" | 64345-P1B43BL-3 | 0 | 4453 | WDM | -
BR | 7114 | 7114 | P1B43BL | B31.3 | 3 | 1036-1 | 0 |  | 2 | 316-AARE200_10S | 1 1/2X1 | 1 | 0 | 0 |  |  | REDUCER, ECC ASME B16.9 BW SCH 10S SS ASTM A403 GR WP316/316L |  | FALSE |  | 5 | NONE | - | N/A |  | 1.1/2"-DM-64345-P1B43BL-3-C2E-1.5" | 64345-P1B43BL-3 | 0 | 4453 | WDM | -
BR | 7114 | 7114 | P1B43BL | B31.3 | 3 | 1036-2 | 0 |  | A |  | 1 | 1 | 3.875 | 0.32 | CUTPIPE |  | PIPE BE WELDED ASME B36.19M SCH 10S SS ASTM A312 GR TP316/316L |  | FALSE |  | 5 | NONE | - | N/A |  | 1.1/2"-DM-64345-P1B43BL-3-C2E-1.5" | 64345-P1B43BL-3 | 0 | 4453 | WDM | -
BR | 7114 | 7114 | P1B43BL | B31.3 | 3 | 1036-2 | 0 |  | C |  | 1 | 1 | 13.75 | 1.15 | CUTPIPE |  | PIPE BE WELDED ASME B36.19M SCH 10S SS ASTM A312 GR TP316/316L |  | FALSE |  | 5 | NONE | - | N/A |  | 1.1/2"-DM-64345-P1B43BL-3-C2E-1.5" | 64345-P1B43BL-3 | 0 | 4453 | WDM | -
BR | 7114 | 7114 | P1B43BL | B31.3 | 3 | 1036-2 | 0 |  | 4 | 316-AAFWBB0_10S | 1 | 1 | 0 | 0 |  |  | FLANGE WN CL150 RF ASME B16.5 SCH 10S FORGED SS ASTM A182 GR F316 / 316L |  | FALSE |  | 5 | NONE | - | N/A |  | 1.1/2"-DM-64345-P1B43BL-3-C2E-1.5" | 64345-P1B43BL-3 | 0 | 4453 | WDM | -
BR | 7114 | 7114 | P1B43BL | B31.3 | 3 | 1036-2 | 0 |  | 5 | 316-AAFWBB0_10S | 1 | 1 | 0 | 0 |  |  | FLANGE WN CL150 RF ASME B16.5 SCH 10S FORGED SS ASTM A182 GR F316 / 316L |  | FALSE |  | 5 | NONE | - | N/A |  | 1.1/2"-DM-64345-P1B43BL-3-C2E-1.5" | 64345-P1B43BL-3 | 0 | 4453 | WDM | -
BR | 7114 | 7114 | P1B43BL | B31.3 | 3 | 1036-2 | 0 |  | 1 | 316-AAPS200_10S | 1 | 1 | 18 | 0 |  |  | PIPE BE WELDED ASME B36.19M SCH 10S SS ASTM A312 GR TP316/316L |  | FALSE |  | 5 | NONE | - | N/A |  | 1.1/2"-DM-64345-P1B43BL-3-C2E-1.5" | 64345-P1B43BL-3 | 0 | 4453 | WDM | -
BR | 7114 | 7114 | P1B43BL | B31.3 | 3 | 1036-2 | 0 |  | 3 | 316-AATA200_10S | 1X3/4 | 1 | 0 | 0 |  |  | TEE, ASME B16.9 BW SCH 10S SS ASTM A403 GR WP316/316L |  | FALSE |  | 5 | NONE | - | N/A |  | 1.1/2"-DM-64345-P1B43BL-3-C2E-1.5" | 64345-P1B43BL-3 | 0 | 4453 | WDM | -
BR | 7114 | 7114 | P1B43BL | B31.3 | 3 | 1036-2 | 0 |  | B |  | 3/4 | 1 | 3.0625 | 0.26 | CUTPIPE |  | PIPE BE WELDED ASME B36.19M SCH 10S SS ASTM A312 GR TP316/316L |  | FALSE |  | 5 | NONE | - | N/A |  | 1.1/2"-DM-64345-P1B43BL-3-C2E-1.5" | 64345-P1B43BL-3 | 0 | 4453 | WDM | -
BR | 7114 | 7114 | P1B43BL | B31.3 | 3 | 1036-2 | 0 |  | 6 | 316-AAFWBB0_10S | 3/4 | 1 | 0 | 0 |  |  | FLANGE WN CL150 RF ASME B16.5 SCH 10S FORGED SS ASTM A182 GR F316 / 316L |  | FALSE |  | 5 | NONE | - | N/A |  | 1.1/2"-DM-64345-P1B43BL-3-C2E-1.5" | 64345-P1B43BL-3 | 0 | 4453 | WDM | -
BR | 7114 | 7114 | P1B43BL | B31.3 | 3 | 1036-2 | 0 |  | 2 | 316-AAPS200_10S | 3/4 | 1 | 3.6 | 0 |  |  | PIPE BE WELDED ASME B36.19M SCH 10S SS ASTM A312 GR TP316/316L |  | FALSE |  | 5 | NONE | - | N/A |  | 1.1/2"-DM-64345-P1B43BL-3-C2E-1.5" | 64345-P1B43BL-3 | 0 | 4453 | WDM | -
BR | 7114 | 7114 | P1A109J | B31.3 | 3 | 1037-1 | 0 |  | C |  | 1 | 1 | 5.6875 | 0.47 | CUTPIPE |  | PIPE PE SMLS ASME B36.10M SCH 40 CS ASTM A106 GR B HOT-DIP GALV |  | FALSE |  | 5 | GALV. | - | N/A |  | 1"-AIR-64934-P1A109J-3 | 64934-P1A109J-3 | 0 | 4453 | WDM | -
BR | 7114 | 7114 | P1A109J | B31.3 | 3 | 1037-1 | 0 |  | F |  | 1 | 1 | 6.25 | 0.52 | CUTPIPE |  | PIPE PE SMLS ASME B36.10M SCH 40 CS ASTM A106 GR B HOT-DIP GALV |  | FALSE |  | 5 | GALV. | - | N/A |  | 1"-AIR-64934-P1A109J-3 | 64934-P1A109J-3 | 0 | 4453 | WDM | -
BR | 7114 | 7114 | P1A109J | B31.3 | 3 | 1037-1 | 0 |  | G |  | 1 | 1 | 6.1875 | 0.52 | CUTPIPE |  | PIPE PE SMLS ASME B36.10M SCH 40 CS ASTM A106 GR B HOT-DIP GALV |  | FALSE |  | 5 | GALV. | - | N/A |  | 1"-AIR-64934-P1A109J-3 | 64934-P1A109J-3 | 0 | 4453 | WDM | -
BR | 7114 | 7114 | P1A109J | B31.3 | 3 | 1037-1 | 0 |  | J |  | 1 | 1 | 6.6875 | 0.56 | CUTPIPE |  | PIPE PE SMLS ASME B36.10M SCH 40 CS ASTM A106 GR B HOT-DIP GALV |  | FALSE |  | 5 | GALV. | - | N/A |  | 1"-AIR-64934-P1A109J-3 | 64934-P1A109J-3 | 0 | 4453 | WDM | -
BR | 7114 | 7114 | P1A109J | B31.3 | 3 | 1037-1 | 0 |  | A |  | 1 | 1 | 8.8125 | 0.73 | CUTPIPE |  | PIPE PE SMLS ASME B36.10M SCH 40 CS ASTM A106 GR B HOT-DIP GALV |  | FALSE |  | 5 | GALV. | - | N/A |  | 1"-AIR-64934-P1A109J-3 | 64934-P1A109J-3 | 0 | 4453 | WDM | -
BR | 7114 | 7114 | P1A109J | B31.3 | 3 | 1037-1 | 0 |  | H |  | 1 | 1 | 11.5 | 0.96 | CUTPIPE |  | PIPE PE SMLS ASME B36.10M SCH 40 CS ASTM A106 GR B HOT-DIP GALV |  | FALSE |  | 5 | GALV. | - | N/A |  | 1"-AIR-64934-P1A109J-3 | 64934-P1A109J-3 | 0 | 4453 | WDM | -
BR | 7114 | 7114 | P1A109J | B31.3 | 3 | 1037-1 | 0 |  | B |  | 1 | 1 | 26.75 | 2.23 | CUTPIPE |  | PIPE PE SMLS ASME B36.10M SCH 40 CS ASTM A106 GR B HOT-DIP GALV |  | FALSE |  | 5 | GALV. | - | N/A |  | 1"-AIR-64934-P1A109J-3 | 64934-P1A109J-3 | 0 | 4453 | WDM | -
BR | 7114 | 7114 | P1A109J | B31.3 | 3 | 1037-1 | 0 |  | E |  | 1 | 1 | 34.9375 | 2.91 | CUTPIPE |  | PIPE PE SMLS ASME B36.10M SCH 40 CS ASTM A106 GR B HOT-DIP GALV |  | FALSE |  | 5 | GALV. | - | N/A |  | 1"-AIR-64934-P1A109J-3 | 64934-P1A109J-3 | 0 | 4453 | WDM | -
BR | 7114 | 7114 | P1A109J | B31.3 | 3 | 1037-1 | 0 |  | D |  | 1 | 1 | 128.25 | 10.69 | CUTPIPE |  | PIPE PE SMLS ASME B36.10M SCH 40 CS ASTM A106 GR B HOT-DIP GALV |  | FALSE |  | 5 | GALV. | - | N/A |  | 1"-AIR-64934-P1A109J-3 | 64934-P1A109J-3 | 0 | 4453 | WDM | -
BR | 7114 | 7114 | P1A109J | B31.3 | 3 | 1037-1 | 0 |  | 1 | A106-AAPA100_STD | 1 | 1 | 236.4 | 0 |  |  | PIPE PE SMLS ASME B36.10M SCH 40 CS ASTM A106 GR B HOT-DIP GALV |  | FALSE |  | 5 | GALV. | - | N/A |  | 1"-AIR-64934-P1A109J-3 | 64934-P1A109J-3 | 0 | 4453 | WDM | -
BR | 7114 | 7114 | P1A109J | B31.3 | 3 | 1037-1 | 0 |  | 10 | CS-AAFSBB0_STD | 1 | 1 | 0 | 0 |  |  | FLANGE SW CL150 RF ASME B16.5 FS ASTM A105 HOT-DIP GALV STD |  | FALSE |  | 5 | GALV. | - | N/A |  | 1"-AIR-64934-P1A109J-3 | 64934-P1A109J-3 | 0 | 4453 | WDM | -
BR | 7114 | 7114 | P1A109J | B31.3 | 3 | 1037-1 | 0 |  | 4 | CS-ABEB330_3000 | 1 | 1 | 0 | 0 |  |  | ELBOW, 90 DEG ASME B16.11 SW CL3000 FS ASTM A105 |  | FALSE |  | 5 | GALV. | - | N/A |  | 1"-AIR-64934-P1A109J-3 | 64934-P1A109J-3 | 0 | 4453 | WDM | -
BR | 7114 | 7114 | P1A109J | B31.3 | 3 | 1037-1 | 0 |  | 5 | CS-ABEB330_3000 | 1 | 1 | 0 | 0 |  |  | ELBOW, 90 DEG ASME B16.11 SW CL3000 FS ASTM A105 |  | FALSE |  | 5 | GALV. | - | N/A |  | 1"-AIR-64934-P1A109J-3 | 64934-P1A109J-3 | 0 | 4453 | WDM | -
BR | 7114 | 7114 | P1A109J | B31.3 | 3 | 1037-1 | 0 |  | 6 | CS-ABEB330_3000 | 1 | 1 | 0 | 0 |  |  | ELBOW, 90 DEG ASME B16.11 SW CL3000 FS ASTM A105 |  | FALSE |  | 5 | GALV. | - | N/A |  | 1"-AIR-64934-P1A109J-3 | 64934-P1A109J-3 | 0 | 4453 | WDM | -
BR | 7114 | 7114 | P1A109J | B31.3 | 3 | 1037-1 | 0 |  | 7 | CS-ABEB330_3000 | 1 | 1 | 0 | 0 |  |  | ELBOW, 90 DEG ASME B16.11 SW CL3000 FS ASTM A105 |  | FALSE |  | 5 | GALV. | - | N/A |  | 1"-AIR-64934-P1A109J-3 | 64934-P1A109J-3 | 0 | 4453 | WDM | -
BR | 7114 | 7114 | P1A109J | B31.3 | 3 | 1037-1 | 0 |  | 8 | CS-ABEB330_3000 | 1 | 1 | 0 | 0 |  |  | ELBOW, 90 DEG ASME B16.11 SW CL3000 FS ASTM A105 |  | FALSE |  | 5 | GALV. | - | N/A |  | 1"-AIR-64934-P1A109J-3 | 64934-P1A109J-3 | 0 | 4453 | WDM | -
BR | 7114 | 7114 | P1A109J | B31.3 | 3 | 1037-1 | 0 |  | 9 | A106-00NPC0L_XS | 1/2 | 1 | 0 | 0 |  |  | NIPPLE POE/TOE NPT 3" LONG SCH 80 CS ASTM A106 GR B SMLS HOT DIPPED GALVANIZED |  | FALSE |  | 5 | GALV. | - | N/A |  | 1"-AIR-64934-P1A109J-3 | 64934-P1A109J-3 | 0 | 4453 | WDM | -
BR | 7114 | 7114 | P1A109J | B31.3 | 3 | 1037-1 | 0 |  | 2 | CS-ABTA330_3000 | 1X1 | 1 | 0 | 0 |  |  | TEE, ASME B16.11 SW CL3000 FS ASTM A105 |  | FALSE |  | 5 | GALV. | - | N/A |  | 1"-AIR-64934-P1A109J-3 | 64934-P1A109J-3 | 0 | 4453 | WDM | -
BR | 7114 | 7114 | P1A109J | B31.3 | 3 | 1037-1 | 0 |  | 3 | CS-ABTA330_3000 | 1X1/2 | 1 | 0 | 0 |  |  | TEE, ASME B16.11 SW CL3000 FS ASTM A105 |  | FALSE |  | 5 | GALV. | - | N/A |  | 1"-AIR-64934-P1A109J-3 | 64934-P1A109J-3 | 0 | 4453 | WDM | -
BR | 7114 | 7114 | P1A109J | B31.3 | 3 | 1038-1 | 0 |  | E |  | 1 | 1 | 3.375 | 0.28 | CUTPIPE |  | PIPE PE SMLS ASME B36.10M SCH 40 CS ASTM A106 GR B HOT-DIP GALV |  | FALSE |  | 5 | GALV. | - | N/A |  | 1"-AIR-64934-P1A109J-3 | 64934-P1A109J-3 | 0 | 4453 | WDM | -
BR | 7114 | 7114 | P1A109J | B31.3 | 3 | 1038-1 | 0 |  | D |  | 1 | 1 | 4.0625 | 0.34 | CUTPIPE |  | PIPE PE SMLS ASME B36.10M SCH 40 CS ASTM A106 GR B HOT-DIP GALV |  | FALSE |  | 5 | GALV. | - | N/A |  | 1"-AIR-64934-P1A109J-3 | 64934-P1A109J-3 | 0 | 4453 | WDM | -
BR | 7114 | 7114 | P1A109J | B31.3 | 3 | 1038-1 | 0 |  | B |  | 1 | 1 | 12.3125 | 1.03 | CUTPIPE |  | PIPE PE SMLS ASME B36.10M SCH 40 CS ASTM A106 GR B HOT-DIP GALV |  | FALSE |  | 5 | GALV. | - | N/A |  | 1"-AIR-64934-P1A109J-3 | 64934-P1A109J-3 | 0 | 4453 | WDM | -
BR | 7114 | 7114 | P1A109J | B31.3 | 3 | 1038-1 | 0 |  | A |  | 1 | 1 | 15.8125 | 1.32 | CUTPIPE |  | PIPE PE SMLS ASME B36.10M SCH 40 CS ASTM A106 GR B HOT-DIP GALV |  | FALSE |  | 5 | GALV. | - | N/A |  | 1"-AIR-64934-P1A109J-3 | 64934-P1A109J-3 | 0 | 4453 | WDM | -
BR | 7114 | 7114 | P1A109J | B31.3 | 3 | 1038-1 | 0 |  | C |  | 1 | 1 | 15.8125 | 1.32 | CUTPIPE |  | PIPE PE SMLS ASME B36.10M SCH 40 CS ASTM A106 GR B HOT-DIP GALV |  | FALSE |  | 5 | GALV. | - | N/A |  | 1"-AIR-64934-P1A109J-3 | 64934-P1A109J-3 | 0 | 4453 | WDM | -
BR | 7114 | 7114 | P1A109J | B31.3 | 3 | 1038-1 | 0 |  | 1 | A106-AAPA100_STD | 1 | 1 | 52.8 | 0 |  |  | PIPE PE SMLS ASME B36.10M SCH 40 CS ASTM A106 GR B HOT-DIP GALV |  | FALSE |  | 5 | GALV. | - | N/A |  | 1"-AIR-64934-P1A109J-3 | 64934-P1A109J-3 | 0 | 4453 | WDM | -
BR | 7114 | 7114 | P1A109J | B31.3 | 3 | 1038-1 | 0 |  | 3 | CS-ABEB330_3000 | 1 | 1 | 0 | 0 |  |  | ELBOW, 90 DEG ASME B16.11 SW CL3000 FS ASTM A105 |  | FALSE |  | 5 | GALV. | - | N/A |  | 1"-AIR-64934-P1A109J-3 | 64934-P1A109J-3 | 0 | 4453 | WDM | -
BR | 7114 | 7114 | P1A109J | B31.3 | 3 | 1038-1 | 0 |  | 4 | CS-ABEB330_3000 | 1 | 1 | 0 | 0 |  |  | ELBOW, 90 DEG ASME B16.11 SW CL3000 FS ASTM A105 |  | FALSE |  | 5 | GALV. | - | N/A |  | 1"-AIR-64934-P1A109J-3 | 64934-P1A109J-3 | 0 | 4453 | WDM | -
BR | 7114 | 7114 | P1A109J | B31.3 | 3 | 1038-1 | 0 |  | 5 | CS-ABEB330_3000 | 1 | 1 | 0 | 0 |  |  | ELBOW, 90 DEG ASME B16.11 SW CL3000 FS ASTM A105 |  | FALSE |  | 5 | GALV. | - | N/A |  | 1"-AIR-64934-P1A109J-3 | 64934-P1A109J-3 | 0 | 4453 | WDM | -
BR | 7114 | 7114 | P1A109J | B31.3 | 3 | 1038-1 | 0 |  | 6 | CS-ABEB330_3000 | 1 | 1 | 0 | 0 |  |  | ELBOW, 90 DEG ASME B16.11 SW CL3000 FS ASTM A105 |  | FALSE |  | 5 | GALV. | - | N/A |  | 1"-AIR-64934-P1A109J-3 | 64934-P1A109J-3 | 0 | 4453 | WDM | -
BR | 7114 | 7114 | P1A109J | B31.3 | 3 | 1038-1 | 0 |  | 2 | CS-ABTA330_3000 | 1X1 | 1 | 0 | 0 |  |  | TEE, ASME B16.11 SW CL3000 FS ASTM A105 |  | FALSE |  | 5 | GALV. | - | N/A |  | 1"-AIR-64934-P1A109J-3 | 64934-P1A109J-3 | 0 | 4453 | WDM | -
BR | 7114 | 7114 | P1A109J | B31.3 | 3 | 1038-2 | 0 |  | D |  | 1 | 1 | 3.625 | 0.3 | CUTPIPE |  | PIPE PE SMLS ASME B36.10M SCH 40 CS ASTM A106 GR B HOT-DIP GALV |  | FALSE |  | 5 | GALV. | - | N/A |  | 1"-AIR-64934-P1A109J-3 | 64934-P1A109J-3 | 0 | 4453 | WDM | -
BR | 7114 | 7114 | P1A109J | B31.3 | 3 | 1038-2 | 0 |  | B |  | 1 | 1 | 12.625 | 1.05 | CUTPIPE |  | PIPE PE SMLS ASME B36.10M SCH 40 CS ASTM A106 GR B HOT-DIP GALV |  | FALSE |  | 5 | GALV. | - | N/A |  | 1"-AIR-64934-P1A109J-3 | 64934-P1A109J-3 | 0 | 4453 | WDM | -
BR | 7114 | 7114 | P1A109J | B31.3 | 3 | 1038-2 | 0 |  | A |  | 1 | 1 | 24.9375 | 2.08 | CUTPIPE |  | PIPE PE SMLS ASME B36.10M SCH 40 CS ASTM A106 GR B HOT-DIP GALV |  | FALSE |  | 5 | GALV. | - | N/A |  | 1"-AIR-64934-P1A109J-3 | 64934-P1A109J-3 | 0 | 4453 | WDM | -
BR | 7114 | 7114 | P1A109J | B31.3 | 3 | 1038-2 | 0 |  | C |  | 1 | 1 | 101.625 | 8.47 | CUTPIPE |  | PIPE PE SMLS ASME B36.10M SCH 40 CS ASTM A106 GR B HOT-DIP GALV |  | FALSE |  | 5 | GALV. | - | N/A |  | 1"-AIR-64934-P1A109J-3 | 64934-P1A109J-3 | 0 | 4453 | WDM | -
BR | 7114 | 7114 | P1A109J | B31.3 | 3 | 1038-2 | 0 |  | 1 | A106-AAPA100_STD | 1 | 1 | 144 | 0 |  |  | PIPE PE SMLS ASME B36.10M SCH 40 CS ASTM A106 GR B HOT-DIP GALV |  | FALSE |  | 5 | GALV. | - | N/A |  | 1"-AIR-64934-P1A109J-3 | 64934-P1A109J-3 | 0 | 4453 | WDM | -
BR | 7114 | 7114 | P1A109J | B31.3 | 3 | 1038-2 | 0 |  | 9 | CS-AAFSBB0_STD | 1 | 1 | 0 | 0 |  |  | FLANGE SW CL150 RF ASME B16.5 FS ASTM A105 HOT-DIP GALV STD |  | FALSE |  | 5 | GALV. | - | N/A |  | 1"-AIR-64934-P1A109J-3 | 64934-P1A109J-3 | 0 | 4453 | WDM | -
BR | 7114 | 7114 | P1A109J | B31.3 | 3 | 1038-2 | 0 |  | 5 | CS-ABEB330_3000 | 1 | 1 | 0 | 0 |  |  | ELBOW, 90 DEG ASME B16.11 SW CL3000 FS ASTM A105 |  | FALSE |  | 5 | GALV. | - | N/A |  | 1"-AIR-64934-P1A109J-3 | 64934-P1A109J-3 | 0 | 4453 | WDM | -
BR | 7114 | 7114 | P1A109J | B31.3 | 3 | 1038-2 | 0 |  | 6 | A106-00NPC0L_XS | 1/2 | 1 | 0 | 0 |  |  | NIPPLE POE/TOE NPT 3" LONG SCH 80 CS ASTM A106 GR B SMLS HOT DIPPED GALVANIZED |  | FALSE |  | 5 | GALV. | - | N/A |  | 1"-AIR-64934-P1A109J-3 | 64934-P1A109J-3 | 0 | 4453 | WDM | -
BR | 7114 | 7114 | P1A109J | B31.3 | 3 | 1038-2 | 0 |  | 7 | A106-00NPC0L_XS | 1/2 | 1 | 0 | 0 |  |  | NIPPLE POE/TOE NPT 3" LONG SCH 80 CS ASTM A106 GR B SMLS HOT DIPPED GALVANIZED |  | FALSE |  | 5 | GALV. | - | N/A |  | 1"-AIR-64934-P1A109J-3 | 64934-P1A109J-3 | 0 | 4453 | WDM | -
BR | 7114 | 7114 | P1A109J | B31.3 | 3 | 1038-2 | 0 |  | 8 | A106-00NPC0L_XS | 1/2 | 1 | 0 | 0 |  |  | NIPPLE POE/TOE NPT 3" LONG SCH 80 CS ASTM A106 GR B SMLS HOT DIPPED GALVANIZED |  | FALSE |  | 5 | GALV. | - | N/A |  | 1"-AIR-64934-P1A109J-3 | 64934-P1A109J-3 | 0 | 4453 | WDM | -
BR | 7114 | 7114 | P1A109J | B31.3 | 3 | 1038-2 | 0 |  | 2 | CS-ABTA330_3000 | 1X1/2 | 1 | 0 | 0 |  |  | TEE, ASME B16.11 SW CL3000 FS ASTM A105 |  | FALSE |  | 5 | GALV. | - | N/A |  | 1"-AIR-64934-P1A109J-3 | 64934-P1A109J-3 | 0 | 4453 | WDM | -
BR | 7114 | 7114 | P1A109J | B31.3 | 3 | 1038-2 | 0 |  | 3 | CS-ABTA330_3000 | 1X1/2 | 1 | 0 | 0 |  |  | TEE, ASME B16.11 SW CL3000 FS ASTM A105 |  | FALSE |  | 5 | GALV. | - | N/A |  | 1"-AIR-64934-P1A109J-3 | 64934-P1A109J-3 | 0 | 4453 | WDM | -
BR | 7114 | 7114 | P1A109J | B31.3 | 3 | 1038-2 | 0 |  | 4 | CS-ABTA330_3000 | 1X1/2 | 1 | 0 | 0 |  |  | TEE, ASME B16.11 SW CL3000 FS ASTM A105 |  | FALSE |  | 5 | GALV. | - | N/A |  | 1"-AIR-64934-P1A109J-3 | 64934-P1A109J-3 | 0 | 4453 | WDM | -
BR | 7114 | 7114 | P1A109J | B31.3 | 3 | 1038-3 | 0 |  | 1 | CS-AAFBBB0 | 1 | 1 | 0 | 0 |  |  | FLANGE BLIND CL150 RF ASME B16.5 FS ASTM A105 HOT-DIP GALV |  | FALSE |  | 5 | GALV. | - | N/A |  | 1"-AIR-64934-P1A109J-3 | 64934-P1A109J-3 | 0 | 4453 | WDM | -
BR | 7114 | 7114 | P1A109J | B31.3 | 3 | 1039-1 | 0 |  | D |  | 1 | 1 | 3.875 | 0.32 | CUTPIPE |  | PIPE PE SMLS ASME B36.10M SCH 40 CS ASTM A106 GR B HOT-DIP GALV |  | FALSE |  | 5 | GALV. | - | N/A |  | 1"-AIR-64934-P1A109J-3 | 64934-P1A109J-3 | 0 | 4453 | WDM | -
BR | 7114 | 7114 | P1A109J | B31.3 | 3 | 1039-1 | 0 |  | E |  | 1 | 1 | 3.875 | 0.32 | CUTPIPE |  | PIPE PE SMLS ASME B36.10M SCH 40 CS ASTM A106 GR B HOT-DIP GALV |  | FALSE |  | 5 | GALV. | - | N/A |  | 1"-AIR-64934-P1A109J-3 | 64934-P1A109J-3 | 0 | 4453 | WDM | -
BR | 7114 | 7114 | P1A109J | B31.3 | 3 | 1039-1 | 0 |  | B |  | 1 | 1 | 10.8125 | 0.9 | CUTPIPE |  | PIPE PE SMLS ASME B36.10M SCH 40 CS ASTM A106 GR B HOT-DIP GALV |  | FALSE |  | 5 | GALV. | - | N/A |  | 1"-AIR-64934-P1A109J-3 | 64934-P1A109J-3 | 0 | 4453 | WDM | -
BR | 7114 | 7114 | P1A109J | B31.3 | 3 | 1039-1 | 0 |  | C |  | 1 | 1 | 45.75 | 3.81 | CUTPIPE |  | PIPE PE SMLS ASME B36.10M SCH 40 CS ASTM A106 GR B HOT-DIP GALV |  | FALSE |  | 5 | GALV. | - | N/A |  | 1"-AIR-64934-P1A109J-3 | 64934-P1A109J-3 | 0 | 4453 | WDM | -
BR | 7114 | 7114 | P1A109J | B31.3 | 3 | 1039-1 | 0 |  | A |  | 1 | 1 | 54.0625 | 4.51 | CUTPIPE |  | PIPE PE SMLS ASME B36.10M SCH 40 CS ASTM A106 GR B HOT-DIP GALV |  | FALSE |  | 5 | GALV. | - | N/A |  | 1"-AIR-64934-P1A109J-3 | 64934-P1A109J-3 | 0 | 4453 | WDM | -
BR | 7114 | 7114 | P1A109J | B31.3 | 3 | 1039-1 | 0 |  | 1 | A106-AAPA100_STD | 1 | 1 | 120 | 0 |  |  | PIPE PE SMLS ASME B36.10M SCH 40 CS ASTM A106 GR B HOT-DIP GALV |  | FALSE |  | 5 | GALV. | - | N/A |  | 1"-AIR-64934-P1A109J-3 | 64934-P1A109J-3 | 0 | 4453 | WDM | -
BR | 7114 | 7114 | P1A109J | B31.3 | 3 | 1039-1 | 0 |  | 8 | CS-AAFSBB0_STD | 1 | 1 | 0 | 0 |  |  | FLANGE SW CL150 RF ASME B16.5 FS ASTM A105 HOT-DIP GALV, STD |  | FALSE |  | 5 | GALV. | - | N/A |  | 1"-AIR-64934-P1A109J-3 | 64934-P1A109J-3 | 0 | 4453 | WDM | -
BR | 7114 | 7114 | P1A109J | B31.3 | 3 | 1039-1 | 0 |  | 4 | CS-ABEB330_3000 | 1 | 1 | 0 | 0 |  |  | ELBOW, 90 DEG ASME B16.11 SW CL3000 FS ASTM A105 |  | FALSE |  | 5 | GALV. | - | N/A |  | 1"-AIR-64934-P1A109J-3 | 64934-P1A109J-3 | 0 | 4453 | WDM | -
BR | 7114 | 7114 | P1A109J | B31.3 | 3 | 1039-1 | 0 |  | 5 | CS-ABEB330_3000 | 1 | 1 | 0 | 0 |  |  | ELBOW, 90 DEG ASME B16.11 SW CL3000 FS ASTM A105 |  | FALSE |  | 5 | GALV. | - | N/A |  | 1"-AIR-64934-P1A109J-3 | 64934-P1A109J-3 | 0 | 4453 | WDM | -
BR | 7114 | 7114 | P1A109J | B31.3 | 3 | 1039-1 | 0 |  | 6 | A106-00NPC0L_XS | 1/2 | 1 | 0 | 0 |  |  | NIPPLE POE/TOE NPT 3" LONG SCH 80 CS ASTM A106 GR B SMLS HOT DIPPED GALVANIZED |  | FALSE |  | 5 | GALV. | - | N/A |  | 1"-AIR-64934-P1A109J-3 | 64934-P1A109J-3 | 0 | 4453 | WDM | -
BR | 7114 | 7114 | P1A109J | B31.3 | 3 | 1039-1 | 0 |  | 7 | A106-00NPC0L_XS | 1/2 | 1 | 0 | 0 |  |  | NIPPLE POE/TOE NPT 3" LONG SCH 80 CS ASTM A106 GR B SMLS HOT DIPPED GALVANIZED |  | FALSE |  | 5 | GALV. | - | N/A |  | 1"-AIR-64934-P1A109J-3 | 64934-P1A109J-3 | 0 | 4453 | WDM | -
BR | 7114 | 7114 | P1A109J | B31.3 | 3 | 1039-1 | 0 |  | 2 | CS-ABTA330_3000 | 1X1/2 | 1 | 0 | 0 |  |  | TEE, ASME B16.11 SW CL3000 FS ASTM A105 |  | FALSE |  | 5 | GALV. | - | N/A |  | 1"-AIR-64934-P1A109J-3 | 64934-P1A109J-3 | 0 | 4453 | WDM | -
BR | 7114 | 7114 | P1A109J | B31.3 | 3 | 1039-1 | 0 |  | 3 | CS-ABTA330_3000 | 1X1/2 | 1 | 0 | 0 |  |  | TEE, ASME B16.11 SW CL3000 FS ASTM A105 |  | FALSE |  | 5 | GALV. | - | N/A |  | 1"-AIR-64934-P1A109J-3 | 64934-P1A109J-3 | 0 | 4453 | WDM | -
BR | 7114 | 7114 | P1A109J | B31.3 | 3 | 1039-2 | 0 |  | 1 | CS-AAFBBB0 | 1 | 1 | 0 | 0 |  |  | FLANGE BLIND CL150 RF ASME B16.5 FS ASTM A105 HOT-DIP GALV |  | FALSE |  | 5 | GALV. | - | N/A |  | 1"-AIR-64934-P1A109J-3 | 64934-P1A109J-3 | 0 | 4453 | WDM | -
BR | 7114 | 7114 | P1A109J | B31.3 | 3 | 1040-1 | 0 |  | A |  | 1 | 1 | 11.8125 | 0.98 | CUTPIPE |  | PIPE PE SMLS ASME B36.10M SCH 40 CS ASTM A106 GR B HOT-DIP GALV |  | FALSE |  | 5 | GALV. | - | N/A |  | 1"-AIR-64934-P1A109J-3 | 64934-P1A109J-3 | 0 | 4453 | WDM | -
BR | 7114 | 7114 | P1A109J | B31.3 | 3 | 1040-1 | 0 |  | E |  | 1 | 1 | 23.0625 | 1.92 | CUTPIPE |  | PIPE PE SMLS ASME B36.10M SCH 40 CS ASTM A106 GR B HOT-DIP GALV |  | FALSE |  | 5 | GALV. | - | N/A |  | 1"-AIR-64934-P1A109J-3 | 64934-P1A109J-3 | 0 | 4453 | WDM | -
BR | 7114 | 7114 | P1A109J | B31.3 | 3 | 1040-1 | 0 |  | C |  | 1 | 1 | 33.875 | 2.82 | CUTPIPE |  | PIPE PE SMLS ASME B36.10M SCH 40 CS ASTM A106 GR B HOT-DIP GALV |  | FALSE |  | 5 | GALV. | - | N/A |  | 1"-AIR-64934-P1A109J-3 | 64934-P1A109J-3 | 0 | 4453 | WDM | -
BR | 7114 | 7114 | P1A109J | B31.3 | 3 | 1040-1 | 0 |  | B |  | 1 | 1 | 39.4375 | 3.29 | CUTPIPE |  | PIPE PE SMLS ASME B36.10M SCH 40 CS ASTM A106 GR B HOT-DIP GALV |  | FALSE |  | 5 | GALV. | - | N/A |  | 1"-AIR-64934-P1A109J-3 | 64934-P1A109J-3 | 0 | 4453 | WDM | -
BR | 7114 | 7114 | P1A109J | B31.3 | 3 | 1040-1 | 0 |  | D |  | 1 | 1 | 54 | 4.5 | CUTPIPE |  | PIPE PE SMLS ASME B36.10M SCH 40 CS ASTM A106 GR B HOT-DIP GALV |  | FALSE |  | 5 | GALV. | - | N/A |  | 1"-AIR-64934-P1A109J-3 | 64934-P1A109J-3 | 0 | 4453 | WDM | -
BR | 7114 | 7114 | P1A109J | B31.3 | 3 | 1040-1 | 0 |  | 1 | A106-AAPA100_STD | 1 | 1 | 163.2 | 0 |  |  | PIPE PE SMLS ASME B36.10M SCH 40 CS ASTM A106 GR B HOT-DIP GALV |  | FALSE |  | 5 | GALV. | - | N/A |  | 1"-AIR-64934-P1A109J-3 | 64934-P1A109J-3 | 0 | 4453 | WDM | -
BR | 7114 | 7114 | P1A109J | B31.3 | 3 | 1040-1 | 0 |  | 5 | CS-ABEB330_3000 | 1 | 1 | 0 | 0 |  |  | ELBOW, 90 DEG ASME B16.11 SW CL3000 FS ASTM A105 |  | FALSE |  | 5 | GALV. | - | N/A |  | 1"-AIR-64934-P1A109J-3 | 64934-P1A109J-3 | 0 | 4453 | WDM | -
BR | 7114 | 7114 | P1A109J | B31.3 | 3 | 1040-1 | 0 |  | 6 | CS-ABEB330_3000 | 1 | 1 | 0 | 0 |  |  | ELBOW, 90 DEG ASME B16.11 SW CL3000 FS ASTM A105 |  | FALSE |  | 5 | GALV. | - | N/A |  | 1"-AIR-64934-P1A109J-3 | 64934-P1A109J-3 | 0 | 4453 | WDM | -
BR | 7114 | 7114 | P1A109J | B31.3 | 3 | 1040-1 | 0 |  | 7 | A106-00NPC0L_XS | 1/2 | 1 | 0 | 0 |  |  | NIPPLE POE/TOE NPT 3" LONG SCH 80 CS ASTM A106 GR B SMLS HOT DIPPED GALVANIZED |  | FALSE |  | 5 | GALV. | - | N/A |  | 1"-AIR-64934-P1A109J-3 | 64934-P1A109J-3 | 0 | 4453 | WDM | -
BR | 7114 | 7114 | P1A109J | B31.3 | 3 | 1040-1 | 0 |  | 8 | A106-00NPC0L_XS | 1/2 | 1 | 0 | 0 |  |  | NIPPLE POE/TOE NPT 3" LONG SCH 80 CS ASTM A106 GR B SMLS HOT DIPPED GALVANIZED |  | FALSE |  | 5 | GALV. | - | N/A |  | 1"-AIR-64934-P1A109J-3 | 64934-P1A109J-3 | 0 | 4453 | WDM | -
BR | 7114 | 7114 | P1A109J | B31.3 | 3 | 1040-1 | 0 |  | 9 | A106-00NPC0L_XS | 1/2 | 1 | 0 | 0 |  |  | NIPPLE POE/TOE NPT 3" LONG SCH 80 CS ASTM A106 GR B SMLS HOT DIPPED GALVANIZED |  | FALSE |  | 5 | GALV. | - | N/A |  | 1"-AIR-64934-P1A109J-3 | 64934-P1A109J-3 | 0 | 4453 | WDM | -
BR | 7114 | 7114 | P1A109J | B31.3 | 3 | 1040-1 | 0 |  | 2 | CS-ABTA330_3000 | 1X1/2 | 1 | 0 | 0 |  |  | TEE, ASME B16.11 SW CL3000 FS ASTM A105 |  | FALSE |  | 5 | GALV. | - | N/A |  | 1"-AIR-64934-P1A109J-3 | 64934-P1A109J-3 | 0 | 4453 | WDM | -
BR | 7114 | 7114 | P1A109J | B31.3 | 3 | 1040-1 | 0 |  | 3 | CS-ABTA330_3000 | 1X1/2 | 1 | 0 | 0 |  |  | TEE, ASME B16.11 SW CL3000 FS ASTM A105 |  | FALSE |  | 5 | GALV. | - | N/A |  | 1"-AIR-64934-P1A109J-3 | 64934-P1A109J-3 | 0 | 4453 | WDM | -
BR | 7114 | 7114 | P1A109J | B31.3 | 3 | 1040-1 | 0 |  | 4 | CS-ABTA330_3000 | 1X1/2 | 1 | 0 | 0 |  |  | TEE, ASME B16.11 SW CL3000 FS ASTM A105 |  | FALSE |  | 5 | GALV. | - | N/A |  | 1"-AIR-64934-P1A109J-3 | 64934-P1A109J-3 | 0 | 4453 | WDM | -
BR | 7114 | 7114 | P1A109J | B31.3 | 3 | 1041-1 | 0 |  | B |  | 1 | 1 | 9.125 | 0.76 | CUTPIPE |  | PIPE PE SMLS ASME B36.10M SCH 40 CS ASTM A106 GR B HOT-DIP GALV |  | FALSE |  | 5 | GALV. | - | N/A |  | 1"-AIR-64934-P1A109J-3 | 64934-P1A109J-3 | 0 | 4453 | WDM | -
BR | 7114 | 7114 | P1A109J | B31.3 | 3 | 1041-1 | 0 |  | E |  | 1 | 1 | 11.125 | 0.93 | CUTPIPE |  | PIPE PE SMLS ASME B36.10M SCH 40 CS ASTM A106 GR B HOT-DIP GALV |  | FALSE |  | 5 | GALV. | - | N/A |  | 1"-AIR-64934-P1A109J-3 | 64934-P1A109J-3 | 0 | 4453 | WDM | -
BR | 7114 | 7114 | P1A109J | B31.3 | 3 | 1041-1 | 0 |  | F |  | 1 | 1 | 12.625 | 1.05 | CUTPIPE |  | PIPE PE SMLS ASME B36.10M SCH 40 CS ASTM A106 GR B HOT-DIP GALV |  | FALSE |  | 5 | GALV. | - | N/A |  | 1"-AIR-64934-P1A109J-3 | 64934-P1A109J-3 | 0 | 4453 | WDM | -
BR | 7114 | 7114 | P1A109J | B31.3 | 3 | 1041-1 | 0 |  | C |  | 1 | 1 | 13.0625 | 1.09 | CUTPIPE |  | PIPE PE SMLS ASME B36.10M SCH 40 CS ASTM A106 GR B HOT-DIP GALV |  | FALSE |  | 5 | GALV. | - | N/A |  | 1"-AIR-64934-P1A109J-3 | 64934-P1A109J-3 | 0 | 4453 | WDM | -
BR | 7114 | 7114 | P1A109J | B31.3 | 3 | 1041-1 | 0 |  | A |  | 1 | 1 | 15.25 | 1.27 | CUTPIPE |  | PIPE PE SMLS ASME B36.10M SCH 40 CS ASTM A106 GR B HOT-DIP GALV |  | FALSE |  | 5 | GALV. | - | N/A |  | 1"-AIR-64934-P1A109J-3 | 64934-P1A109J-3 | 0 | 4453 | WDM | -
BR | 7114 | 7114 | P1A109J | B31.3 | 3 | 1041-1 | 0 |  | D |  | 1 | 1 | 49.875 | 4.16 | CUTPIPE |  | PIPE PE SMLS ASME B36.10M SCH 40 CS ASTM A106 GR B HOT-DIP GALV |  | FALSE |  | 5 | GALV. | - | N/A |  | 1"-AIR-64934-P1A109J-3 | 64934-P1A109J-3 | 0 | 4453 | WDM | -
BR | 7114 | 7114 | P1A109J | B31.3 | 3 | 1041-1 | 0 |  | 1 | A106-AAPA100_STD | 1 | 1 | 112.8 | 0 |  |  | PIPE PE SMLS ASME B36.10M SCH 40 CS ASTM A106 GR B HOT-DIP GALV |  | FALSE |  | 5 | GALV. | - | N/A |  | 1"-AIR-64934-P1A109J-3 | 64934-P1A109J-3 | 0 | 4453 | WDM | -
BR | 7114 | 7114 | P1A109J | B31.3 | 3 | 1041-1 | 0 |  | 10 | CS-AAFSBB0_STD | 1 | 1 | 0 | 0 |  |  | FLANGE SW CL150 RF ASME B16.5 FS ASTM A105 HOT-DIP GALV ,STD |  | FALSE |  | 5 | GALV. | - | N/A |  | 1"-AIR-64934-P1A109J-3 | 64934-P1A109J-3 | 0 | 4453 | WDM | -
BR | 7114 | 7114 | P1A109J | B31.3 | 3 | 1041-1 | 0 |  | 4 | CS-ABEB330_3000 | 1 | 1 | 0 | 0 |  |  | ELBOW, 90 DEG ASME B16.11 SW CL3000 FS ASTM A105 |  | FALSE |  | 5 | GALV. | - | N/A |  | 1"-AIR-64934-P1A109J-3 | 64934-P1A109J-3 | 0 | 4453 | WDM | -
BR | 7114 | 7114 | P1A109J | B31.3 | 3 | 1041-1 | 0 |  | 5 | CS-ABEB330_3000 | 1 | 1 | 0 | 0 |  |  | ELBOW, 90 DEG ASME B16.11 SW CL3000 FS ASTM A105 |  | FALSE |  | 5 | GALV. | - | N/A |  | 1"-AIR-64934-P1A109J-3 | 64934-P1A109J-3 | 0 | 4453 | WDM | -
BR | 7114 | 7114 | P1A109J | B31.3 | 3 | 1041-1 | 0 |  | 6 | CS-ABEB330_3000 | 1 | 1 | 0 | 0 |  |  | ELBOW, 90 DEG ASME B16.11 SW CL3000 FS ASTM A105 |  | FALSE |  | 5 | GALV. | - | N/A |  | 1"-AIR-64934-P1A109J-3 | 64934-P1A109J-3 | 0 | 4453 | WDM | -
BR | 7114 | 7114 | P1A109J | B31.3 | 3 | 1041-1 | 0 |  | 7 | CS-ABEB330_3000 | 1 | 1 | 0 | 0 |  |  | ELBOW, 90 DEG ASME B16.11 SW CL3000 FS ASTM A105 |  | FALSE |  | 5 | GALV. | - | N/A |  | 1"-AIR-64934-P1A109J-3 | 64934-P1A109J-3 | 0 | 4453 | WDM | -
BR | 7114 | 7114 | P1A109J | B31.3 | 3 | 1041-1 | 0 |  | 8 | A106-00NPC0L_XS | 1/2 | 1 | 0 | 0 |  |  | NIPPLE POE/TOE NPT 3" LONG SCH 80 CS ASTM A106 GR B SMLS HOT DIPPED GALVANIZED |  | FALSE |  | 5 | GALV. | - | N/A |  | 1"-AIR-64934-P1A109J-3 | 64934-P1A109J-3 | 0 | 4453 | WDM | -
BR | 7114 | 7114 | P1A109J | B31.3 | 3 | 1041-1 | 0 |  | 9 | A106-00NPC0L_XS | 1/2 | 1 | 0 | 0 |  |  | NIPPLE POE/TOE NPT 3" LONG SCH 80 CS ASTM A106 GR B SMLS HOT DIPPED GALVANIZED |  | FALSE |  | 5 | GALV. | - | N/A |  | 1"-AIR-64934-P1A109J-3 | 64934-P1A109J-3 | 0 | 4453 | WDM | -
BR | 7114 | 7114 | P1A109J | B31.3 | 3 | 1041-1 | 0 |  | 2 | CS-ABTA330_3000 | 1X1/2 | 1 | 0 | 0 |  |  | TEE, ASME B16.11 SW CL3000 FS ASTM A105 |  | FALSE |  | 5 | GALV. | - | N/A |  | 1"-AIR-64934-P1A109J-3 | 64934-P1A109J-3 | 0 | 4453 | WDM | -
BR | 7114 | 7114 | P1A109J | B31.3 | 3 | 1041-1 | 0 |  | 3 | CS-ABTA330_3000 | 1X1/2 | 1 | 0 | 0 |  |  | TEE, ASME B16.11 SW CL3000 FS ASTM A105 |  | FALSE |  | 5 | GALV. | - | N/A |  | 1"-AIR-64934-P1A109J-3 | 64934-P1A109J-3 | 0 | 4453 | WDM | -
BR | 7114 | 7114 | P1A109J | B31.3 | 3 | 1041-2 | 0 |  | 1 | CS-AAFBBB0 | 1 | 1 | 0 | 0 |  |  | FLANGE BLIND CL150 RF ASME B16.5 FS ASTM A105 HOT-DIP GALV |  | FALSE |  | 5 | GALV. | - | N/A |  | 1"-AIR-64934-P1A109J-3 | 64934-P1A109J-3 | 0 | 4453 | WDM | -
BR | 7114 | 7114 | P1A109J | B31.3 | 3 | 1042-1 | 0 |  | C |  | 1 | 1 | 2.1875 | 0.18 | CUTPIPE |  | PIPE PE SMLS ASME B36.10M SCH 40 CS ASTM A106 GR B HOT-DIP GALV |  | FALSE |  | 5 | GALV. | - | N/A |  | 1"-AIR-64959-P1A109J-3 | 64959-P1A109J-3 | 0 | 4453 | WDM | -
BR | 7114 | 7114 | P1A109J | B31.3 | 3 | 1042-1 | 0 |  | A |  | 1 | 1 | 3.8125 | 0.32 | CUTPIPE |  | PIPE PE SMLS ASME B36.10M SCH 40 CS ASTM A106 GR B HOT-DIP GALV |  | FALSE |  | 5 | GALV. | - | N/A |  | 1"-AIR-64959-P1A109J-3 | 64959-P1A109J-3 | 0 | 4453 | WDM | -
BR | 7114 | 7114 | P1A109J | B31.3 | 3 | 1042-1 | 0 |  | D |  | 1 | 1 | 7.5625 | 0.63 | CUTPIPE |  | PIPE PE SMLS ASME B36.10M SCH 40 CS ASTM A106 GR B HOT-DIP GALV |  | FALSE |  | 5 | GALV. | - | N/A |  | 1"-AIR-64959-P1A109J-3 | 64959-P1A109J-3 | 0 | 4453 | WDM | -
BR | 7114 | 7114 | P1A109J | B31.3 | 3 | 1042-1 | 0 |  | 1 | A106-AAPA100_STD | 1 | 1 | 15.6 | 0 |  |  | PIPE PE SMLS ASME B36.10M SCH 40 CS ASTM A106 GR B HOT-DIP GALV |  | FALSE |  | 5 | GALV. | - | N/A |  | 1"-AIR-64959-P1A109J-3 | 64959-P1A109J-3 | 0 | 4453 | WDM | -
BR | 7114 | 7114 | P1A109J | B31.3 | 3 | 1042-1 | 0 |  | 8 | CS-AAFSBB0_STD | 1 | 1 | 0 | 0 |  |  | FLANGE SW CL150 RF ASME B16.5 FS ASTM A105 HOT-DIP GALV ,STD |  | FALSE |  | 5 | GALV. | - | N/A |  | 1"-AIR-64959-P1A109J-3 | 64959-P1A109J-3 | 0 | 4453 | WDM | -
BR | 7114 | 7114 | P1A109J | B31.3 | 3 | 1042-1 | 0 |  | 10 | CS-ABCF330_3000 | 1 | 1 | 0 | 0 |  |  | CPLG FULL ASME B16.11 SW CL3000 FS ASTM A105 |  | FALSE |  | 5 | GALV. | - | N/A |  | 1"-AIR-64959-P1A109J-3 | 64959-P1A109J-3 | 0 | 4453 | WDM | -
BR | 7114 | 7114 | P1A109J | B31.3 | 3 | 1042-1 | 0 |  | 5 | CS-ABEB330_3000 | 1 | 1 | 0 | 0 |  |  | ELBOW, 90 DEG ASME B16.11 SW CL3000 FS ASTM A105 |  | FALSE |  | 5 | GALV. | - | N/A |  | 1"-AIR-64959-P1A109J-3 | 64959-P1A109J-3 | 0 | 4453 | WDM | -
BR | 7114 | 7114 | P1A109J | B31.3 | 3 | 1042-1 | 0 |  | 4 | CS-00NSB0S_STD | 1X3/4 | 1 | 0 | 0 |  |  | NIPPLE, CONC SWAGE PBE STD WT MSS SP-95 CS ASTM A234 GR WPB HOT-DIP GALV SMLS |  | FALSE |  | 5 | GALV. | - | N/A |  | 1"-AIR-64959-P1A109J-3 | 64959-P1A109J-3 | 0 | 4453 | WDM | -
BR | 7114 | 7114 | P1A109J | B31.3 | 3 | 1042-1 | 0 |  | 3 | CS-ABTA330_3000 | 1X3/4 | 1 | 0 | 0 |  |  | TEE, ASME B16.11 SW CL3000 FS ASTM A105 |  | FALSE |  | 5 | GALV. | - | N/A |  | 1"-AIR-64959-P1A109J-3 | 64959-P1A109J-3 | 0 | 4453 | WDM | -
BR | 7114 | 7114 | P1A109J | B31.3 | 3 | 1042-1 | 0 |  | B |  | 3/4 | 1 | 3.8125 | 0.32 | CUTPIPE |  | PIPE PE SMLS ASME B36.10M SCH 40 CS ASTM A106 GR B HOT-DIP GALV |  | FALSE |  | 5 | GALV. | - | N/A |  | 1"-AIR-64959-P1A109J-3 | 64959-P1A109J-3 | 0 | 4453 | WDM | -
BR | 7114 | 7114 | P1A109J | B31.3 | 3 | 1042-1 | 0 |  | 7 | A106-00NPC0L_XS | 3/4 | 1 | 0 | 0 |  |  | NIPPLE POE/TOE NPT 3" LONG SCH 80 CS ASTM A106 GR B SMLS HOT DIPPED GALVANIZED |  | FALSE |  | 5 | GALV. | - | N/A |  | 1"-AIR-64959-P1A109J-3 | 64959-P1A109J-3 | 0 | 4453 | WDM | -
BR | 7114 | 7114 | P1A109J | B31.3 | 3 | 1042-1 | 0 |  | 2 | A106-AAPA100_STD | 3/4 | 1 | 4.8 | 0 |  |  | PIPE PE SMLS ASME B36.10M SCH 40 CS ASTM A106 GR B HOT-DIP GALV |  | FALSE |  | 5 | GALV. | - | N/A |  | 1"-AIR-64959-P1A109J-3 | 64959-P1A109J-3 | 0 | 4453 | WDM | -
BR | 7114 | 7114 | P1A109J | B31.3 | 3 | 1042-1 | 0 |  | 9 | CS-AAFSBB0_STD | 3/4 | 1 | 0 | 0 |  |  | FLANGE SW CL150 RF ASME B16.5 FS ASTM A105 HOT-DIP GALV ,STD |  | FALSE |  | 5 | GALV. | - | N/A |  | 1"-AIR-64959-P1A109J-3 | 64959-P1A109J-3 | 0 | 4453 | WDM | -
BR | 7114 | 7114 | P1A109J | B31.3 | 3 | 1042-1 | 0 |  | 6 | CS-MACU330_3000 | 3/4 | 1 | 0 | 0 |  |  | UNION MSS SP-83 SW CL3000 FS ASTM A105 |  | FALSE |  | 5 | GALV. | - | N/A |  | 1"-AIR-64959-P1A109J-3 | 64959-P1A109J-3 | 0 | 4453 | WDM | -
BR | 7114 | 7114 | P1A109J | B31.3 | 3 | 1042-2 | 0 |  | A |  | 1 | 1 | 21.5625 | 1.8 | CUTPIPE |  | PIPE PE SMLS ASME B36.10M SCH 40 CS ASTM A106 GR B HOT-DIP GALV |  | FALSE |  | 5 | GALV. | - | N/A |  | 1"-AIR-64959-P1A109J-3 | 64959-P1A109J-3 | 0 | 4453 | WDM | -
BR | 7114 | 7114 | P1A109J | B31.3 | 3 | 1042-2 | 0 |  | B |  | 1 | 1 | 77.0625 | 6.42 | CUTPIPE |  | PIPE PE SMLS ASME B36.10M SCH 40 CS ASTM A106 GR B HOT-DIP GALV |  | FALSE |  | 5 | GALV. | - | N/A |  | 1"-AIR-64959-P1A109J-3 | 64959-P1A109J-3 | 0 | 4453 | WDM | -
BR | 7114 | 7114 | P1A109J | B31.3 | 3 | 1042-2 | 0 |  | 1 | A106-AAPA100_STD | 1 | 1 | 99.6 | 0 |  |  | PIPE PE SMLS ASME B36.10M SCH 40 CS ASTM A106 GR B HOT-DIP GALV |  | FALSE |  | 5 | GALV. | - | N/A |  | 1"-AIR-64959-P1A109J-3 | 64959-P1A109J-3 | 0 | 4453 | WDM | -
BR | 7114 | 7114 | P1A109J | B31.3 | 3 | 1042-2 | 0 |  | 4 | CS-AAFSBB0_STD | 1 | 1 | 0 | 0 |  |  | FLANGE SW CL150 RF ASME B16.5 FS ASTM A105 HOT-DIP GALV ,STD |  | FALSE |  | 5 | GALV. | - | N/A |  | 1"-AIR-64959-P1A109J-3 | 64959-P1A109J-3 | 0 | 4453 | WDM | -
BR | 7114 | 7114 | P1A109J | B31.3 | 3 | 1042-2 | 0 |  | 2 | CS-ABEB330_3000 | 1 | 1 | 0 | 0 |  |  | ELBOW, 90 DEG ASME B16.11 SW CL3000 FS ASTM A105 |  | FALSE |  | 5 | GALV. | - | N/A |  | 1"-AIR-64959-P1A109J-3 | 64959-P1A109J-3 | 0 | 4453 | WDM | -
BR | 7114 | 7114 | P1A109J | B31.3 | 3 | 1042-2 | 0 |  | 3 | CS-ABEB330_3000 | 1 | 1 | 0 | 0 |  |  | ELBOW, 90 DEG ASME B16.11 SW CL3000 FS ASTM A105 |  | FALSE |  | 5 | GALV. | - | N/A |  | 1"-AIR-64959-P1A109J-3 | 64959-P1A109J-3 | 0 | 4453 | WDM | -
BR | 7114 | 7114 | P1A109J | B31.3 | 3 | 1042-3 | 0 |  | A |  | 1 | 1 | 202.625 | 16.89 | CUTPIPE |  | PIPE PE SMLS OR ERW ASME B36.10M SCH 40 CS ASTM A106 GR B HOT-DIP GALV |  | FALSE |  | 5 | GALV. | - | N/A |  | 1"-AIR-64959-P1A109J-3 | 64959-P1A109J-3 | 0 | 4453 | WDM | -
BR | 7114 | 7114 | P1A109J | B31.3 | 3 | 1042-3 | 0 |  | 1 | A106-AAPA100_STD | 1 | 1 | 202.8 | 0 |  |  | PIPE PE SMLS OR ERW ASME B36.10M SCH 40 CS ASTM A106 GR B HOT-DIP GALV |  | FALSE |  | 5 | GALV. | - | N/A |  | 1"-AIR-64959-P1A109J-3 | 64959-P1A109J-3 | 0 | 4453 | WDM | -
BR | 7114 | 7114 | P1A109J | B31.3 | 3 | 1042-3 | 0 |  | 2 | CS-ABEB330_3000 | 1 | 1 | 0 | 0 |  |  | ELBOW, 90 DEG ASME B16.11 SW CL3000 FS ASTM A105 |  | FALSE |  | 5 | GALV. | - | N/A |  | 1"-AIR-64959-P1A109J-3 | 64959-P1A109J-3 | 0 | 4453 | WDM | -
BR | 7114 | 7114 | P1A109J | B31.3 | 3 | 1042-4 | 0 |  | A |  | 1 | 1 | 22.6875 | 1.89 | CUTPIPE |  | PIPE PE SMLS ASME B36.10M SCH 40 CS ASTM A106 GR B HOT-DIP GALV |  | FALSE |  | 5 | GALV. | - | N/A |  | 1"-AIR-64959-P1A109J-3 | 64959-P1A109J-3 | 0 | 4453 | WDM | -
BR | 7114 | 7114 | P1A109J | B31.3 | 3 | 1042-4 | 0 |  | B |  | 1 | 1 | 94.625 | 7.89 | CUTPIPE |  | PIPE PE SMLS ASME B36.10M SCH 40 CS ASTM A106 GR B HOT-DIP GALV |  | FALSE |  | 5 | GALV. | - | N/A |  | 1"-AIR-64959-P1A109J-3 | 64959-P1A109J-3 | 0 | 4453 | WDM | -
BR | 7114 | 7114 | P1A109J | B31.3 | 3 | 1042-4 | 0 |  | 1 | A106-AAPA100_STD | 1 | 1 | 117.6 | 0 |  |  | PIPE PE SMLS ASME B36.10M SCH 40 CS ASTM A106 GR B HOT-DIP GALV |  | FALSE |  | 5 | GALV. | - | N/A |  | 1"-AIR-64959-P1A109J-3 | 64959-P1A109J-3 | 0 | 4453 | WDM | -
BR | 7114 | 7114 | P1A109J | B31.3 | 3 | 1042-4 | 0 |  | 3 | CS-AAFSBB0_STD | 1 | 1 | 0 | 0 |  |  | FLANGE SW CL150 RF ASME B16.5 FS ASTM A105 HOT-DIP GALV ,STD |  | FALSE |  | 5 | GALV. | - | N/A |  | 1"-AIR-64959-P1A109J-3 | 64959-P1A109J-3 | 0 | 4453 | WDM | -
BR | 7114 | 7114 | P1A109J | B31.3 | 3 | 1042-4 | 0 |  | 2 | CS-ABEB330_3000 | 1 | 1 | 0 | 0 |  |  | ELBOW, 90 DEG ASME B16.11 SW CL3000 FS ASTM A105 |  | FALSE |  | 5 | GALV. | - | N/A |  | 1"-AIR-64959-P1A109J-3 | 64959-P1A109J-3 | 0 | 4453 | WDM | -
BR | 7114 | 7114 | P1A109J | B31.3 | 3 | 1043-1 | 0 |  | 2 | CS-AAFSBB0_STD | 1 | 1 | 0 | 0 |  |  | FLANGE SW CL150 RF ASME B16.5 FS ASTM A105 HOT-DIP GALV ,STD |  | FALSE |  | 5 | GALV. | - | N/A |  | 1"-AIR-64959-P1A109J-3 | 64959-P1A109J-3 | 0 | 4453 | WDM | -
BR | 7114 | 7114 | P1A109J | B31.3 | 3 | 1043-1 | 0 |  | 1 | CS-00NSB0S_STD | 1X3/4 | 1 | 0 | 0 |  |  | NIPPLE, CONC SWAGE PBE STD WT MSS SP-95 CS ASTM A234 GR WPB HOT-DIP GALV SMLS |  | FALSE |  | 5 | GALV. | - | N/A |  | 1"-AIR-64959-P1A109J-3 | 64959-P1A109J-3 | 0 | 4453 | WDM | -
BR | 7114 | 7114 | P1A109J | B31.3 | 3 | 1043-1 | 0 |  | 3 | A106-00NPC0L_XS | 3/4 | 1 | 0 | 0 |  |  | NIPPLE POE/TOE NPT 3" LONG SCH 80 CS ASTM A106 GR B SMLS HOT DIPPED GALVANIZED |  | FALSE |  | 5 | GALV. | - | N/A |  | 1"-AIR-64959-P1A109J-3 | 64959-P1A109J-3 | 0 | 4453 | WDM | -
BR | 7114 | 7114 | P1A109J | B31.3 | 3 | 1043-1 | 0 |  | 4 | CS-MACU330_3000 | 3/4 | 1 | 0 | 0 |  |  | UNION MSS SP-83 SW CL3000 FS ASTM A105 A105 HOT-DIP GALV |  | FALSE |  | 5 | GALV. | - | N/A |  | 1"-AIR-64959-P1A109J-3 | 64959-P1A109J-3 | 0 | 4453 | WDM | -
BR | 7114 | 7114 | P1A109J | B31.3 | 3 | 1044-1 | 0 |  | 7 | A106-00NPC0L_XS | 1/2 | 1 | 0 | 0 |  |  | NIPPLE POE/TOE NPT 3" LONG SCH 80 CS ASTM A106 GR B SMLS HOT DIPPED GALVANIZED |  | FALSE |  | 5 | GALV. | - | N/A |  | 1"-AIR-64959-P1A109J-3 | 64959-P1A109J-3 | 0 | 4453 | WDM | -
BR | 7114 | 7114 | P1A109J | B31.3 | 3 | 1044-1 | 0 |  | 6 | CS-MACU330_3000 | 1/2 | 1 | 0 | 0 |  |  | UNION MSS SP-83 SW CL3000 FS ASTM A105 |  | FALSE |  | 5 | GALV. | - | N/A |  | 1"-AIR-64959-P1A109J-3 | 64959-P1A109J-3 | 0 | 4453 | WDM | -
BR | 7114 | 7114 | P1A109J | B31.3 | 3 | 1044-1 | 0 |  | A |  | 3/4 | 1 | 5.625 | 0.47 | CUTPIPE |  | PIPE PE SMLS ASME B36.10M SCH 40 CS ASTM A106 GR B HOT-DIP GALV |  | FALSE |  | 5 | GALV. | - | N/A |  | 1"-AIR-64959-P1A109J-3 | 64959-P1A109J-3 | 0 | 4453 | WDM | -
BR | 7114 | 7114 | P1A109J | B31.3 | 3 | 1044-1 | 0 |  | 5 | A106-00NPC0L_XS | 3/4 | 1 | 0 | 0 |  |  | NIPPLE POE/TOE NPT 3" LONG SCH 80 CS ASTM A106 GR B SMLS HOT DIPPED GALVANIZED |  | FALSE |  | 5 | GALV. | - | N/A |  | 1"-AIR-64959-P1A109J-3 | 64959-P1A109J-3 | 0 | 4453 | WDM | -
BR | 7114 | 7114 | P1A109J | B31.3 | 3 | 1044-1 | 0 |  | 1 | A106-AAPA100_STD | 3/4 | 1 | 6 | 0 |  |  | PIPE PE SMLS ASME B36.10M SCH 40 CS ASTM A106 GR B HOT-DIP GALV |  | FALSE |  | 5 | GALV. | - | N/A |  | 1"-AIR-64959-P1A109J-3 | 64959-P1A109J-3 | 0 | 4453 | WDM | -
BR | 7114 | 7114 | P1A109J | B31.3 | 3 | 1044-1 | 0 |  | 3 | CS-ABEB330_3000 | 3/4 | 1 | 0 | 0 |  |  | ELBOW, 90 DEG ASME B16.11 SW CL3000 FS ASTM A105 |  | FALSE |  | 5 | GALV. | - | N/A |  | 1"-AIR-64959-P1A109J-3 | 64959-P1A109J-3 | 0 | 4453 | WDM | -
BR | 7114 | 7114 | P1A109J | B31.3 | 3 | 1044-1 | 0 |  | 4 | CS-MACU330_3000 | 3/4 | 1 | 0 | 0 |  |  | UNION MSS SP-83 SW CL3000 FS ASTM A105 |  | FALSE |  | 5 | GALV. | - | N/A |  | 1"-AIR-64959-P1A109J-3 | 64959-P1A109J-3 | 0 | 4453 | WDM | -
BR | 7114 | 7114 | P1A109J | B31.3 | 3 | 1044-1 | 0 |  | 2 | CS-00NSB0S_STD | 3/4X1/2 | 1 | 0 | 0 |  |  | NIPPLE, CONC SWAGE PBE STD WT MSS SP-95 CS ASTM A234 GR WPB HOT-DIP GALV SMLS |  | FALSE |  | 5 | GALV. | - | N/A |  | 1"-AIR-64959-P1A109J-3 | 64959-P1A109J-3 | 0 | 4453 | WDM | -
BR | 7114 | 7114 | P1A109J | B31.3 | 3 | 1044-2 | 0 |  | A |  | 1 | 1 | 4.25 | 0.35 | CUTPIPE |  | PIPE PE SMLS ASME B36.10M SCH 40 CS ASTM A106 GR B HOT-DIP GALV |  | FALSE |  | 5 | GALV. | - | N/A |  | 1"-AIR-64959-P1A109J-3 | 64959-P1A109J-3 | 0 | 4453 | WDM | -
BR | 7114 | 7114 | P1A109J | B31.3 | 3 | 1044-2 | 0 |  | 1 | A106-AAPA100_STD | 1 | 1 | 4.8 | 0 |  |  | PIPE PE SMLS ASME B36.10M SCH 40 CS ASTM A106 GR B HOT-DIP GALV |  | FALSE |  | 5 | GALV. | - | N/A |  | 1"-AIR-64959-P1A109J-3 | 64959-P1A109J-3 | 0 | 4453 | WDM | -
BR | 7114 | 7114 | P1A109J | B31.3 | 3 | 1044-2 | 0 |  | 8 | CS-AAFSBB0_STD | 1 | 1 | 0 | 0 |  |  | FLANGE SW CL150 RF ASME B16.5 FS ASTM A105 HOT-DIP GALV ,STD |  | FALSE |  | 5 | GALV. | - | N/A |  | 1"-AIR-64959-P1A109J-3 | 64959-P1A109J-3 | 0 | 4453 | WDM | -
BR | 7114 | 7114 | P1A109J | B31.3 | 3 | 1044-2 | 0 |  | 9 | CS-ABCF330_3000 | 1 | 1 | 0 | 0 |  |  | CPLG. FULL ASME B16.11 SW CL3000 FS ASTM A105 |  | FALSE |  | 5 | GALV. | - | N/A |  | 1"-AIR-64959-P1A109J-3 | 64959-P1A109J-3 | 0 | 4453 | WDM | -
BR | 7114 | 7114 | P1A109J | B31.3 | 3 | 1044-2 | 0 |  | B |  | 1/2 | 1 | 5.8125 | 0.48 | CUTPIPE |  | PIPE PE SMLS ASME B36.10M SCH 40 CS ASTM A106 GR B HOT-DIP GALV |  | FALSE |  | 5 | GALV. | - | N/A |  | 1"-AIR-64959-P1A109J-3 | 64959-P1A109J-3 | 0 | 4453 | WDM | -
BR | 7114 | 7114 | P1A109J | B31.3 | 3 | 1044-2 | 0 |  | C |  | 1/2 | 1 | 7.4375 | 0.62 | CUTPIPE |  | PIPE PE SMLS ASME B36.10M SCH 40 CS ASTM A106 GR B HOT-DIP GALV |  | FALSE |  | 5 | GALV. | - | N/A |  | 1"-AIR-64959-P1A109J-3 | 64959-P1A109J-3 | 0 | 4453 | WDM | -
BR | 7114 | 7114 | P1A109J | B31.3 | 3 | 1044-2 | 0 |  | 7 | A106-00NPC0L_XS | 1/2 | 1 | 0 | 0 |  |  | NIPPLE POE/TOE NPT 3" LONG SCH 80 CS ASTM A106 GR B SMLS HOT DIPPED GALVANIZED |  | FALSE |  | 5 | GALV. | - | N/A |  | 1"-AIR-64959-P1A109J-3 | 64959-P1A109J-3 | 0 | 4453 | WDM | -
BR | 7114 | 7114 | P1A109J | B31.3 | 3 | 1044-2 | 0 |  | 2 | A106-AAPA100_STD | 1/2 | 1 | 14.4 | 0 |  |  | PIPE PE SMLS ASME B36.10M SCH 40 CS ASTM A106 GR B HOT-DIP GALV |  | FALSE |  | 5 | GALV. | - | N/A |  | 1"-AIR-64959-P1A109J-3 | 64959-P1A109J-3 | 0 | 4453 | WDM | -
BR | 7114 | 7114 | P1A109J | B31.3 | 3 | 1044-2 | 0 |  | 4 | CS-ABEB330_3000 | 1/2 | 1 | 0 | 0 |  |  | ELBOW, 90 DEG ASME B16.11 SW CL3000 FS ASTM A105 |  | FALSE |  | 5 | GALV. | - | N/A |  | 1"-AIR-64959-P1A109J-3 | 64959-P1A109J-3 | 0 | 4453 | WDM | -
BR | 7114 | 7114 | P1A109J | B31.3 | 3 | 1044-2 | 0 |  | 5 | CS-ABEB330_3000 | 1/2 | 1 | 0 | 0 |  |  | ELBOW, 90 DEG ASME B16.11 SW CL3000 FS ASTM A105 |  | FALSE |  | 5 | GALV. | - | N/A |  | 1"-AIR-64959-P1A109J-3 | 64959-P1A109J-3 | 0 | 4453 | WDM | -
BR | 7114 | 7114 | P1A109J | B31.3 | 3 | 1044-2 | 0 |  | 6 | CS-MACU330_3000 | 1/2 | 1 | 0 | 0 |  |  | UNION MSS SP-83 SW CL3000 FS ASTM A105 |  | FALSE |  | 5 | GALV. | - | N/A |  | 1"-AIR-64959-P1A109J-3 | 64959-P1A109J-3 | 0 | 4453 | WDM | -
BR | 7114 | 7114 | P1A109J | B31.3 | 3 | 1044-2 | 0 |  | 3 | CS-00NSB0S_STD | 1X1/2 | 1 | 0 | 0 |  |  | NIPPLE, CONC SWAGE PBE STD WT MSS SP-95 CS ASTM A234 GR WPB HOT-DIP GALV ,SMLS |  | FALSE |  | 5 | GALV. | - | N/A |  | 1"-AIR-64959-P1A109J-3 | 64959-P1A109J-3 | 0 | 4453 | WDM | -
BR | 7114 | 7114 | P1B386C | B31.3 | 3 | 1045-1 | 0 |  | 1 | 304-00NPC0L_40S | 1 1/4 | 1 | 0 | 0 |  |  | NIPPLE POE/TOE NPT 3" LONG SCH 40S SS ASTM A312 GR TP304/304L WELDED |  | FALSE |  | 5 | NONE | - | N/A |  | 2"-PW-65201-P1B386C-3-C2E-1.5"-E | 65201-P1B386C-3 | 1 | 4453 | WDM | -
BR | 7114 | 7114 | P1B386C | B31.3 | 3 | 1045-1 | 0 |  | 2 | 304-AAFSBB0_40S | 1 1/4 | 1 | 0 | 0 |  |  | FLANGE SW CL150 RF ASME B16.5 FORGED SS ASTM A182 GR F304/304L, 40S |  | FALSE |  | 5 | NONE | - | N/A |  | 2"-PW-65201-P1B386C-3-C2E-1.5"-E | 65201-P1B386C-3 | 1 | 4453 | WDM | -
BR | 7114 | 7114 | P1B386C | B31.3 | 3 | 1045-2 | 0 |  | 7 | 304-00NPB0N_40S | 1 1/4 | 1 | 0 | 0 |  |  | NIPPLE PBE 4" LONG SCH 40S SS ASTM A312 GR TP304/304L ,WELDED |  | FALSE |  | 5 | NONE | - | N/A |  | 2"-PW-65201-P1B386C-3-C2E-1.5"-E | 65201-P1B386C-3 | 1 | 4453 | WDM | -
BR | 7114 | 7114 | P1B386C | B31.3 | 3 | 1045-2 | 0 |  | 9 | 304-AAFSBB0_40S | 1 1/4 | 1 | 0 | 0 |  |  | FLANGE SW CL150 RF ASME B16.5 FORGED SS ASTM A182 GR F304/304L ,40S |  | FALSE |  | 5 | NONE | - | N/A |  | 2"-PW-65201-P1B386C-3-C2E-1.5"-E | 65201-P1B386C-3 | 1 | 4453 | WDM | -
BR | 7114 | 7114 | P1B386C | B31.3 | 3 | 1045-2 | 0 |  | D |  | 2 | 1 | 14 | 1.17 | CUTPIPE |  | PIPE PE WELDED ASME B36.19M SCH 10S SS ASTM A312 GR TP304/304L |  | FALSE |  | 5 | NONE | - | N/A |  | 2"-PW-65201-P1B386C-3-C2E-1.5"-E | 65201-P1B386C-3 | 1 | 4453 | WDM | -
BR | 7114 | 7114 | P1B386C | B31.3 | 3 | 1045-2 | 0 |  | B |  | 2 | 1 | 18.8125 | 1.57 | CUTPIPE |  | PIPE PE WELDED ASME B36.19M SCH 10S SS ASTM A312 GR TP304/304L |  | FALSE |  | 5 | NONE | - | N/A |  | 2"-PW-65201-P1B386C-3-C2E-1.5"-E | 65201-P1B386C-3 | 1 | 4453 | WDM | -
BR | 7114 | 7114 | P1B386C | B31.3 | 3 | 1045-2 | 0 |  | A |  | 2 | 1 | 41.5625 | 3.46 | CUTPIPE |  | PIPE PE WELDED ASME B36.19M SCH 10S SS ASTM A312 GR TP304/304L |  | FALSE |  | 5 | NONE | - | N/A |  | 2"-PW-65201-P1B386C-3-C2E-1.5"-E | 65201-P1B386C-3 | 1 | 4453 | WDM | -
BR | 7114 | 7114 | P1B386C | B31.3 | 3 | 1045-2 | 0 |  | C |  | 2 | 1 | 124.75 | 10.4 | CUTPIPE |  | PIPE PE WELDED ASME B36.19M SCH 10S SS ASTM A312 GR TP304/304L |  | FALSE |  | 5 | NONE | - | N/A |  | 2"-PW-65201-P1B386C-3-C2E-1.5"-E | 65201-P1B386C-3 | 1 | 4453 | WDM | -
BR | 7114 | 7114 | P1B386C | B31.3 | 3 | 1045-2 | 0 |  | 8 | 304-AAFSBB0_10S | 2 | 1 | 0 | 0 |  |  | FLANGE SW CL150 RF ASME B16.5 FORGED SS ASTM A182 GR F304/304L ,10S |  | FALSE |  | 5 | NONE | - | N/A |  | 2"-PW-65201-P1B386C-3-C2E-1.5"-E | 65201-P1B386C-3 | 1 | 4453 | WDM | -
BR | 7114 | 7114 | P1B386C | B31.3 | 3 | 1045-2 | 0 |  | 1 | 304-AAPA100_10S | 2 | 1 | 200.4 | 0 |  |  | PIPE PE WELDED ASME B36.19M SCH 10S SS ASTM A312 GR TP304/304L |  | FALSE |  | 5 | NONE | - | N/A |  | 2"-PW-65201-P1B386C-3-C2E-1.5"-E | 65201-P1B386C-3 | 1 | 4453 | WDM | -
BR | 7114 | 7114 | P1B386C | B31.3 | 3 | 1045-2 | 0 |  | 3 | 304-ABEB330_3000 | 2 | 1 | 0 | 0 |  |  | ELBOW, 90 DEG ASME B16.11 SW CL3000 FORGED SS ASTM A182 GR F304/304L |  | FALSE |  | 5 | NONE | - | N/A |  | 2"-PW-65201-P1B386C-3-C2E-1.5"-E | 65201-P1B386C-3 | 1 | 4453 | WDM | -
BR | 7114 | 7114 | P1B386C | B31.3 | 3 | 1045-2 | 0 |  | 4 | 304-ABEB330_3000 | 2 | 1 | 0 | 0 |  |  | ELBOW, 90 DEG ASME B16.11 SW CL3000 FORGED SS ASTM A182 GR F304/304L |  | FALSE |  | 5 | NONE | - | N/A |  | 2"-PW-65201-P1B386C-3-C2E-1.5"-E | 65201-P1B386C-3 | 1 | 4453 | WDM | -
BR | 7114 | 7114 | P1B386C | B31.3 | 3 | 1045-2 | 0 |  | 5 | 304-ABEB330_3000 | 2 | 1 | 0 | 0 |  |  | ELBOW, 90 DEG ASME B16.11 SW CL3000 FORGED SS ASTM A182 GR F304/304L |  | FALSE |  | 5 | NONE | - | N/A |  | 2"-PW-65201-P1B386C-3-C2E-1.5"-E | 65201-P1B386C-3 | 1 | 4453 | WDM | -
BR | 7114 | 7114 | P1B386C | B31.3 | 3 | 1045-2 | 0 |  | 6 | 304-ABEB330_3000 | 2 | 1 | 0 | 0 |  |  | ELBOW, 90 DEG ASME B16.11 SW CL3000 FORGED SS ASTM A182 GR F304/304L |  | FALSE |  | 5 | NONE | - | N/A |  | 2"-PW-65201-P1B386C-3-C2E-1.5"-E | 65201-P1B386C-3 | 1 | 4453 | WDM | -
BR | 7114 | 7114 | P1B386C | B31.3 | 3 | 1045-2 | 0 |  | 10 | SHA-2-4-6 | 2 | 1 | 0 | 0 |  |  | SHA-2-4-6 |  | FALSE |  | 5 | NONE | - | N/A |  | 2"-PW-65201-P1B386C-3-C2E-1.5"-E | 65201-P1B386C-3 | 1 | 4453 | WDM | -
BR | 7114 | 7114 | P1B386C | B31.3 | 3 | 1045-2 | 0 |  | 2 | 304-00RR330_3000 | 2X1 1/4 | 1 | 0 | 0 |  |  | REDUCER INSERT SW CL3000 FORGED SS ASTM A182 GR F304/304L |  | FALSE |  | 5 | NONE | - | N/A |  | 2"-PW-65201-P1B386C-3-C2E-1.5"-E | 65201-P1B386C-3 | 1 | 4453 | WDM | -
BR | 7114 | 7114 | P1B43BL | B31.3 | 3 | 1046-1 | 0 |  | 2 | 316-AAFHBB0 | 2 | 1 | 0 | 0 |  |  | FLANGE SO CL150 RF ASME B16.5 FORGED SS ASTM A182 GR F316 / 316L |  | FALSE |  | 5 | NONE | - | N/A |  | 2"-WW-65485-P1B43BL-3 | 65485-P1B43BL-3 | 1 | 4453 | WDM | -
BR | 7114 | 7114 | P1B43BL | B31.3 | 3 | 1046-1 | 0 |  | 1 | 316/00NPG0R_40 | 2 | 1 | 0 | 0 |  |  | NIPPLE BOE/TOE NPT 6" LONG SCH 40S SS ASTM A312 GR TP316/316L WELDED |  | FALSE |  | 5 | NONE | - | N/A |  | 2"-WW-65485-P1B43BL-3 | 65485-P1B43BL-3 | 1 | 4453 | WDM | -
BR | 7114 | 7114 | P1B43BL | B31.3 | 3 | 1046-2 | 0 |  | B |  | 2 | 1 | 9.125 | 0.76 | CUTPIPE |  | PIPE BE WELDED ASME B36.19M SCH 10S SS ASTM A312 GR TP316/316L |  | FALSE |  | 5 | NONE | - | N/A |  | 2"-WW-65485-P1B43BL-3 | 65485-P1B43BL-3 | 1 | 4453 | WDM | -
BR | 7114 | 7114 | P1B43BL | B31.3 | 3 | 1046-2 | 0 |  | A |  | 2 | 1 | 53.5625 | 4.46 | CUTPIPE |  | PIPE BE WELDED ASME B36.19M SCH 10S SS ASTM A312 GR TP316/316L |  | FALSE |  | 5 | NONE | - | N/A |  | 2"-WW-65485-P1B43BL-3 | 65485-P1B43BL-3 | 1 | 4453 | WDM | -
BR | 7114 | 7114 | P1B43BL | B31.3 | 3 | 1046-2 | 0 |  | 2 | 316-AAEA200_10S | 2 | 1 | 0 | 0 |  |  | ELBOW, 90 DEG LR ASME B16.9 BW SCH 10S SS ASTM A403 GR WP316/316L |  | FALSE |  | 5 | NONE | - | N/A |  | 2"-WW-65485-P1B43BL-3 | 65485-P1B43BL-3 | 1 | 4453 | WDM | -
BR | 7114 | 7114 | P1B43BL | B31.3 | 3 | 1046-2 | 0 |  | 3 | 316-AAFHBB0 | 2 | 1 | 0 | 0 |  |  | FLANGE SO CL150 RF ASME B16.5 FORGED SS ASTM A182 GR F316 / 316L |  | FALSE |  | 5 | NONE | - | N/A |  | 2"-WW-65485-P1B43BL-3 | 65485-P1B43BL-3 | 1 | 4453 | WDM | -
BR | 7114 | 7114 | P1B43BL | B31.3 | 3 | 1046-2 | 0 |  | 1 | 316-AAPS200_10S | 2 | 1 | 63.6 | 0 |  |  | PIPE BE WELDED ASME B36.19M SCH 10S SS ASTM A312 GR TP316/316L |  | FALSE |  | 5 | NONE | - | N/A |  | 2"-WW-65485-P1B43BL-3 | 65485-P1B43BL-3 | 1 | 4453 | WDM | -
BR | 7114 | 7114 | P1B43BL | B31.3 | 3 | 1047-1 | 0 |  | 1 | 316-00NPG0L_40S | 2 | 1 | 0 | 0 |  |  | NIPPLE BOE/TOE NPT 3" LONG SCH 40S SS ASTM A312 GR TP316/316L WELDED |  | FALSE |  | 5 | NONE | - | N/A |  | 2"-WW-65486-P1B43BL-3-C2E-1.5"-E | 65486-P1B43BL-3 | 0 | 4453 | WDM | -
BR | 7114 | 7114 | P1B43BL | B31.3 | 3 | 1047-1 | 0 |  | 2 | 316-AAFWBB0_10S | 2 | 1 | 0 | 0 |  |  | FLANGE WN CL150 RF ASME B16.5 SCH 10S FORGED SS ASTM A182 GR F316 / 316L |  | FALSE |  | 5 | NONE | - | N/A |  | 2"-WW-65486-P1B43BL-3-C2E-1.5"-E | 65486-P1B43BL-3 | 0 | 4453 | WDM | -
BR | 7114 | 7114 | P1B43BL | B31.3 | 3 | 1047-2 | 0 |  | A |  | 2 | 1 | 12 | 1 | CUTPIPE |  | PIPE BE WELDED ASME B36.19M SCH 10S SS ASTM A312 GR TP316/316L |  | FALSE |  | 5 | NONE | - | N/A |  | 2"-WW-65486-P1B43BL-3-C2E-1.5"-E | 65486-P1B43BL-3 | 0 | 4453 | WDM | -
BR | 7114 | 7114 | P1B43BL | B31.3 | 3 | 1047-2 | 0 |  | 7 | 304-FLGSTOP | 2 | 4 | 0 | 0 |  |  | 1/2 X 1/2 X 1/2 A240 GR 304/304L |  | FALSE |  | 5 | NONE | - | N/A |  | 2"-WW-65486-P1B43BL-3-C2E-1.5"-E | 65486-P1B43BL-3 | 0 | 4453 | WDM | -
BR | 7114 | 7114 | P1B43BL | B31.3 | 3 | 1047-2 | 0 |  | 2 | 316-AAEA200_10S | 2 | 1 | 0 | 0 |  |  | ELBOW, 90 DEG LR ASME B16.9 BW SCH 10S SS ASTM A403 GR WP316/316L |  | FALSE |  | 5 | NONE | - | N/A |  | 2"-WW-65486-P1B43BL-3-C2E-1.5"-E | 65486-P1B43BL-3 | 0 | 4453 | WDM | -
BR | 7114 | 7114 | P1B43BL | B31.3 | 3 | 1047-2 | 0 |  | 5 | 316-AAFWBB0_10S | 2 | 1 | 0 | 0 |  |  | FLANGE WN CL150 RF ASME B16.5 SCH 10S FORGED SS ASTM A182 GR F316 / 316L |  | FALSE |  | 5 | NONE | - | N/A |  | 2"-WW-65486-P1B43BL-3-C2E-1.5"-E | 65486-P1B43BL-3 | 0 | 4453 | WDM | -
BR | 7114 | 7114 | P1B43BL | B31.3 | 3 | 1047-2 | 0 |  | 1 | 316-AAPS200_10S | 2 | 1 | 12 | 0 |  |  | PIPE BE WELDED ASME B36.19M SCH 10S SS ASTM A312 GR TP316/316L |  | FALSE |  | 5 | NONE | - | N/A |  | 2"-WW-65486-P1B43BL-3-C2E-1.5"-E | 65486-P1B43BL-3 | 0 | 4453 | WDM | -
BR | 7114 | 7114 | P1B43BL | B31.3 | 3 | 1047-2 | 0 |  | 3 | 316-AASMBB0_40S | 2 | 1 | 0 | 0 |  |  | STUB END BW MSS SP-43 TYPE A SCH 40S SS ASTM A403 GR WP316/316L |  | FALSE |  | 5 | NONE | - | N/A |  | 2"-WW-65486-P1B43BL-3-C2E-1.5"-E | 65486-P1B43BL-3 | 0 | 4453 | WDM | -
BR | 7114 | 7114 | P1B43BL | B31.3 | 3 | 1047-2 | 0 |  | 6 | BS2-2-1.5-28.5 | 2 | 1 | 0 | 0 |  |  | BS2-2-1.5-28.5 |  | FALSE |  | 5 | NONE | - | N/A |  | 2"-WW-65486-P1B43BL-3-C2E-1.5"-E | 65486-P1B43BL-3 | 0 | 4453 | WDM | -
BR | 7114 | 7114 | P1B43BL | B31.3 | 3 | 1047-2 | 0 |  | 4 | CS-AAFLBB0 | 2 | 1 | 0 | 0 |  |  | FLANGE LAP JNT CL150 ASME B16.5 W/FLANGE STOP FS ASTM A105 HOT-DIP GALV |  | FALSE |  | 5 | NONE | - | N/A |  | 2"-WW-65486-P1B43BL-3-C2E-1.5"-E | 65486-P1B43BL-3 | 0 | 4453 | WDM | -
BR | 7114 | 7114 | P1B43BL | B31.3 | 3 | 1048-1 | 0 |  | A |  | 2 | 1 | 2.5625 | 0.21 | CUTPIPE |  | PIPE BE WELDED ASME B36.19M SCH 10S SS ASTM A312 GR TP316/316L |  | FALSE |  | 5 | NONE | - | N/A |  | 2"-WW-65486-P1B43BL-3-C2E-1.5"-E | 65486-P1B43BL-3 | 0 | 4453 | WDM | -
BR | 7114 | 7114 | P1B43BL | B31.3 | 3 | 1048-1 | 0 |  | 2 | 316-AAEA200_10S | 2 | 1 | 0 | 0 |  |  | ELBOW, 90 DEG LR ASME B16.9 BW SCH 10S SS ASTM A403 GR WP316/316L |  | FALSE |  | 5 | NONE | - | N/A |  | 2"-WW-65486-P1B43BL-3-C2E-1.5"-E | 65486-P1B43BL-3 | 0 | 4453 | WDM | -
BR | 7114 | 7114 | P1B43BL | B31.3 | 3 | 1048-1 | 0 |  | 3 | 316-AAFWBB0_10S | 2 | 1 | 0 | 0 |  |  | FLANGE WN CL150 RF ASME B16.5 SCH 10S FORGED SS ASTM A182 GR F316 / 316L |  | FALSE |  | 5 | NONE | - | N/A |  | 2"-WW-65486-P1B43BL-3-C2E-1.5"-E | 65486-P1B43BL-3 | 0 | 4453 | WDM | -
BR | 7114 | 7114 | P1B43BL | B31.3 | 3 | 1048-1 | 0 |  | 4 | 316-AAFWBB0_10S | 2 | 1 | 0 | 0 |  |  | FLANGE WN CL150 RF ASME B16.5 SCH 10S FORGED SS ASTM A182 GR F316 / 316L |  | FALSE |  | 5 | NONE | - | N/A |  | 2"-WW-65486-P1B43BL-3-C2E-1.5"-E | 65486-P1B43BL-3 | 0 | 4453 | WDM | -
BR | 7114 | 7114 | P1B43BL | B31.3 | 3 | 1048-1 | 0 |  | 1 | 316-AAPS200_10S | 2 | 1 | 3.6 | 0 |  |  | PIPE BE WELDED ASME B36.19M SCH 10S SS ASTM A312 GR TP316/316L |  | FALSE |  | 5 | NONE | - | N/A |  | 2"-WW-65486-P1B43BL-3-C2E-1.5"-E | 65486-P1B43BL-3 | 0 | 4453 | WDM | -
BR | 7114 | 7114 | P1B43BL | B31.3 | 3 | 1048-1 | 0 |  | 5 | BS2-2-1.5-28.5 | 2 | 1 | 0 | 0 |  |  | BS2-2-1.5-28.5 |  | FALSE |  | 5 | NONE | - | N/A |  | 2"-WW-65486-P1B43BL-3-C2E-1.5"-E | 65486-P1B43BL-3 | 0 | 4453 | WDM | -
BR | 7114 | 7114 | P1B43BL | B31.3 | 3 | 1048-2 | 0 |  | 8 | 316-AAFWBB0_10S | 1/2 | 1 | 0 | 0 |  |  | FLANGE WN CL150 RF ASME B16.5 SCH 10S FORGED SS ASTM A182 GR F316 / 316L |  | FALSE |  | 5 | NONE | - | N/A |  | 2"-WW-65486-P1B43BL-3-C2E-1.5"-E | 65486-P1B43BL-3 | 0 | 4453 | WDM | -
BR | 7114 | 7114 | P1B43BL | B31.3 | 3 | 1048-2 | 0 |  | A |  | 2 | 1 | 6 | 0.5 | CUTPIPE |  | PIPE BE WELDED ASME B36.19M SCH 10S SS ASTM A312 GR TP316/316L |  | FALSE |  | 5 | NONE | - | N/A |  | 2"-WW-65486-P1B43BL-3-C2E-1.5"-E | 65486-P1B43BL-3 | 0 | 4453 | WDM | -
BR | 7114 | 7114 | P1B43BL | B31.3 | 3 | 1048-2 | 0 |  | 4 | 316-AAEA200_10S | 2 | 1 | 0 | 0 |  |  | ELBOW, 90 DEG LR ASME B16.9 BW SCH 10S SS ASTM A403 GR WP316/316L |  | FALSE |  | 5 | NONE | - | N/A |  | 2"-WW-65486-P1B43BL-3-C2E-1.5"-E | 65486-P1B43BL-3 | 0 | 4453 | WDM | -
BR | 7114 | 7114 | P1B43BL | B31.3 | 3 | 1048-2 | 0 |  | 5 | 316-AAFWBB0_10S | 2 | 1 | 0 | 0 |  |  | FLANGE WN CL150 RF ASME B16.5 SCH 10S FORGED SS ASTM A182 GR F316 / 316L |  | FALSE |  | 5 | NONE | - | N/A |  | 2"-WW-65486-P1B43BL-3-C2E-1.5"-E | 65486-P1B43BL-3 | 0 | 4453 | WDM | -
BR | 7114 | 7114 | P1B43BL | B31.3 | 3 | 1048-2 | 0 |  | 6 | 316-AAFWBB0_10S | 2 | 1 | 0 | 0 |  |  | FLANGE WN CL150 RF ASME B16.5 SCH 10S FORGED SS ASTM A182 GR F316 / 316L |  | FALSE |  | 5 | NONE | - | N/A |  | 2"-WW-65486-P1B43BL-3-C2E-1.5"-E | 65486-P1B43BL-3 | 0 | 4453 | WDM | -
BR | 7114 | 7114 | P1B43BL | B31.3 | 3 | 1048-2 | 0 |  | 1 | 316-AAPS200_10S | 2 | 1 | 6 | 0 |  |  | PIPE BE WELDED ASME B36.19M SCH 10S SS ASTM A312 GR TP316/316L |  | FALSE |  | 5 | NONE | - | N/A |  | 2"-WW-65486-P1B43BL-3-C2E-1.5"-E | 65486-P1B43BL-3 | 0 | 4453 | WDM | -
BR | 7114 | 7114 | P1B43BL | B31.3 | 3 | 1048-2 | 0 |  | 3 | 316-NATW2S0_10S | 2X1/2 | 1 | 0 | 0 |  |  | WELDOLET MSS SP-97 SCH 10S FORGED SS ASTM A182 GR F316 / 316L |  | FALSE |  | 5 | NONE | - | N/A |  | 2"-WW-65486-P1B43BL-3-C2E-1.5"-E | 65486-P1B43BL-3 | 0 | 4453 | WDM | -
BR | 7114 | 7114 | P1B43BL | B31.3 | 3 | 1048-2 | 0 |  | 2 | 316-AATA200_10S | 2X3/4 | 1 | 0 | 0 |  |  | TEE, ASME B16.9 BW SCH 10S SS ASTM A403 GR WP316/316L |  | FALSE |  | 5 | NONE | - | N/A |  | 2"-WW-65486-P1B43BL-3-C2E-1.5"-E | 65486-P1B43BL-3 | 0 | 4453 | WDM | -
BR | 7114 | 7114 | P1B43BL | B31.3 | 3 | 1048-2 | 0 |  | 7 | 316-AAFWBB0_10S | 3/4 | 1 | 0 | 0 |  |  | FLANGE WN CL150 RF ASME B16.5 SCH 10S FORGED SS ASTM A182 GR F316 / 316L |  | FALSE |  | 5 | NONE | - | N/A |  | 2"-WW-65486-P1B43BL-3-C2E-1.5"-E | 65486-P1B43BL-3 | 0 | 4453 | WDM | -
BR | 7114 | 7114 | P1B43BL | B31.3 | 3 | 1049-1 | 0 |  | D |  | 2 | 1 | 5.25 | 0.44 | CUTPIPE |  | PIPE BE WELDED ASME B36.19M SCH 10S SS ASTM A312 GR TP316/316L |  | FALSE |  | 5 | NONE | - | N/A |  | 2"-WW-65486-P1B43BL-3-C2E-1.5"-E | 65486-P1B43BL-3 | 0 | 4453 | WDM | -
BR | 7114 | 7114 | P1B43BL | B31.3 | 3 | 1049-1 | 0 |  | B |  | 2 | 1 | 17.4375 | 1.45 | CUTPIPE |  | PIPE BE WELDED ASME B36.19M SCH 10S SS ASTM A312 GR TP316/316L |  | FALSE |  | 5 | NONE | - | N/A |  | 2"-WW-65486-P1B43BL-3-C2E-1.5"-E | 65486-P1B43BL-3 | 0 | 4453 | WDM | -
BR | 7114 | 7114 | P1B43BL | B31.3 | 3 | 1049-1 | 0 |  | A |  | 2 | 1 | 71.3125 | 5.94 | CUTPIPE |  | PIPE BE WELDED ASME B36.19M SCH 10S SS ASTM A312 GR TP316/316L |  | FALSE |  | 5 | NONE | - | N/A |  | 2"-WW-65486-P1B43BL-3-C2E-1.5"-E | 65486-P1B43BL-3 | 0 | 4453 | WDM | -
BR | 7114 | 7114 | P1B43BL | B31.3 | 3 | 1049-1 | 0 |  | C |  | 2 | 1 | 143.1875 | 11.93 | CUTPIPE |  | PIPE BE WELDED ASME B36.19M SCH 10S SS ASTM A312 GR TP316/316L |  | FALSE |  | 5 | NONE | - | N/A |  | 2"-WW-65486-P1B43BL-3-C2E-1.5"-E | 65486-P1B43BL-3 | 0 | 4453 | WDM | -
BR | 7114 | 7114 | P1B43BL | B31.3 | 3 | 1049-1 | 0 |  | 2 | 316-AAEA200_10S | 2 | 1 | 0 | 0 |  |  | ELBOW, 90 DEG LR ASME B16.9 BW SCH 10S SS ASTM A403 GR WP316/316L |  | FALSE |  | 5 | NONE | - | N/A |  | 2"-WW-65486-P1B43BL-3-C2E-1.5"-E | 65486-P1B43BL-3 | 0 | 4453 | WDM | -
BR | 7114 | 7114 | P1B43BL | B31.3 | 3 | 1049-1 | 0 |  | 3 | 316-AAEA200_10S | 2 | 1 | 0 | 0 |  |  | ELBOW, 90 DEG LR ASME B16.9 BW SCH 10S SS ASTM A403 GR WP316/316L |  | FALSE |  | 5 | NONE | - | N/A |  | 2"-WW-65486-P1B43BL-3-C2E-1.5"-E | 65486-P1B43BL-3 | 0 | 4453 | WDM | -
BR | 7114 | 7114 | P1B43BL | B31.3 | 3 | 1049-1 | 0 |  | 4 | 316-AAEA200_10S | 2 | 1 | 0 | 0 |  |  | ELBOW, 90 DEG LR ASME B16.9 BW SCH 10S SS ASTM A403 GR WP316/316L |  | FALSE |  | 5 | NONE | - | N/A |  | 2"-WW-65486-P1B43BL-3-C2E-1.5"-E | 65486-P1B43BL-3 | 0 | 4453 | WDM | -
BR | 7114 | 7114 | P1B43BL | B31.3 | 3 | 1049-1 | 0 |  | 6 | 316-AAFHBB0 | 2 | 1 | 0 | 0 |  |  | FLANGE SO CL150 RF ASME B16.5 FORGED SS ASTM A182 GR F316 / 316L |  | FALSE |  | 5 | NONE | - | N/A |  | 2"-WW-65486-P1B43BL-3-C2E-1.5"-E | 65486-P1B43BL-3 | 0 | 4453 | WDM | -
BR | 7114 | 7114 | P1B43BL | B31.3 | 3 | 1049-1 | 0 |  | 5 | 316-AAFWBB0_10S | 2 | 1 | 0 | 0 |  |  | FLANGE WN CL150 RF ASME B16.5 SCH 10S FORGED SS ASTM A182 GR F316 / 316L |  | FALSE |  | 5 | NONE | - | N/A |  | 2"-WW-65486-P1B43BL-3-C2E-1.5"-E | 65486-P1B43BL-3 | 0 | 4453 | WDM | -
BR | 7114 | 7114 | P1B43BL | B31.3 | 3 | 1049-1 | 0 |  | 1 | 316-AAPS200_10S | 2 | 1 | 237.6 | 0 |  |  | PIPE BE WELDED ASME B36.19M SCH 10S SS ASTM A312 GR TP316/316L |  | FALSE |  | 5 | NONE | - | N/A |  | 2"-WW-65486-P1B43BL-3-C2E-1.5"-E | 65486-P1B43BL-3 | 0 | 4453 | WDM | -
BR | 7114 | 7114 | P1B43BL | B31.3 | 3 | 1050-1 | 0 |  | B |  | 1 | 1 | 22 | 1.83 | CUTPIPE |  | PIPE BE WELDED ASME B36.19M SCH 10S SS ASTM A312 GR TP316/316L |  | FALSE |  | 5 | NONE | - | N/A |  | 1"-DM-65496-P1B43BL-3-C2E-1.5" | 65496-P1B43BL-3 | 0 | 4453 | WDM | -
BR | 7114 | 7114 | P1B43BL | B31.3 | 3 | 1050-1 | 0 |  | A |  | 1 | 1 | 94.3125 | 7.86 | CUTPIPE |  | PIPE BE WELDED ASME B36.19M SCH 10S SS ASTM A312 GR TP316/316L |  | FALSE |  | 5 | NONE | - | N/A |  | 1"-DM-65496-P1B43BL-3-C2E-1.5" | 65496-P1B43BL-3 | 0 | 4453 | WDM | -
BR | 7114 | 7114 | P1B43BL | B31.3 | 3 | 1050-1 | 0 |  | 3 | 316-AAEA200_10S | 1 | 1 | 0 | 0 |  |  | ELBOW, 90 DEG LR ASME B16.9 BW SCH 10S SS ASTM A403 GR WP316/316L |  | FALSE |  | 5 | NONE | - | N/A |  | 1"-DM-65496-P1B43BL-3-C2E-1.5" | 65496-P1B43BL-3 | 0 | 4453 | WDM | -
BR | 7114 | 7114 | P1B43BL | B31.3 | 3 | 1050-1 | 0 |  | 2 | 316-AAEC200_10S | 1 | 1 | 0 | 0 |  |  | ELBOW, 45 DEG LR ASME B16.9 BW SCH 10S SS ASTM A403 GR WP316/316L |  | FALSE |  | 5 | NONE | - | N/A |  | 1"-DM-65496-P1B43BL-3-C2E-1.5" | 65496-P1B43BL-3 | 0 | 4453 | WDM | -
BR | 7114 | 7114 | P1B43BL | B31.3 | 3 | 1050-1 | 0 |  | 4 | 316-AAFWBB0_10S | 1 | 1 | 0 | 0 |  |  | FLANGE WN CL150 RF ASME B16.5 SCH 10S FORGED SS ASTM A182 GR F316 / 316L |  | FALSE |  | 5 | NONE | - | N/A |  | 1"-DM-65496-P1B43BL-3-C2E-1.5" | 65496-P1B43BL-3 | 0 | 4453 | WDM | -
BR | 7114 | 7114 | P1B43BL | B31.3 | 3 | 1050-1 | 0 |  | 1 | 316-AAPS200_10S | 1 | 1 | 116.4 | 0 |  |  | PIPE BE WELDED ASME B36.19M SCH 10S SS ASTM A312 GR TP316/316L |  | FALSE |  | 5 | NONE | - | N/A |  | 1"-DM-65496-P1B43BL-3-C2E-1.5" | 65496-P1B43BL-3 | 0 | 4453 | WDM | -
BR | 7114 | 7114 | P1B43BL | B31.3 | 3 | 1050-2 | 0 |  | B |  | 1 | 1 | 8 | 0.67 | CUTPIPE |  | PIPE BE WELDED ASME B36.19M SCH 10S SS ASTM A312 GR TP316/316L |  | FALSE |  | 5 | NONE | - | N/A |  | 1"-DM-65496-P1B43BL-3-C2E-1.5" | 65496-P1B43BL-3 | 0 | 4453 | WDM | -
BR | 7114 | 7114 | P1B43BL | B31.3 | 3 | 1050-2 | 0 |  | A |  | 1 | 1 | 38.8125 | 3.23 | CUTPIPE |  | PIPE BE WELDED ASME B36.19M SCH 10S SS ASTM A312 GR TP316/316L |  | FALSE |  | 5 | NONE | - | N/A |  | 1"-DM-65496-P1B43BL-3-C2E-1.5" | 65496-P1B43BL-3 | 0 | 4453 | WDM | -
BR | 7114 | 7114 | P1B43BL | B31.3 | 3 | 1050-2 | 0 |  | 2 | 316-AAEA200_10S | 1 | 1 | 0 | 0 |  |  | ELBOW, 90 DEG LR ASME B16.9 BW SCH 10S SS ASTM A403 GR WP316/316L |  | FALSE |  | 5 | NONE | - | N/A |  | 1"-DM-65496-P1B43BL-3-C2E-1.5" | 65496-P1B43BL-3 | 0 | 4453 | WDM | -
BR | 7114 | 7114 | P1B43BL | B31.3 | 3 | 1050-2 | 0 |  | 3 | 316-AAFWBB0_10S | 1 | 1 | 0 | 0 |  |  | FLANGE WN CL150 RF ASME B16.5 SCH 10S FORGED SS ASTM A182 GR F316 / 316L |  | FALSE |  | 5 | NONE | - | N/A |  | 1"-DM-65496-P1B43BL-3-C2E-1.5" | 65496-P1B43BL-3 | 0 | 4453 | WDM | -
BR | 7114 | 7114 | P1B43BL | B31.3 | 3 | 1050-2 | 0 |  | 1 | 316-AAPS200_10S | 1 | 1 | 48 | 0 |  |  | PIPE BE WELDED ASME B36.19M SCH 10S SS ASTM A312 GR TP316/316L |  | FALSE |  | 5 | NONE | - | N/A |  | 1"-DM-65496-P1B43BL-3-C2E-1.5" | 65496-P1B43BL-3 | 0 | 4453 | WDM | -
BR | 7114 | 7114 | P1B43BL | B31.3 | 3 | 1050-3 | 0 |  | A |  | 1 | 1 | 3.75 | 0.31 | CUTPIPE |  | PIPE BE WELDED ASME B36.19M SCH 10S SS ASTM A312 GR TP316/316L |  | FALSE |  | 5 | NONE | - | N/A |  | 1"-DM-65496-P1B43BL-3-C2E-1.5" | 65496-P1B43BL-3 | 0 | 4453 | WDM | -
BR | 7114 | 7114 | P1B43BL | B31.3 | 3 | 1050-3 | 0 |  | C |  | 1 | 1 | 13.9375 | 1.16 | CUTPIPE |  | PIPE BE WELDED ASME B36.19M SCH 10S SS ASTM A312 GR TP316/316L |  | FALSE |  | 5 | NONE | - | N/A |  | 1"-DM-65496-P1B43BL-3-C2E-1.5" | 65496-P1B43BL-3 | 0 | 4453 | WDM | -
BR | 7114 | 7114 | P1B43BL | B31.3 | 3 | 1050-3 | 0 |  | 4 | 316-AAFWBB0_10S | 1 | 1 | 0 | 0 |  |  | FLANGE WN CL150 RF ASME B16.5 SCH 10S FORGED SS ASTM A182 GR F316 / 316L |  | FALSE |  | 5 | NONE | - | N/A |  | 1"-DM-65496-P1B43BL-3-C2E-1.5" | 65496-P1B43BL-3 | 0 | 4453 | WDM | -
BR | 7114 | 7114 | P1B43BL | B31.3 | 3 | 1050-3 | 0 |  | 5 | 316-AAFWBB0_10S | 1 | 1 | 0 | 0 |  |  | FLANGE WN CL150 RF ASME B16.5 SCH 10S FORGED SS ASTM A182 GR F316 / 316L |  | FALSE |  | 5 | NONE | - | N/A |  | 1"-DM-65496-P1B43BL-3-C2E-1.5" | 65496-P1B43BL-3 | 0 | 4453 | WDM | -
BR | 7114 | 7114 | P1B43BL | B31.3 | 3 | 1050-3 | 0 |  | 1 | 316-AAPS200_10S | 1 | 1 | 18 | 0 |  |  | PIPE BE WELDED ASME B36.19M SCH 10S SS ASTM A312 GR TP316/316L |  | FALSE |  | 5 | NONE | - | N/A |  | 1"-DM-65496-P1B43BL-3-C2E-1.5" | 65496-P1B43BL-3 | 0 | 4453 | WDM | -
BR | 7114 | 7114 | P1B43BL | B31.3 | 3 | 1050-3 | 0 |  | 3 | 316-AATA200_10S | 1X3/4 | 1 | 0 | 0 |  |  | TEE, ASME B16.9 BW SCH 10S SS ASTM A403 GR WP316/316L |  | FALSE |  | 5 | NONE | - | N/A |  | 1"-DM-65496-P1B43BL-3-C2E-1.5" | 65496-P1B43BL-3 | 0 | 4453 | WDM | -
BR | 7114 | 7114 | P1B43BL | B31.3 | 3 | 1050-3 | 0 |  | B |  | 3/4 | 1 | 3 | 0.25 | CUTPIPE |  | PIPE BE WELDED ASME B36.19M SCH 10S SS ASTM A312 GR TP316/316L |  | FALSE |  | 5 | NONE | - | N/A |  | 1"-DM-65496-P1B43BL-3-C2E-1.5" | 65496-P1B43BL-3 | 0 | 4453 | WDM | -
BR | 7114 | 7114 | P1B43BL | B31.3 | 3 | 1050-3 | 0 |  | 6 | 316-AAFWBB0_10S | 3/4 | 1 | 0 | 0 |  |  | FLANGE WN CL150 RF ASME B16.5 SCH 10S FORGED SS ASTM A182 GR F316 / 316L |  | FALSE |  | 5 | NONE | - | N/A |  | 1"-DM-65496-P1B43BL-3-C2E-1.5" | 65496-P1B43BL-3 | 0 | 4453 | WDM | -
BR | 7114 | 7114 | P1B43BL | B31.3 | 3 | 1050-3 | 0 |  | 2 | 316-AAPS200_10S | 3/4 | 1 | 3.6 | 0 |  |  | PIPE BE WELDED ASME B36.19M SCH 10S SS ASTM A312 GR TP316/316L |  | FALSE |  | 5 | NONE | - | N/A |  | 1"-DM-65496-P1B43BL-3-C2E-1.5" | 65496-P1B43BL-3 | 0 | 4453 | WDM | -
BR | 7114 | 7114 | P1B386C | B31.3 | 3 | 1051-2 | 0 |  | 8 | 304-00NPB0N_40S | 1 1/4 | 1 | 0 | 0 |  |  | NIPPLE PBE 4" LONG SCH 40S SS ASTM A312 GR TP304/304L ,WELDED |  | FALSE |  | 5 | NONE | - | N/A |  | 2"-PW-65566-P1B386C-3-C2E-1.5"-E | 65566-P1B386C-3 | 1 | 4453 | WDM | -
BR | 7114 | 7114 | P1B386C | B31.3 | 3 | 1051-2 | 0 |  | 10 | 304-AAFSBB0_40S | 1 1/4 | 1 | 0 | 0 |  |  | FLANGE SW CL150 RF ASME B16.5 FORGED SS ASTM A182 GR F304/304L ,10S |  | FALSE |  | 5 | NONE | - | N/A |  | 2"-PW-65566-P1B386C-3-C2E-1.5"-E | 65566-P1B386C-3 | 1 | 4453 | WDM | -
BR | 7114 | 7114 | P1B386C | B31.3 | 3 | 1051-2 | 0 |  | A |  | 2 | 1 | 3.875 | 0.32 | CUTPIPE |  | PIPE PE WELDED ASME B36.19M SCH 10S SS ASTM A312 GR TP304/304L |  | FALSE |  | 5 | NONE | - | N/A |  | 2"-PW-65566-P1B386C-3-C2E-1.5"-E | 65566-P1B386C-3 | 1 | 4453 | WDM | -
BR | 7114 | 7114 | P1B386C | B31.3 | 3 | 1051-2 | 0 |  | B |  | 2 | 1 | 3.875 | 0.32 | CUTPIPE |  | PIPE PE WELDED ASME B36.19M SCH 10S SS ASTM A312 GR TP304/304L |  | FALSE |  | 5 | NONE | - | N/A |  | 2"-PW-65566-P1B386C-3-C2E-1.5"-E | 65566-P1B386C-3 | 1 | 4453 | WDM | -
BR | 7114 | 7114 | P1B386C | B31.3 | 3 | 1051-2 | 0 |  | E |  | 2 | 1 | 10.25 | 0.85 | CUTPIPE |  | PIPE PE WELDED ASME B36.19M SCH 10S SS ASTM A312 GR TP304/304L |  | FALSE |  | 5 | NONE | - | N/A |  | 2"-PW-65566-P1B386C-3-C2E-1.5"-E | 65566-P1B386C-3 | 1 | 4453 | WDM | -
BR | 7114 | 7114 | P1B386C | B31.3 | 3 | 1051-2 | 0 |  | D |  | 2 | 1 | 21.9375 | 1.83 | CUTPIPE |  | PIPE PE WELDED ASME B36.19M SCH 10S SS ASTM A312 GR TP304/304L |  | FALSE |  | 5 | NONE | - | N/A |  | 2"-PW-65566-P1B386C-3-C2E-1.5"-E | 65566-P1B386C-3 | 1 | 4453 | WDM | -
BR | 7114 | 7114 | P1B386C | B31.3 | 3 | 1051-2 | 0 |  | C |  | 2 | 1 | 88.3125 | 7.36 | CUTPIPE |  | PIPE PE WELDED ASME B36.19M SCH 10S SS ASTM A312 GR TP304/304L |  | FALSE |  | 5 | NONE | - | N/A |  | 2"-PW-65566-P1B386C-3-C2E-1.5"-E | 65566-P1B386C-3 | 1 | 4453 | WDM | -
BR | 7114 | 7114 | P1B386C | B31.3 | 3 | 1051-2 | 0 |  | 9 | 304-AAFSBB0_10S | 2 | 1 | 0 | 0 |  |  | FLANGE SW CL150 RF ASME B16.5 FORGED SS ASTM A182 GR F304/304L ,10S |  | FALSE |  | 5 | NONE | - | N/A |  | 2"-PW-65566-P1B386C-3-C2E-1.5"-E | 65566-P1B386C-3 | 1 | 4453 | WDM | -
BR | 7114 | 7114 | P1B386C | B31.3 | 3 | 1051-2 | 0 |  | 1 | 304-AAPA100_10S | 2 | 1 | 129.6 | 0 |  |  | PIPE PE WELDED ASME B36.19M SCH 10S SS ASTM A312 GR TP304/304L |  | FALSE |  | 5 | NONE | - | N/A |  | 2"-PW-65566-P1B386C-3-C2E-1.5"-E | 65566-P1B386C-3 | 1 | 4453 | WDM | -
BR | 7114 | 7114 | P1B386C | B31.3 | 3 | 1051-2 | 0 |  | 3 | 304-ABEB330_3000 | 2 | 1 | 0 | 0 |  |  | ELBOW, 90 DEG ASME B16.11 SW CL3000 FORGED SS ASTM A182 GR F304/304L |  | FALSE |  | 5 | NONE | - | N/A |  | 2"-PW-65566-P1B386C-3-C2E-1.5"-E | 65566-P1B386C-3 | 1 | 4453 | WDM | -
BR | 7114 | 7114 | P1B386C | B31.3 | 3 | 1051-2 | 0 |  | 5 | 304-ABEB330_3000 | 2 | 1 | 0 | 0 |  |  | ELBOW, 90 DEG ASME B16.11 SW CL3000 FORGED SS ASTM A182 GR F304/304L |  | FALSE |  | 5 | NONE | - | N/A |  | 2"-PW-65566-P1B386C-3-C2E-1.5"-E | 65566-P1B386C-3 | 1 | 4453 | WDM | -
BR | 7114 | 7114 | P1B386C | B31.3 | 3 | 1051-2 | 0 |  | 6 | 304-ABEB330_3000 | 2 | 1 | 0 | 0 |  |  | ELBOW, 90 DEG ASME B16.11 SW CL3000 FORGED SS ASTM A182 GR F304/304L |  | FALSE |  | 5 | NONE | - | N/A |  | 2"-PW-65566-P1B386C-3-C2E-1.5"-E | 65566-P1B386C-3 | 1 | 4453 | WDM | -
BR | 7114 | 7114 | P1B386C | B31.3 | 3 | 1051-2 | 0 |  | 7 | 304-ABEB330_3000 | 2 | 1 | 0 | 0 |  |  | ELBOW, 90 DEG ASME B16.11 SW CL3000 FORGED SS ASTM A182 GR F304/304L |  | FALSE |  | 5 | NONE | - | N/A |  | 2"-PW-65566-P1B386C-3-C2E-1.5"-E | 65566-P1B386C-3 | 1 | 4453 | WDM | -
BR | 7114 | 7114 | P1B386C | B31.3 | 3 | 1051-2 | 0 |  | 4 | 304-ABEC330_3000 | 2 | 1 | 0 | 0 |  |  | ELBOW, 45 DEG ASME B16.11 SW CL3000 FORGED SS ASTM A182 GR F304/304L |  | FALSE |  | 5 | NONE | - | N/A |  | 2"-PW-65566-P1B386C-3-C2E-1.5"-E | 65566-P1B386C-3 | 1 | 4453 | WDM | -
BR | 7114 | 7114 | P1B386C | B31.3 | 3 | 1051-2 | 0 |  | 11 | SHA-2-4-6 | 2 | 1 | 0 | 0 |  |  | SHA-2-4-6 |  | FALSE |  | 5 | NONE | - | N/A |  | 2"-PW-65566-P1B386C-3-C2E-1.5"-E | 65566-P1B386C-3 | 1 | 4453 | WDM | -
BR | 7114 | 7114 | P1B386C | B31.3 | 3 | 1051-2 | 0 |  | 2 | 304-00RR330_3000 | 2X1 1/4 | 1 | 0 | 0 |  |  | REDUCER INSERT SW CL3000 FORGED SS ASTM A182 GR F304/304L |  | FALSE |  | 5 | NONE | - | N/A |  | 2"-PW-65566-P1B386C-3-C2E-1.5"-E | 65566-P1B386C-3 | 1 | 4453 | WDM | -
BR | 7114 | 7114 | P1B386C | B31.3 | 3 | 1051-3 | 0 |  | 1 | 304-00NPC0L_40S | 1 1/4 | 1 | 0 | 0 |  |  | NIPPLE POE/TOE NPT 3" LONG SCH 40S SS ASTM A312 GR TP304/304L ,WELDED |  | FALSE |  | 5 | NONE | - | N/A |  | 2"-PW-65566-P1B386C-3-C2E-1.5"-E | 65566-P1B386C-3 | 1 | 4453 | WDM | -
BR | 7114 | 7114 | P1B386C | B31.3 | 3 | 1051-3 | 0 |  | 2 | 304-AAFSBB0_40S | 1 1/4 | 1 | 0 | 0 |  |  | FLANGE SW CL150 RF ASME B16.5 FORGED SS ASTM A182 GR F304/304L ,40S |  | FALSE |  | 5 | NONE | - | N/A |  | 2"-PW-65566-P1B386C-3-C2E-1.5"-E | 65566-P1B386C-3 | 1 | 4453 | WDM | -
BR | 7114 | 7114 | P1B43BL | B31.3 | 3 | 1171-1 | 0 |  | A |  | 1 1/2 | 1 | 22.375 | 1.86 | CUTPIPE |  | PIPE BE WELDED ASME B36.19M SCH 10S SS ASTM A312 GR TP316/316L |  | FALSE |  | 5 | NONE | - | N/A |  | 1.1/2"-DM-64778-P1B43BL-3-C2E-1.5"-E | 64778-P1B43BL-3 | 0 | 4453 | KN | -
BR | 7114 | 7114 | P1B43BL | B31.3 | 3 | 1171-1 | 0 |  | B |  | 1 1/2 | 1 | 155.125 | 12.93 | CUTPIPE |  | PIPE BE WELDED ASME B36.19M SCH 10S SS ASTM A312 GR TP316/316L |  | FALSE |  | 5 | NONE | - | N/A |  | 1.1/2"-DM-64778-P1B43BL-3-C2E-1.5"-E | 64778-P1B43BL-3 | 0 | 4453 | KN | -
BR | 7114 | 7114 | P1B43BL | B31.3 | 3 | 1171-1 | 0 |  | 2 | 316-AAEA200_10S | 1 1/2 | 1 | 0 | 0 |  |  | ELBOW, 90 DEG LR ASME B16.9 BW SCH 10S SS ASTM A403 GR WP316/316L WELDED |  | FALSE |  | 5 | NONE | - | N/A |  | 1.1/2"-DM-64778-P1B43BL-3-C2E-1.5"-E | 64778-P1B43BL-3 | 0 | 4453 | KN | -
BR | 7114 | 7114 | P1B43BL | B31.3 | 3 | 1171-1 | 0 |  | 3 | 316-AAFWBB0_10S | 1 1/2 | 1 | 0 | 0 |  |  | FLANGE WN CL150 RF ASME B16.5 SCH 10S FORGED SS ASTM A182 GR F316 / 316L |  | FALSE |  | 5 | NONE | - | N/A |  | 1.1/2"-DM-64778-P1B43BL-3-C2E-1.5"-E | 64778-P1B43BL-3 | 0 | 4453 | KN | -
BR | 7114 | 7114 | P1B43BL | B31.3 | 3 | 1171-1 | 0 |  | 4 | 316-AAFWBB0_10S | 1 1/2 | 1 | 0 | 0 |  |  | FLANGE WN CL150 RF ASME B16.5 SCH 10S FORGED SS ASTM A182 GR F316 / 316L |  | FALSE |  | 5 | NONE | - | N/A |  | 1.1/2"-DM-64778-P1B43BL-3-C2E-1.5"-E | 64778-P1B43BL-3 | 0 | 4453 | KN | -
BR | 7114 | 7114 | P1B43BL | B31.3 | 3 | 1171-1 | 0 |  | 1 | 316-AAPS200_10S | 1 1/2 | 1 | 177.6 | 0 |  |  | PIPE BE WELDED ASME B36.19M SCH 10S SS ASTM A312 GR TP316/316L |  | FALSE |  | 5 | NONE | - | N/A |  | 1.1/2"-DM-64778-P1B43BL-3-C2E-1.5"-E | 64778-P1B43BL-3 | 0 | 4453 | KN | -
BR | 7114 | 7114 | P1B43BL | B31.3 | 3 | 1171-2 | 0 |  | A |  | 1 1/2 | 1 | 9.1875 | 0.77 | CUTPIPE |  | PIPE BE WELDED ASME B36.19M SCH 10S SS ASTM A312 GR TP316/316L |  | FALSE |  | 5 | NONE | - | N/A |  | 1.1/2"-DM-64778-P1B43BL-3-C2E-1.5"-E | 64778-P1B43BL-3 | 0 | 4453 | KN | -
BR | 7114 | 7114 | P1B43BL | B31.3 | 3 | 1171-2 | 0 |  | 4 | 316-AAEA200_10S | 1 1/2 | 1 | 0 | 0 |  |  | ELBOW, 90 DEG LR ASME B16.9 BW SCH 10S SS ASTM A403 GR WP316/316L WELDED |  | FALSE |  | 5 | NONE | - | N/A |  | 1.1/2"-DM-64778-P1B43BL-3-C2E-1.5"-E | 64778-P1B43BL-3 | 0 | 4453 | KN | -
BR | 7114 | 7114 | P1B43BL | B31.3 | 3 | 1171-2 | 0 |  | 5 | 316-AAEA200_10S | 1 1/2 | 1 | 0 | 0 |  |  | ELBOW, 90 DEG LR ASME B16.9 BW SCH 10S SS ASTM A403 GR WP316/316L WELDED |  | FALSE |  | 5 | NONE | - | N/A |  | 1.1/2"-DM-64778-P1B43BL-3-C2E-1.5"-E | 64778-P1B43BL-3 | 0 | 4453 | KN | -
BR | 7114 | 7114 | P1B43BL | B31.3 | 3 | 1171-2 | 0 |  | 6 | 316-AAFWBB0_10S | 1 1/2 | 1 | 0 | 0 |  |  | FLANGE WN CL150 RF ASME B16.5 SCH 10S FORGED SS ASTM A182 GR F316 / 316L |  | FALSE |  | 5 | NONE | - | N/A |  | 1.1/2"-DM-64778-P1B43BL-3-C2E-1.5"-E | 64778-P1B43BL-3 | 0 | 4453 | KN | -
BR | 7114 | 7114 | P1B43BL | B31.3 | 3 | 1171-2 | 0 |  | 1 | 316-AAPS200_10S | 1 1/2 | 1 | 9.6 | 0 |  |  | PIPE BE WELDED ASME B36.19M SCH 10S SS ASTM A312 GR TP316/316L |  | FALSE |  | 5 | NONE | - | N/A |  | 1.1/2"-DM-64778-P1B43BL-3-C2E-1.5"-E | 64778-P1B43BL-3 | 0 | 4453 | KN | -
BR | 7114 | 7114 | P1B43BL | B31.3 | 3 | 1171-2 | 0 |  | 3 | 316-AARE200_10S | 1 1/2X3/4 | 1 | 0 | 0 |  |  | REDUCER, ECC ASME B16.9 BW SCH 10S SS ASTM A403 GR WP316/316L WELDED |  | FALSE |  | 5 | NONE | - | N/A |  | 1.1/2"-DM-64778-P1B43BL-3-C2E-1.5"-E | 64778-P1B43BL-3 | 0 | 4453 | KN | -
BR | 7114 | 7114 | P1B43BL | B31.3 | 3 | 1171-2 | 0 |  | B |  | 3/4 | 1 | 33.75 | 2.81 | CUTPIPE |  | PIPE BE WELDED ASME B36.19M SCH 10S SS ASTM A312 GR TP316/316L |  | FALSE |  | 5 | NONE | - | N/A |  | 1.1/2"-DM-64778-P1B43BL-3-C2E-1.5"-E | 64778-P1B43BL-3 | 0 | 4453 | KN | -
BR | 7114 | 7114 | P1B43BL | B31.3 | 3 | 1171-2 | 0 |  | 7 | 316-AAFWBB0_10S | 3/4 | 1 | 0 | 0 |  |  | FLANGE WN CL150 RF ASME B16.5 SCH 10S FORGED SS ASTM A182 GR F316 / 316L |  | FALSE |  | 5 | NONE | - | N/A |  | 1.1/2"-DM-64778-P1B43BL-3-C2E-1.5"-E | 64778-P1B43BL-3 | 0 | 4453 | KN | -
BR | 7114 | 7114 | P1B43BL | B31.3 | 3 | 1171-2 | 0 |  | 2 | 316-AAPS200_10S | 3/4 | 1 | 34.8 | 0 |  |  | PIPE BE WELDED ASME B36.19M SCH 10S SS ASTM A312 GR TP316/316L |  | FALSE |  | 5 | NONE | - | N/A |  | 1.1/2"-DM-64778-P1B43BL-3-C2E-1.5"-E | 64778-P1B43BL-3 | 0 | 4453 | KN | -
BR | 7114 | 7114 | P1B43BL | B31.3 | 3 | 1172-1 | 0 |  | A |  | 3/4 | 1 | 3 | 0.25 | CUTPIPE |  | PIPE BE WELDED ASME B36.19M SCH 10S SS ASTM A312 GR TP316/316L |  | FALSE |  | 5 | NONE | - | N/A |  | 1.1/2"-DM-64778-P1B43BL-3-C2E-1.5"-E | 64778-P1B43BL-3 | 0 | 4453 | KN | -
BR | 7114 | 7114 | P1B43BL | B31.3 | 3 | 1172-1 | 0 |  | 3 | 316-AAFWBB0_10S | 3/4 | 1 | 0 | 0 |  |  | FLANGE WN CL150 RF ASME B16.5 SCH 10S FORGED SS ASTM A182 GR F316 / 316L |  | FALSE |  | 5 | NONE | - | N/A |  | 1.1/2"-DM-64778-P1B43BL-3-C2E-1.5"-E | 64778-P1B43BL-3 | 0 | 4453 | KN | -
BR | 7114 | 7114 | P1B43BL | B31.3 | 3 | 1172-1 | 0 |  | 4 | 316-AAFWBB0_10S | 3/4 | 1 | 0 | 0 |  |  | FLANGE WN CL150 RF ASME B16.5 SCH 10S FORGED SS ASTM A182 GR F316 / 316L |  | FALSE |  | 5 | NONE | - | N/A |  | 1.1/2"-DM-64778-P1B43BL-3-C2E-1.5"-E | 64778-P1B43BL-3 | 0 | 4453 | KN | -
BR | 7114 | 7114 | P1B43BL | B31.3 | 3 | 1172-1 | 0 |  | 5 | 316-AAFWBB0_10S | 3/4 | 1 | 0 | 0 |  |  | FLANGE WN CL150 RF ASME B16.5 SCH 10S FORGED SS ASTM A182 GR F316 / 316L |  | FALSE |  | 5 | NONE | - | N/A |  | 1.1/2"-DM-64778-P1B43BL-3-C2E-1.5"-E | 64778-P1B43BL-3 | 0 | 4453 | KN | -
BR | 7114 | 7114 | P1B43BL | B31.3 | 3 | 1172-1 | 0 |  | 1 | 316-AAPS200_10S | 3/4 | 1 | 3.6 | 0 |  |  | PIPE BE WELDED ASME B36.19M SCH 10S SS ASTM A312 GR TP316/316L |  | FALSE |  | 5 | NONE | - | N/A |  | 1.1/2"-DM-64778-P1B43BL-3-C2E-1.5"-E | 64778-P1B43BL-3 | 0 | 4453 | KN | -
BR | 7114 | 7114 | P1B43BL | B31.3 | 3 | 1172-1 | 0 |  | 2 | 316-AATA200_10S | 3/4X3/4 | 1 | 0 | 0 |  |  | TEE, ASME B16.9 BW SCH 10S SS ASTM A403 GR WP316/316L WELDED |  | FALSE |  | 5 | NONE | - | N/A |  | 1.1/2"-DM-64778-P1B43BL-3-C2E-1.5"-E | 64778-P1B43BL-3 | 0 | 4453 | KN | -
BR | 7114 | 7114 | P1B43BL | B31.3 | 3 | 1172-2 | 0 |  | A |  | 3/4 | 1 | 3 | 0.25 | CUTPIPE |  | PIPE BE WELDED ASME B36.19M SCH 10S SS ASTM A312 GR TP316/316L |  | FALSE |  | 5 | NONE | - | N/A |  | 1.1/2"-DM-64778-P1B43BL-3-C2E-1.5"-E | 64778-P1B43BL-3 | 0 | 4453 | KN | -
BR | 7114 | 7114 | P1B43BL | B31.3 | 3 | 1172-2 | 0 |  | 2 | 316-AAFWBB0_10S | 3/4 | 1 | 0 | 0 |  |  | FLANGE WN CL150 RF ASME B16.5 SCH 10S FORGED SS ASTM A182 GR F316 / 316L |  | FALSE |  | 5 | NONE | - | N/A |  | 1.1/2"-DM-64778-P1B43BL-3-C2E-1.5"-E | 64778-P1B43BL-3 | 0 | 4453 | KN | -
BR | 7114 | 7114 | P1B43BL | B31.3 | 3 | 1172-2 | 0 |  | 3 | 316-AAFWBB0_10S | 3/4 | 1 | 0 | 0 |  |  | FLANGE WN CL150 RF ASME B16.5 SCH 10S FORGED SS ASTM A182 GR F316 / 316L |  | FALSE |  | 5 | NONE | - | N/A |  | 1.1/2"-DM-64778-P1B43BL-3-C2E-1.5"-E | 64778-P1B43BL-3 | 0 | 4453 | KN | -
BR | 7114 | 7114 | P1B43BL | B31.3 | 3 | 1172-2 | 0 |  | 1 | 316-AAPS200_10S | 3/4 | 1 | 3.6 | 0 |  |  | PIPE BE WELDED ASME B36.19M SCH 10S SS ASTM A312 GR TP316/316L |  | FALSE |  | 5 | NONE | - | N/A |  | 1.1/2"-DM-64778-P1B43BL-3-C2E-1.5"-E | 64778-P1B43BL-3 | 0 | 4453 | KN | -
BR | 7114 | 7114 | P1B43BL | B31.3 | 3 | 1172-3 | 0 |  | A |  | 3/4 | 1 | 3.875 | 0.32 | CUTPIPE |  | PIPE BE WELDED ASME B36.19M SCH 10S SS ASTM A312 GR TP316/316L |  | FALSE |  | 5 | NONE | - | N/A |  | 1.1/2"-DM-64778-P1B43BL-3-C2E-1.5"-E | 64778-P1B43BL-3 | 0 | 4453 | KN | -
BR | 7114 | 7114 | P1B43BL | B31.3 | 3 | 1172-3 | 0 |  | 2 | 316-AAFWBB0_10S | 3/4 | 1 | 0 | 0 |  |  | FLANGE WN CL150 RF ASME B16.5 SCH 10S FORGED SS ASTM A182 GR F316 / 316L |  | FALSE |  | 5 | NONE | - | N/A |  | 1.1/2"-DM-64778-P1B43BL-3-C2E-1.5"-E | 64778-P1B43BL-3 | 0 | 4453 | KN | -
BR | 7114 | 7114 | P1B43BL | B31.3 | 3 | 1172-3 | 0 |  | 3 | 316-AAFWBB0_10S | 3/4 | 1 | 0 | 0 |  |  | FLANGE WN CL150 RF ASME B16.5 SCH 10S FORGED SS ASTM A182 GR F316 / 316L |  | FALSE |  | 5 | NONE | - | N/A |  | 1.1/2"-DM-64778-P1B43BL-3-C2E-1.5"-E | 64778-P1B43BL-3 | 0 | 4453 | KN | -
BR | 7114 | 7114 | P1B43BL | B31.3 | 3 | 1172-3 | 0 |  | 1 | 316-AAPS200_10S | 3/4 | 1 | 4.8 | 0 |  |  | PIPE BE WELDED ASME B36.19M SCH 10S SS ASTM A312 GR TP316/316L |  | FALSE |  | 5 | NONE | - | N/A |  | 1.1/2"-DM-64778-P1B43BL-3-C2E-1.5"-E | 64778-P1B43BL-3 | 0 | 4453 | KN | -
BR | 7114 | 7114 | P1B43BL | B31.3 | 3 | 1172-4 | 0 |  | A |  | 3/4 | 1 | 3 | 0.25 | CUTPIPE |  | PIPE BE WELDED ASME B36.19M SCH 10S SS ASTM A312 GR TP316/316L |  | FALSE |  | 5 | NONE | - | N/A |  | 1.1/2"-DM-64778-P1B43BL-3-C2E-1.5"-E | 64778-P1B43BL-3 | 0 | 4453 | KN | -
BR | 7114 | 7114 | P1B43BL | B31.3 | 3 | 1172-4 | 0 |  | 2 | 316-AAFWBB0_10S | 3/4 | 1 | 0 | 0 |  |  | FLANGE WN CL150 RF ASME B16.5 SCH 10S FORGED SS ASTM A182 GR F316 / 316L |  | FALSE |  | 5 | NONE | - | N/A |  | 1.1/2"-DM-64778-P1B43BL-3-C2E-1.5"-E | 64778-P1B43BL-3 | 0 | 4453 | KN | -
BR | 7114 | 7114 | P1B43BL | B31.3 | 3 | 1172-4 | 0 |  | 3 | 316-AAFWBB0_10S | 3/4 | 1 | 0 | 0 |  |  | FLANGE WN CL150 RF ASME B16.5 SCH 10S FORGED SS ASTM A182 GR F316 / 316L |  | FALSE |  | 5 | NONE | - | N/A |  | 1.1/2"-DM-64778-P1B43BL-3-C2E-1.5"-E | 64778-P1B43BL-3 | 0 | 4453 | KN | -
BR | 7114 | 7114 | P1B43BL | B31.3 | 3 | 1172-4 | 0 |  | 1 | 316-AAPS200_10S | 3/4 | 1 | 3.6 | 0 |  |  | PIPE BE WELDED ASME B36.19M SCH 10S SS ASTM A312 GR TP316/316L |  | FALSE |  | 5 | NONE | - | N/A |  | 1.1/2"-DM-64778-P1B43BL-3-C2E-1.5"-E | 64778-P1B43BL-3 | 0 | 4453 | KN | -
BR | 7114 | 7114 | P1B43BL | B31.3 | 3 | 1172-5 | 0 |  | A |  | 3/4 | 1 | 2.5625 | 0.21 | CUTPIPE |  | PIPE BE WELDED ASME B36.19M SCH 10S SS ASTM A312 GR TP316/316L |  | FALSE |  | 5 | NONE | - | N/A |  | 1.1/2"-DM-64778-P1B43BL-3-C2E-1.5"-E | 64778-P1B43BL-3 | 0 | 4453 | KN | -
BR | 7114 | 7114 | P1B43BL | B31.3 | 3 | 1172-5 | 0 |  | 2 | 316-AAFWBB0_10S | 3/4 | 1 | 0 | 0 |  |  | FLANGE WN CL150 RF ASME B16.5 SCH 10S FORGED SS ASTM A182 GR F316 / 316L |  | FALSE |  | 5 | NONE | - | N/A |  | 1.1/2"-DM-64778-P1B43BL-3-C2E-1.5"-E | 64778-P1B43BL-3 | 0 | 4453 | KN | -
BR | 7114 | 7114 | P1B43BL | B31.3 | 3 | 1172-5 | 0 |  | 3 | 316-AAFWBB0_10S | 3/4 | 1 | 0 | 0 |  |  | FLANGE WN CL150 RF ASME B16.5 SCH 10S FORGED SS ASTM A182 GR F316 / 316L |  | FALSE |  | 5 | NONE | - | N/A |  | 1.1/2"-DM-64778-P1B43BL-3-C2E-1.5"-E | 64778-P1B43BL-3 | 0 | 4453 | KN | -
BR | 7114 | 7114 | P1B43BL | B31.3 | 3 | 1172-5 | 0 |  | 1 | 316-AAPS200_10S | 3/4 | 1 | 3.6 | 0 |  |  | PIPE BE WELDED ASME B36.19M SCH 10S SS ASTM A312 GR TP316/316L |  | FALSE |  | 5 | NONE | - | N/A |  | 1.1/2"-DM-64778-P1B43BL-3-C2E-1.5"-E | 64778-P1B43BL-3 | 0 | 4453 | KN | -
BR | 7114 | 7114 | P1A4L | B31.3 | 3 | 1173-1 | 0 |  | C |  | 1 | 1 | 4 | 0.33 | CUTPIPE |  | PIPE BE SMLS ASME B36.10M SCH 80 CS, ASTM A106-B |  | FALSE |  | 5 | SZ307S | - | N/A |  | 6"-HTF-65111-P1A4L-3-C2-2" | 65111-P1A4L-3 | 0 | 4453 | KN | -
BR | 7114 | 7114 | P1A4L | B31.3 | 3 | 1173-1 | 0 |  | 9 | CS-AAFHBB0 | 1 | 1 | 0 | 0 |  |  | FLANGE SO CL150 RF ASME B16.5 FS ASTM A105 |  | FALSE |  | 5 | SZ307S | - | N/A |  | 6"-HTF-65111-P1A4L-3-C2-2" | 65111-P1A4L-3 | 0 | 4453 | KN | -
BR | 7114 | 7114 | P1A4L | B31.3 | 3 | 1173-1 | 0 |  | 2 | CS-AAPA100_XS | 1 | 1 | 4.8 | 0 |  |  | PIPE BE SMLS ASME B36.10M SCH 80 CS, ASTM A106-B |  | FALSE |  | 5 | SZ307S | - | N/A |  | 6"-HTF-65111-P1A4L-3-C2-2" | 65111-P1A4L-3 | 0 | 4453 | KN | -
BR | 7114 | 7114 | P1A4L | B31.3 | 3 | 1173-1 | 0 |  | E |  | 4 | 1 | 4.4375 | 0.37 | CUTPIPE |  | PIPE BE WELDED ASME B36.10M SCH 40 CS ASTM A53 GR B |  | FALSE |  | 5 | SZ307S | - | N/A |  | 6"-HTF-65111-P1A4L-3-C2-2" | 65111-P1A4L-3 | 0 | 4453 | KN | -
BR | 7114 | 7114 | P1A4L | B31.3 | 3 | 1173-1 | 0 |  | D |  | 4 | 1 | 21.875 | 1.82 | CUTPIPE |  | PIPE BE WELDED ASME B36.10M SCH 40 CS ASTM A53 GR B |  | FALSE |  | 5 | SZ307S | - | N/A |  | 6"-HTF-65111-P1A4L-3-C2-2" | 65111-P1A4L-3 | 0 | 4453 | KN | -
BR | 7114 | 7114 | P1A4L | B31.3 | 3 | 1173-1 | 0 |  | B |  | 4 | 1 | 28.875 | 2.41 | CUTPIPE |  | PIPE BE WELDED ASME B36.10M SCH 40 CS ASTM A53 GR B |  | FALSE |  | 5 | SZ307S | - | N/A |  | 6"-HTF-65111-P1A4L-3-C2-2" | 65111-P1A4L-3 | 0 | 4453 | KN | -
BR | 7114 | 7114 | P1A4L | B31.3 | 3 | 1173-1 | 0 |  | A |  | 4 | 1 | 77.5 | 6.46 | CUTPIPE |  | PIPE BE WELDED ASME B36.10M SCH 40 CS ASTM A53 GR B |  | FALSE |  | 5 | SZ307S | - | N/A |  | 6"-HTF-65111-P1A4L-3-C2-2" | 65111-P1A4L-3 | 0 | 4453 | KN | -
BR | 7114 | 7114 | P1A4L | B31.3 | 3 | 1173-1 | 0 |  | 1 | A53-/AAPS200_STD | 4 | 1 | 133.2 | 0 |  |  | PIPE BE WELDED ASME B36.10M SCH 40 CS ASTM A53 GR B |  | FALSE |  | 5 | SZ307S | - | N/A |  | 6"-HTF-65111-P1A4L-3-C2-2" | 65111-P1A4L-3 | 0 | 4453 | KN | -
BR | 7114 | 7114 | P1A4L | B31.3 | 3 | 1173-1 | 0 |  | 4 | CS-AAEA200_STD | 4 | 1 | 0 | 0 |  |  | ELBOW, 90 DEG LR ASME B16.9 BW STD WT CS ASTM A234 GR WPB SMLS |  | FALSE |  | 5 | SZ307S | - | N/A |  | 6"-HTF-65111-P1A4L-3-C2-2" | 65111-P1A4L-3 | 0 | 4453 | KN | -
BR | 7114 | 7114 | P1A4L | B31.3 | 3 | 1173-1 | 0 |  | 5 | CS-AAEA200_STD | 4 | 1 | 0 | 0 |  |  | ELBOW, 90 DEG LR ASME B16.9 BW STD WT CS ASTM A234 GR WPB SMLS |  | FALSE |  | 5 | SZ307S | - | N/A |  | 6"-HTF-65111-P1A4L-3-C2-2" | 65111-P1A4L-3 | 0 | 4453 | KN | -
BR | 7114 | 7114 | P1A4L | B31.3 | 3 | 1173-1 | 0 |  | 6 | CS-AAEA200_STD | 4 | 1 | 0 | 0 |  |  | ELBOW, 90 DEG LR ASME B16.9 BW STD WT CS ASTM A234 GR WPB SMLS |  | FALSE |  | 5 | SZ307S | - | N/A |  | 6"-HTF-65111-P1A4L-3-C2-2" | 65111-P1A4L-3 | 0 | 4453 | KN | -
BR | 7114 | 7114 | P1A4L | B31.3 | 3 | 1173-1 | 0 |  | 7 | CS-AAFHBB0 | 4 | 1 | 0 | 0 |  |  | FLANGE SO CL150 RF ASME B16.5 FS ASTM A105 |  | FALSE |  | 5 | SZ307S | - | N/A |  | 6"-HTF-65111-P1A4L-3-C2-2" | 65111-P1A4L-3 | 0 | 4453 | KN | -
BR | 7114 | 7114 | P1A4L | B31.3 | 3 | 1173-1 | 0 |  | 8 | CS-AAFHBB0 | 4 | 1 | 0 | 0 |  |  | FLANGE SO CL150 RF ASME B16.5 FS ASTM A105 |  | FALSE |  | 5 | SZ307S | - | N/A |  | 6"-HTF-65111-P1A4L-3-C2-2" | 65111-P1A4L-3 | 0 | 4453 | KN | -
BR | 7114 | 7114 | P1A4L | B31.3 | 3 | 1173-1 | 0 |  | 3 | CS-NATW2X0_STDXXS | 4X1 | 1 | 0 | 0 |  |  | WELDOLET MSS SP-97 XS - BW STD WT X XS FS ASTM A105 |  | FALSE |  | 5 | SZ307S | - | N/A |  | 6"-HTF-65111-P1A4L-3-C2-2" | 65111-P1A4L-3 | 0 | 4453 | KN | -
BR | 7114 | 7114 | P1A4L | B31.3 | 3 | 1173-2 | 0 |  | A |  | 4 | 1 | 48.3125 | 4.03 | CUTPIPE |  | PIPE BE WELDED ASME B36.10M SCH 40 CS ASTM A53 GR B |  | FALSE |  | 5 | SZ307S | - | N/A |  | 6"-HTF-65111-P1A4L-3-C2-2" | 65111-P1A4L-3 | 0 | 4453 | KN | -
BR | 7114 | 7114 | P1A4L | B31.3 | 3 | 1173-2 | 0 |  | 1 | A53-AAPS200_STD | 4 | 1 | 49.2 | 0 |  |  | PIPE BE WELDED ASME B36.10M SCH 40 CS ASTM A53 GR B |  | FALSE |  | 5 | SZ307S | - | N/A |  | 6"-HTF-65111-P1A4L-3-C2-2" | 65111-P1A4L-3 | 0 | 4453 | KN | -
BR | 7114 | 7114 | P1A4L | B31.3 | 3 | 1173-2 | 0 |  | 2 | CS-AAFHBB0 | 4 | 1 | 0 | 0 |  |  | FLANGE SO CL150 RF ASME B16.5 FS ASTM A105 |  | FALSE |  | 5 | SZ307S | - | N/A |  | 6"-HTF-65111-P1A4L-3-C2-2" | 65111-P1A4L-3 | 0 | 4453 | KN | -
BR | 7114 | 7114 | P1A4L | B31.3 | 3 | 1173-2 | 0 |  | 3 | CS-AAFHBB0 | 4 | 1 | 0 | 0 |  |  | FLANGE SO CL150 RF ASME B16.5 FS ASTM A105 |  | FALSE |  | 5 | SZ307S | - | N/A |  | 6"-HTF-65111-P1A4L-3-C2-2" | 65111-P1A4L-3 | 0 | 4453 | KN | -
BR | 7114 | 7114 | P1A109J | B31.3 | 3 | 1174-1 | 0 |  | A |  | 1/2 | 1 | 39.3125 | 3.28 | CUTPIPE |  | PIPE PE SMLS ASME B36.10M SCH 40 CS ASTM A106 GR B HOT-DIP GALV |  | FALSE |  | 5 | GALV. | - | N/A |  | 1/2"-AIR-65440-P1A109J-3 | 65440-P1A109J-3 | 0 | 4453 | KN | -
BR | 7114 | 7114 | P1A109J | B31.3 | 3 | 1174-1 | 0 |  | 1 | A106-AAPA100_STD | 1/2 | 1 | 39.6 | 0 |  |  | PIPE PE SMLS ASME B36.10M SCH 40 CS ASTM A106 GR B HOT-DIP GALV |  | FALSE |  | 5 | GALV. | - | N/A |  | 1/2"-AIR-65440-P1A109J-3 | 65440-P1A109J-3 | 0 | 4453 | KN | -
BR | 7114 | 7114 | P1A109J | B31.3 | 3 | 1174-1 | 0 |  | 4 | CS-AAFSBB0_STD | 1/2 | 1 | 0 | 0 |  |  | FLANGE SW CL150 RF ASME B16.5 FS ASTM A105 HOT-DIP GALV STD |  | FALSE |  | 5 | GALV. | - | N/A |  | 1/2"-AIR-65440-P1A109J-3 | 65440-P1A109J-3 | 0 | 4453 | KN | -
BR | 7114 | 7114 | P1A109J | B31.3 | 3 | 1174-1 | 0 |  | 3 | CS-ABEB330_3000 | 1/2 | 1 | 0 | 0 |  |  | ELBOW, 90 DEG ASME B16.11 SW CL3000 FS ASTM A105 |  | FALSE |  | 5 | GALV. | - | N/A |  | 1/2"-AIR-65440-P1A109J-3 | 65440-P1A109J-3 | 0 | 4453 | KN | -
BR | 7114 | 7114 | P1A109J | B31.3 | 3 | 1174-1 | 0 |  | 2 | CS-00RR330_3000 | 1/2X3/8 | 1 | 0 | 0 |  |  | REDUCER INSERT SW CL3000 FS ASTM A105 |  | FALSE |  | 5 | GALV. | - | N/A |  | 1/2"-AIR-65440-P1A109J-3 | 65440-P1A109J-3 | 0 | 4453 | KN | -
BR | 7114 | 7114 | P1B43BL | B31.3 | 3 | 1175-1 | 0 |  | 5 | 316-AAFWBB0_10S | 1 | 1 | 0 | 0 |  |  | FLANGE WN CL150 RF ASME B16.5 SCH 10S FORGED SS ASTM A182 GR F316 / 316L |  | FALSE |  | 5 | NONE | - | N/A |  | 1"-DM-65441-P1B43BL-3-C2E-1.5" | 65441-P1B43BL-3 | 0 | 4453 | WDM | -
BR | 7114 | 7114 | P1B43BL | B31.3 | 3 | 1175-1 | 0 |  | A |  | 1/2 | 1 | 2.125 | 0.18 | CUTPIPE |  | PIPE BE WELDED ASME B36.19M SCH 10S SS ASTM A312 GR TP316/316L |  | FALSE |  | 5 | NONE | - | N/A |  | 1"-DM-65441-P1B43BL-3-C2E-1.5" | 65441-P1B43BL-3 | 0 | 4453 | WDM | -
BR | 7114 | 7114 | P1B43BL | B31.3 | 3 | 1175-1 | 0 |  | B |  | 1/2 | 1 | 2.6875 | 0.22 | CUTPIPE |  | PIPE BE WELDED ASME B36.19M SCH 10S SS ASTM A312 GR TP316/316L |  | FALSE |  | 5 | NONE | - | N/A |  | 1"-DM-65441-P1B43BL-3-C2E-1.5" | 65441-P1B43BL-3 | 0 | 4453 | WDM | -
BR | 7114 | 7114 | P1B43BL | B31.3 | 3 | 1175-1 | 0 |  | 3 | 316-AAEA200_10S | 1/2 | 1 | 0 | 0 |  |  | ELBOW, 90 DEG LR ASME B16.9 BW SCH 10S SS ASTM A403 GR WP316/316L ,WELDED |  | FALSE |  | 5 | NONE | - | N/A |  | 1"-DM-65441-P1B43BL-3-C2E-1.5" | 65441-P1B43BL-3 | 0 | 4453 | WDM | -
BR | 7114 | 7114 | P1B43BL | B31.3 | 3 | 1175-1 | 0 |  | 4 | 316-AAEA200_10S | 1/2 | 1 | 0 | 0 |  |  | ELBOW, 90 DEG LR ASME B16.9 BW SCH 10S SS ASTM A403 GR WP316/316L ,WELDED |  | FALSE |  | 5 | NONE | - | N/A |  | 1"-DM-65441-P1B43BL-3-C2E-1.5" | 65441-P1B43BL-3 | 0 | 4453 | WDM | -
BR | 7114 | 7114 | P1B43BL | B31.3 | 3 | 1175-1 | 0 |  | 6 | 316-AAFHBB0 | 1/2 | 1 | 0 | 0 |  |  | FLANGE SO CL150 RF ASME B16.5 FORGED SS ASTM A182 GR F316 / 316L |  | FALSE |  | 5 | NONE | - | N/A |  | 1"-DM-65441-P1B43BL-3-C2E-1.5" | 65441-P1B43BL-3 | 0 | 4453 | WDM | -
BR | 7114 | 7114 | P1B43BL | B31.3 | 3 | 1175-1 | 0 |  | 1 | 316-AAPS200_10S | 1/2 | 1 | 4.8 | 0 |  |  | PIPE BE WELDED ASME B36.19M SCH 10S SS ASTM A312 GR TP316/316L |  | FALSE |  | 5 | NONE | - | N/A |  | 1"-DM-65441-P1B43BL-3-C2E-1.5" | 65441-P1B43BL-3 | 0 | 4453 | WDM | -
BR | 7114 | 7114 | P1B43BL | B31.3 | 3 | 1175-1 | 0 |  | 2 | 316-AARE200_10S | 1X1/2 | 1 | 0 | 0 |  |  | REDUCER, ECC ASME B16.9 BW SCH 10S SS ASTM A403 GR WP316/316L ,WELDED |  | FALSE |  | 5 | NONE | - | N/A |  | 1"-DM-65441-P1B43BL-3-C2E-1.5" | 65441-P1B43BL-3 | 0 | 4453 | WDM | -
BR | 7114 | 7114 | P1B43BL | B31.3 | 3 | 1176-1 | 0 |  | B |  | 1 | 1 | 11 | 0.92 | CUTPIPE |  | PIPE BE WELDED ASME B36.19M SCH 10S SS ASTM A312 GR TP316/316L |  | FALSE |  | 5 | NONE | - | N/A |  | 1"-DM-65442-P1B43BL-3-C2E-1.5" | 65442-P1B43BL-3 | 0 | 4453 | KN | -
BR | 7114 | 7114 | P1B43BL | B31.3 | 3 | 1176-1 | 0 |  | A |  | 1 | 1 | 13.5 | 1.13 | CUTPIPE |  | PIPE BE WELDED ASME B36.19M SCH 10S SS ASTM A312 GR TP316/316L |  | FALSE |  | 5 | NONE | - | N/A |  | 1"-DM-65442-P1B43BL-3-C2E-1.5" | 65442-P1B43BL-3 | 0 | 4453 | KN | -
BR | 7114 | 7114 | P1B43BL | B31.3 | 3 | 1176-1 | 0 |  | 2 | 316-AAEA200_10S | 1 | 1 | 0 | 0 |  |  | ELBOW, 90 DEG LR ASME B16.9 BW SCH 10S SS ASTM A403 GR WP316/316L WELDED |  | FALSE |  | 5 | NONE | - | N/A |  | 1"-DM-65442-P1B43BL-3-C2E-1.5" | 65442-P1B43BL-3 | 0 | 4453 | KN | -
BR | 7114 | 7114 | P1B43BL | B31.3 | 3 | 1176-1 | 0 |  | 3 | 316-AAEA200_10S | 1 | 1 | 0 | 0 |  |  | ELBOW, 90 DEG LR ASME B16.9 BW SCH 10S SS ASTM A403 GR WP316/316L WELDED |  | FALSE |  | 5 | NONE | - | N/A |  | 1"-DM-65442-P1B43BL-3-C2E-1.5" | 65442-P1B43BL-3 | 0 | 4453 | KN | -
BR | 7114 | 7114 | P1B43BL | B31.3 | 3 | 1176-1 | 0 |  | 4 | 316-AAFWBB0_10S | 1 | 1 | 0 | 0 |  |  | FLANGE WN CL150 RF ASME B16.5 SCH 10S FORGED SS ASTM A182 GR F316 / 316L |  | FALSE |  | 5 | NONE | - | N/A |  | 1"-DM-65442-P1B43BL-3-C2E-1.5" | 65442-P1B43BL-3 | 0 | 4453 | KN | -
BR | 7114 | 7114 | P1B43BL | B31.3 | 3 | 1176-1 | 0 |  | 5 | 316-AAFWBB0_10S | 1 | 1 | 0 | 0 |  |  | FLANGE WN CL150 RF ASME B16.5 SCH 10S FORGED SS ASTM A182 GR F316 / 316L |  | FALSE |  | 5 | NONE | - | N/A |  | 1"-DM-65442-P1B43BL-3-C2E-1.5" | 65442-P1B43BL-3 | 0 | 4453 | KN | -
BR | 7114 | 7114 | P1B43BL | B31.3 | 3 | 1176-1 | 0 |  | 1 | 316-AAPS200_10S | 1 | 1 | 25.2 | 0 |  |  | PIPE BE WELDED ASME B36.19M SCH 10S SS ASTM A312 GR TP316/316L |  | FALSE |  | 5 | NONE | - | N/A |  | 1"-DM-65442-P1B43BL-3-C2E-1.5" | 65442-P1B43BL-3 | 0 | 4453 | KN | -
BR | 7114 | 7114 | P1B43BL | B31.3 | 3 | 1176-2 | 0 |  | A |  | 1 | 1 | 2.25 | 0.19 | CUTPIPE |  | PIPE BE WELDED ASME B36.19M SCH 10S SS ASTM A312 GR TP316/316L |  | FALSE |  | 5 | NONE | - | N/A |  | 1"-DM-65442-P1B43BL-3-C2E-1.5" | 65442-P1B43BL-3 | 0 | 4453 | KN | -
BR | 7114 | 7114 | P1B43BL | B31.3 | 3 | 1176-2 | 0 |  | C |  | 1 | 1 | 2.4375 | 0.2 | CUTPIPE |  | PIPE BE WELDED ASME B36.19M SCH 10S SS ASTM A312 GR TP316/316L |  | FALSE |  | 5 | NONE | - | N/A |  | 1"-DM-65442-P1B43BL-3-C2E-1.5" | 65442-P1B43BL-3 | 0 | 4453 | KN | -
BR | 7114 | 7114 | P1B43BL | B31.3 | 3 | 1176-2 | 0 |  | 4 | 316-AAFWBB0_10S | 1 | 1 | 0 | 0 |  |  | FLANGE WN CL150 RF ASME B16.5 SCH 10S FORGED SS ASTM A182 GR F316 / 316L |  | FALSE |  | 5 | NONE | - | N/A |  | 1"-DM-65442-P1B43BL-3-C2E-1.5" | 65442-P1B43BL-3 | 0 | 4453 | KN | -
BR | 7114 | 7114 | P1B43BL | B31.3 | 3 | 1176-2 | 0 |  | 5 | 316-AAFWBB0_10S | 1 | 1 | 0 | 0 |  |  | FLANGE WN CL150 RF ASME B16.5 SCH 10S FORGED SS ASTM A182 GR F316 / 316L |  | FALSE |  | 5 | NONE | - | N/A |  | 1"-DM-65442-P1B43BL-3-C2E-1.5" | 65442-P1B43BL-3 | 0 | 4453 | KN | -
BR | 7114 | 7114 | P1B43BL | B31.3 | 3 | 1176-2 | 0 |  | 1 | 316-AAPS200_10S | 1 | 1 | 4.8 | 0 |  |  | PIPE BE WELDED ASME B36.19M SCH 10S SS ASTM A312 GR TP316/316L |  | FALSE |  | 5 | NONE | - | N/A |  | 1"-DM-65442-P1B43BL-3-C2E-1.5" | 65442-P1B43BL-3 | 0 | 4453 | KN | -
BR | 7114 | 7114 | P1B43BL | B31.3 | 3 | 1176-2 | 0 |  | 3 | 316-AATA200_10S | 1X3/4 | 1 | 0 | 0 |  |  | TEE, ASME B16.9 BW SCH 10S SS ASTM A403 GR WP316/316L WELDED |  | FALSE |  | 5 | NONE | - | N/A |  | 1"-DM-65442-P1B43BL-3-C2E-1.5" | 65442-P1B43BL-3 | 0 | 4453 | KN | -
BR | 7114 | 7114 | P1B43BL | B31.3 | 3 | 1176-2 | 0 |  | B |  | 3/4 | 1 | 3.75 | 0.31 | CUTPIPE |  | PIPE BE WELDED ASME B36.19M SCH 10S SS ASTM A312 GR TP316/316L |  | FALSE |  | 5 | NONE | - | N/A |  | 1"-DM-65442-P1B43BL-3-C2E-1.5" | 65442-P1B43BL-3 | 0 | 4453 | KN | -
BR | 7114 | 7114 | P1B43BL | B31.3 | 3 | 1176-2 | 0 |  | 6 | 316-AAFHBB0 | 3/4 | 1 | 0 | 0 |  |  | FLANGE SO CL150 RF ASME B16.5 FORGED SS ASTM A182 GR F316 / 316L |  | FALSE |  | 5 | NONE | - | N/A |  | 1"-DM-65442-P1B43BL-3-C2E-1.5" | 65442-P1B43BL-3 | 0 | 4453 | KN | -
BR | 7114 | 7114 | P1B43BL | B31.3 | 3 | 1176-2 | 0 |  | 2 | 316-AAPS200_10S | 3/4 | 1 | 3.6 | 0 |  |  | PIPE BE WELDED ASME B36.19M SCH 10S SS ASTM A312 GR TP316/316L |  | FALSE |  | 5 | NONE | - | N/A |  | 1"-DM-65442-P1B43BL-3-C2E-1.5" | 65442-P1B43BL-3 | 0 | 4453 | KN | -
BR | 7114 | 7114 | P1B43BL | B31.3 | 3 | 1176-3 | 0 |  | A |  | 1 | 1 | 3.5625 | 0.3 | CUTPIPE |  | PIPE BE WELDED ASME B36.19M SCH 10S SS ASTM A312 GR TP316/316L |  | FALSE |  | 5 | NONE | - | N/A |  | 1"-DM-65442-P1B43BL-3-C2E-1.5" | 65442-P1B43BL-3 | 0 | 4453 | KN | -
BR | 7114 | 7114 | P1B43BL | B31.3 | 3 | 1176-3 | 0 |  | 2 | 316-AAFWBB0_10S | 1 | 1 | 0 | 0 |  |  | FLANGE WN CL150 RF ASME B16.5 SCH 10S FORGED SS ASTM A182 GR F316 / 316L |  | FALSE |  | 5 | NONE | - | N/A |  | 1"-DM-65442-P1B43BL-3-C2E-1.5" | 65442-P1B43BL-3 | 0 | 4453 | KN | -
BR | 7114 | 7114 | P1B43BL | B31.3 | 3 | 1176-3 | 0 |  | 3 | 316-AAFWBB0_10S | 1 | 1 | 0 | 0 |  |  | FLANGE WN CL150 RF ASME B16.5 SCH 10S FORGED SS ASTM A182 GR F316 / 316L |  | FALSE |  | 5 | NONE | - | N/A |  | 1"-DM-65442-P1B43BL-3-C2E-1.5" | 65442-P1B43BL-3 | 0 | 4453 | KN | -
BR | 7114 | 7114 | P1B43BL | B31.3 | 3 | 1176-3 | 0 |  | 1 | 316-AAPS200_10S | 1 | 1 | 3.6 | 0 |  |  | PIPE BE WELDED ASME B36.19M SCH 10S SS ASTM A312 GR TP316/316L |  | FALSE |  | 5 | NONE | - | N/A |  | 1"-DM-65442-P1B43BL-3-C2E-1.5" | 65442-P1B43BL-3 | 0 | 4453 | KN | -
BR | 7114 | 7114 | P1B43BL | B31.3 | 3 | 1176-4 | 0 |  | B |  | 1 | 1 | 1.9375 | 0.16 | CUTPIPE |  | PIPE BE WELDED ASME B36.19M SCH 10S SS ASTM A312 GR TP316/316L |  | FALSE |  | 5 | NONE | - | N/A |  | 1"-DM-65442-P1B43BL-3-C2E-1.5" | 65442-P1B43BL-3 | 0 | 4453 | KN | -
BR | 7114 | 7114 | P1B43BL | B31.3 | 3 | 1176-4 | 0 |  | 5 | 316-AAFWBB0_10S | 1 | 1 | 0 | 0 |  |  | FLANGE WN CL150 RF ASME B16.5 SCH 10S FORGED SS ASTM A182 GR F316 / 316L |  | FALSE |  | 5 | NONE | - | N/A |  | 1"-DM-65442-P1B43BL-3-C2E-1.5" | 65442-P1B43BL-3 | 0 | 4453 | KN | -
BR | 7114 | 7114 | P1B43BL | B31.3 | 3 | 1176-4 | 0 |  | 1 | 316-AAPS200_10S | 1 | 1 | 2.4 | 0 |  |  | PIPE BE WELDED ASME B36.19M SCH 10S SS ASTM A312 GR TP316/316L |  | FALSE |  | 5 | NONE | - | N/A |  | 1"-DM-65442-P1B43BL-3-C2E-1.5" | 65442-P1B43BL-3 | 0 | 4453 | KN | -
BR | 7114 | 7114 | P1B43BL | B31.3 | 3 | 1176-4 | 0 |  | A |  | 1/2 | 1 | 1.625 | 0.14 | CUTPIPE |  | PIPE BE WELDED ASME B36.19M SCH 10S SS ASTM A312 GR TP316/316L |  | FALSE |  | 5 | NONE | - | N/A |  | 1"-DM-65442-P1B43BL-3-C2E-1.5" | 65442-P1B43BL-3 | 0 | 4453 | KN | -
BR | 7114 | 7114 | P1B43BL | B31.3 | 3 | 1176-4 | 0 |  | 4 | 316-AAEA200_10S | 1/2 | 1 | 0 | 0 |  |  | ELBOW, 90 DEG LR ASME B16.9 BW SCH 10S SS ASTM A403 GR WP316/316L WELDED |  | FALSE |  | 5 | NONE | - | N/A |  | 1"-DM-65442-P1B43BL-3-C2E-1.5" | 65442-P1B43BL-3 | 0 | 4453 | KN | -
BR | 7114 | 7114 | P1B43BL | B31.3 | 3 | 1176-4 | 0 |  | 6 | 316-AAFHBB0 | 1/2 | 1 | 0 | 0 |  |  | FLANGE SO CL150 RF ASME B16.5 FORGED SS ASTM A182 GR F316 / 316L |  | FALSE |  | 5 | NONE | - | N/A |  | 1"-DM-65442-P1B43BL-3-C2E-1.5" | 65442-P1B43BL-3 | 0 | 4453 | KN | -
BR | 7114 | 7114 | P1B43BL | B31.3 | 3 | 1176-4 | 0 |  | 2 | 316-AAPS200_10S | 1/2 | 1 | 2.4 | 0 |  |  | PIPE BE WELDED ASME B36.19M SCH 10S SS ASTM A312 GR TP316/316L |  | FALSE |  | 5 | NONE | - | N/A |  | 1"-DM-65442-P1B43BL-3-C2E-1.5" | 65442-P1B43BL-3 | 0 | 4453 | KN | -
BR | 7114 | 7114 | P1B43BL | B31.3 | 3 | 1176-4 | 0 |  | 3 | 316-AARC200_10S | 1X1/2 | 1 | 0 | 0 |  |  | REDUCER, CONC ASME B16.9 BW SCH 10S SS ASTM A403 GR WP316/316L WELDED |  | FALSE |  | 5 | NONE | - | N/A |  | 1"-DM-65442-P1B43BL-3-C2E-1.5" | 65442-P1B43BL-3 | 0 | 4453 | KN | -
BR | 7114 | 7114 | P1B43BL | B31.3 | 3 | 1177-1 | 0 |  | D |  | 1 | 1 | 9.875 | 0.82 | CUTPIPE |  | PIPE BE WELDED ASME B36.19M SCH 10S SS ASTM A312 GR TP316/316L |  | FALSE |  | 5 | NONE | - | N/A |  | 1"-DM-65442-P1B43BL-3-C2E-1.5" | 65442-P1B43BL-3 | 0 | 4453 | WDM | -
BR | 7114 | 7114 | P1B43BL | B31.3 | 3 | 1177-1 | 0 |  | B |  | 1 | 1 | 12 | 1 | CUTPIPE |  | PIPE BE WELDED ASME B36.19M SCH 10S SS ASTM A312 GR TP316/316L |  | FALSE |  | 5 | NONE | - | N/A |  | 1"-DM-65442-P1B43BL-3-C2E-1.5" | 65442-P1B43BL-3 | 0 | 4453 | WDM | -
BR | 7114 | 7114 | P1B43BL | B31.3 | 3 | 1177-1 | 0 |  | C |  | 1 | 1 | 15.625 | 1.3 | CUTPIPE |  | PIPE BE WELDED ASME B36.19M SCH 10S SS ASTM A312 GR TP316/316L |  | FALSE |  | 5 | NONE | - | N/A |  | 1"-DM-65442-P1B43BL-3-C2E-1.5" | 65442-P1B43BL-3 | 0 | 4453 | WDM | -
BR | 7114 | 7114 | P1B43BL | B31.3 | 3 | 1177-1 | 0 |  | A |  | 1 | 1 | 152.625 | 12.72 | CUTPIPE |  | PIPE BE WELDED ASME B36.19M SCH 10S SS ASTM A312 GR TP316/316L |  | FALSE |  | 5 | NONE | - | N/A |  | 1"-DM-65442-P1B43BL-3-C2E-1.5" | 65442-P1B43BL-3 | 0 | 4453 | WDM | -
BR | 7114 | 7114 | P1B43BL | B31.3 | 3 | 1177-1 | 0 |  | 2 | 316-AAEA200_10S | 1 | 1 | 0 | 0 |  |  | ELBOW, 90 DEG LR ASME B16.9 BW SCH 10S SS ASTM A403 GR WP316/316L ,WELDED |  | FALSE |  | 5 | NONE | - | N/A |  | 1"-DM-65442-P1B43BL-3-C2E-1.5" | 65442-P1B43BL-3 | 0 | 4453 | WDM | -
BR | 7114 | 7114 | P1B43BL | B31.3 | 3 | 1177-1 | 0 |  | 3 | 316-AAEA200_10S | 1 | 1 | 0 | 0 |  |  | ELBOW, 90 DEG LR ASME B16.9 BW SCH 10S SS ASTM A403 GR WP316/316L ,WELDED |  | FALSE |  | 5 | NONE | - | N/A |  | 1"-DM-65442-P1B43BL-3-C2E-1.5" | 65442-P1B43BL-3 | 0 | 4453 | WDM | -
BR | 7114 | 7114 | P1B43BL | B31.3 | 3 | 1177-1 | 0 |  | 4 | 316-AAEA200_10S | 1 | 1 | 0 | 0 |  |  | ELBOW, 90 DEG LR ASME B16.9 BW SCH 10S SS ASTM A403 GR WP316/316L ,WELDED |  | FALSE |  | 5 | NONE | - | N/A |  | 1"-DM-65442-P1B43BL-3-C2E-1.5" | 65442-P1B43BL-3 | 0 | 4453 | WDM | -
BR | 7114 | 7114 | P1B43BL | B31.3 | 3 | 1177-1 | 0 |  | 5 | 316-AAFWBB0_10S | 1 | 1 | 0 | 0 |  |  | FLANGE WN CL150 RF ASME B16.5 SCH 10S FORGED SS ASTM A182 GR F316 / 316L |  | FALSE |  | 5 | NONE | - | N/A |  | 1"-DM-65442-P1B43BL-3-C2E-1.5" | 65442-P1B43BL-3 | 0 | 4453 | WDM | -
BR | 7114 | 7114 | P1B43BL | B31.3 | 3 | 1177-1 | 0 |  | 6 | 316-AAFWBB0_10S | 1 | 1 | 0 | 0 |  |  | FLANGE WN CL150 RF ASME B16.5 SCH 10S FORGED SS ASTM A182 GR F316 / 316L |  | FALSE |  | 5 | NONE | - | N/A |  | 1"-DM-65442-P1B43BL-3-C2E-1.5" | 65442-P1B43BL-3 | 0 | 4453 | WDM | -
BR | 7114 | 7114 | P1B43BL | B31.3 | 3 | 1177-1 | 0 |  | 1 | 316-AAPS200_10S | 1 | 1 | 190.8 | 0 |  |  | PIPE BE WELDED ASME B36.19M SCH 10S SS ASTM A312 GR TP316/316L |  | FALSE |  | 5 | NONE | - | N/A |  | 1"-DM-65442-P1B43BL-3-C2E-1.5" | 65442-P1B43BL-3 | 0 | 4453 | WDM | -
BR | 7114 | 7114 | P1B43BL | B31.3 | 3 | 1178-1 | 0 |  | B |  | 1 | 1 | 6.3125 | 0.53 | CUTPIPE |  | PIPE BE WELDED ASME B36.19M SCH 10S SS ASTM A312 GR TP316/316L |  | FALSE |  | 5 | NONE | - | N/A |  | 1"-DM-65442-P1B43BL-3-C2E-1.5" | 65442-P1B43BL-3 | 0 | 4453 | WDM | -
BR | 7114 | 7114 | P1B43BL | B31.3 | 3 | 1178-1 | 0 |  | C |  | 1 | 1 | 70.125 | 5.84 | CUTPIPE |  | PIPE BE WELDED ASME B36.19M SCH 10S SS ASTM A312 GR TP316/316L |  | FALSE |  | 5 | NONE | - | N/A |  | 1"-DM-65442-P1B43BL-3-C2E-1.5" | 65442-P1B43BL-3 | 0 | 4453 | WDM | -
BR | 7114 | 7114 | P1B43BL | B31.3 | 3 | 1178-1 | 0 |  | A |  | 1 | 1 | 157.5 | 13.13 | CUTPIPE |  | PIPE BE WELDED ASME B36.19M SCH 10S SS ASTM A312 GR TP316/316L |  | FALSE |  | 5 | NONE | - | N/A |  | 1"-DM-65442-P1B43BL-3-C2E-1.5" | 65442-P1B43BL-3 | 0 | 4453 | WDM | -
BR | 7114 | 7114 | P1B43BL | B31.3 | 3 | 1178-1 | 0 |  | 2 | 316-AAEA200_10S | 1 | 1 | 0 | 0 |  |  | ELBOW, 90 DEG LR ASME B16.9 BW SCH 10S SS ASTM A403 GR WP316/316L ,WELDED |  | FALSE |  | 5 | NONE | - | N/A |  | 1"-DM-65442-P1B43BL-3-C2E-1.5" | 65442-P1B43BL-3 | 0 | 4453 | WDM | -
BR | 7114 | 7114 | P1B43BL | B31.3 | 3 | 1178-1 | 0 |  | 3 | 316-AAEA200_10S | 1 | 1 | 0 | 0 |  |  | ELBOW, 90 DEG LR ASME B16.9 BW SCH 10S SS ASTM A403 GR WP316/316L ,WELDED |  | FALSE |  | 5 | NONE | - | N/A |  | 1"-DM-65442-P1B43BL-3-C2E-1.5" | 65442-P1B43BL-3 | 0 | 4453 | WDM | -
BR | 7114 | 7114 | P1B43BL | B31.3 | 3 | 1178-1 | 0 |  | 4 | 316-AAFWBB0_10S | 1 | 1 | 0 | 0 |  |  | FLANGE WN CL150 RF ASME B16.5 SCH 10S FORGED SS ASTM A182 GR F316 / 316L |  | FALSE |  | 5 | NONE | - | N/A |  | 1"-DM-65442-P1B43BL-3-C2E-1.5" | 65442-P1B43BL-3 | 0 | 4453 | WDM | -
BR | 7114 | 7114 | P1B43BL | B31.3 | 3 | 1178-1 | 0 |  | 5 | 316-AAFWBB0_10S | 1 | 1 | 0 | 0 |  |  | FLANGE WN CL150 RF ASME B16.5 SCH 10S FORGED SS ASTM A182 GR F316 / 316L |  | FALSE |  | 5 | NONE | - | N/A |  | 1"-DM-65442-P1B43BL-3-C2E-1.5" | 65442-P1B43BL-3 | 0 | 4453 | WDM | -
BR | 7114 | 7114 | P1B43BL | B31.3 | 3 | 1178-1 | 0 |  | 1 | 316-AAPS200_10S | 1 | 1 | 234 | 0 |  |  | PIPE BE WELDED ASME B36.19M SCH 10S SS ASTM A312 GR TP316/316L |  | FALSE |  | 5 | NONE | - | N/A |  | 1"-DM-65442-P1B43BL-3-C2E-1.5" | 65442-P1B43BL-3 | 0 | 4453 | WDM | -
BR | 7114 | 7114 | P1B43BL | B31.3 | 3 | 1179-1 | 0 |  | A |  | 3 | 1 | 3.9375 | 0.33 | CUTPIPE |  | PIPE BE WELDED ASME B36.19M SCH 10S SS ASTM A312 GR TP316/316L |  | FALSE |  | 5 | NONE | - | N/A |  | 3"-DM-65443-P1B43BL-3-H2M-1" | 65443-P1B43BL-3 | 0 | 4453 | KN | -
BR | 7114 | 7114 | P1B43BL | B31.3 | 3 | 1179-1 | 0 |  | 2 | 316-AAEA200_10S | 3 | 1 | 0 | 0 |  |  | ELBOW, 90 DEG LR ASME B16.9 BW SCH 10S SS ASTM A403 GR WP316/316L WELDED |  | FALSE |  | 5 | NONE | - | N/A |  | 3"-DM-65443-P1B43BL-3-H2M-1" | 65443-P1B43BL-3 | 0 | 4453 | KN | -
BR | 7114 | 7114 | P1B43BL | B31.3 | 3 | 1179-1 | 0 |  | 3 | 316-AAFWBB0_10S | 3 | 1 | 0 | 0 |  |  | FLANGE WN CL150 RF ASME B16.5 SCH 10S FORGED SS ASTM A182 GR F316 / 316L |  | FALSE |  | 5 | NONE | - | N/A |  | 3"-DM-65443-P1B43BL-3-H2M-1" | 65443-P1B43BL-3 | 0 | 4453 | KN | -
BR | 7114 | 7114 | P1B43BL | B31.3 | 3 | 1179-1 | 0 |  | 4 | 316-AAFWBB0_10S | 3 | 1 | 0 | 0 |  |  | FLANGE WN CL150 RF ASME B16.5 SCH 10S FORGED SS ASTM A182 GR F316 / 316L |  | FALSE |  | 5 | NONE | - | N/A |  | 3"-DM-65443-P1B43BL-3-H2M-1" | 65443-P1B43BL-3 | 0 | 4453 | KN | -
BR | 7114 | 7114 | P1B43BL | B31.3 | 3 | 1179-1 | 0 |  | 1 | 316-AAPS200_10S | 3 | 1 | 4.8 | 0 |  |  | PIPE BE WELDED ASME B36.19M SCH 10S SS ASTM A312 GR TP316/316L |  | FALSE |  | 5 | NONE | - | N/A |  | 3"-DM-65443-P1B43BL-3-H2M-1" | 65443-P1B43BL-3 | 0 | 4453 | KN | -
BR | 7114 | 7114 | P1B43BL | B31.3 | 3 | 1179-2 | 0 |  | A |  | 3 | 1 | 17.5625 | 1.46 | CUTPIPE |  | PIPE BE WELDED ASME B36.19M SCH 10S SS ASTM A312 GR TP316/316L |  | FALSE |  | 5 | NONE | - | N/A |  | 3"-DM-65443-P1B43BL-3-H2M-1" | 65443-P1B43BL-3 | 0 | 4453 | KN | -
BR | 7114 | 7114 | P1B43BL | B31.3 | 3 | 1179-2 | 0 |  | 2 | 316-AAFWBB0_10S | 3 | 1 | 0 | 0 |  |  | FLANGE WN CL150 RF ASME B16.5 SCH 10S FORGED SS ASTM A182 GR F316 / 316L |  | FALSE |  | 5 | NONE | - | N/A |  | 3"-DM-65443-P1B43BL-3-H2M-1" | 65443-P1B43BL-3 | 0 | 4453 | KN | -
BR | 7114 | 7114 | P1B43BL | B31.3 | 3 | 1179-2 | 0 |  | 3 | 316-AAFWBB0_10S | 3 | 1 | 0 | 0 |  |  | FLANGE WN CL150 RF ASME B16.5 SCH 10S FORGED SS ASTM A182 GR F316 / 316L |  | FALSE |  | 5 | NONE | - | N/A |  | 3"-DM-65443-P1B43BL-3-H2M-1" | 65443-P1B43BL-3 | 0 | 4453 | KN | -
BR | 7114 | 7114 | P1B43BL | B31.3 | 3 | 1179-2 | 0 |  | 1 | 316-AAPS200_10S | 3 | 1 | 18 | 0 |  |  | PIPE BE WELDED ASME B36.19M SCH 10S SS ASTM A312 GR TP316/316L |  | FALSE |  | 5 | NONE | - | N/A |  | 3"-DM-65443-P1B43BL-3-H2M-1" | 65443-P1B43BL-3 | 0 | 4453 | KN | -
BR | 7114 | 7114 | P1B43BL | B31.3 | 3 | 1180-1 | 0 |  | A |  | 3 | 1 | 6.4375 | 0.54 | CUTPIPE |  | PIPE BE WELDED ASME B36.19M SCH 10S SS ASTM A312 GR TP316/316L |  | FALSE |  | 5 | NONE | - | N/A |  | 3"-DM-65444-P1B43BL-3-H2M-1" | 65444-P1B43BL-3 | 0 | 4453 | WDM | -
BR | 7114 | 7114 | P1B43BL | B31.3 | 3 | 1180-1 | 0 |  | B |  | 3 | 1 | 12.5625 | 1.05 | CUTPIPE |  | PIPE BE WELDED ASME B36.19M SCH 10S SS ASTM A312 GR TP316/316L |  | FALSE |  | 5 | NONE | - | N/A |  | 3"-DM-65444-P1B43BL-3-H2M-1" | 65444-P1B43BL-3 | 0 | 4453 | WDM | -
BR | 7114 | 7114 | P1B43BL | B31.3 | 3 | 1180-1 | 0 |  | 2 | 316-AAEA200_10S | 3 | 1 | 0 | 0 |  |  | ELBOW, 90 DEG LR ASME B16.9 BW SCH 10S SS ASTM A403 GR WP316/316L ,WELDED |  | FALSE |  | 5 | NONE | - | N/A |  | 3"-DM-65444-P1B43BL-3-H2M-1" | 65444-P1B43BL-3 | 0 | 4453 | WDM | -
BR | 7114 | 7114 | P1B43BL | B31.3 | 3 | 1180-1 | 0 |  | 3 | 316-AAFWBB0_10S | 3 | 1 | 0 | 0 |  |  | FLANGE WN CL150 RF ASME B16.5 SCH 10S FORGED SS ASTM A182 GR F316 / 316L |  | FALSE |  | 5 | NONE | - | N/A |  | 3"-DM-65444-P1B43BL-3-H2M-1" | 65444-P1B43BL-3 | 0 | 4453 | WDM | -
BR | 7114 | 7114 | P1B43BL | B31.3 | 3 | 1180-1 | 0 |  | 4 | 316-AAFWBB0_10S | 3 | 1 | 0 | 0 |  |  | FLANGE WN CL150 RF ASME B16.5 SCH 10S FORGED SS ASTM A182 GR F316 / 316L |  | FALSE |  | 5 | NONE | - | N/A |  | 3"-DM-65444-P1B43BL-3-H2M-1" | 65444-P1B43BL-3 | 0 | 4453 | WDM | -
BR | 7114 | 7114 | P1B43BL | B31.3 | 3 | 1180-1 | 0 |  | 1 | 316-AAPS200_10S | 3 | 1 | 19.2 | 0 |  |  | PIPE BE WELDED ASME B36.19M SCH 10S SS ASTM A312 GR TP316/316L |  | FALSE |  | 5 | NONE | - | N/A |  | 3"-DM-65444-P1B43BL-3-H2M-1" | 65444-P1B43BL-3 | 0 | 4453 | WDM | -
BR | 7114 | 7114 | P1A109J | B31.3 | 3 | 1269-1 | 0 |  | 4 | CS-BIRDSCREEN |  | 1 | 0 | 0 |  |  | BIREDSCREEN 20 BWG CS (GALV) W/1/2" MES# WIRE CLOTH |  | FALSE |  | 5 | GALV./SZ227S | SAFTEY BLUE RAL 5015 | N/A |  | 2"-N-64834-P1A109J-3 | 64834-P1A109J-3 | 0 | 4453 | WDM | -
BR | 7114 | 7114 | P1A109J | B31.3 | 3 | 1269-1 | 0 |  | A |  | 3/4 | 1 | 10.125 | 0.84 | CUTPIPE |  | PIPE PE SMLS ASME B36.10M SCH 40 CS ASTM A106 GR B HOT-DIP GALV |  | FALSE |  | 5 | GALV./SZ227S | SAFTEY BLUE RAL 5015 | N/A |  | 2"-N-64834-P1A109J-3 | 64834-P1A109J-3 | 0 | 4453 | WDM | -
BR | 7114 | 7114 | P1A109J | B31.3 | 3 | 1269-1 | 0 |  | B |  | 3/4 | 1 | 31.9375 | 2.66 | CUTPIPE |  | PIPE PE SMLS ASME B36.10M SCH 40 CS ASTM A106 GR B HOT-DIP GALV |  | FALSE |  | 5 | GALV./SZ227S | SAFTEY BLUE RAL 5015 | N/A |  | 2"-N-64834-P1A109J-3 | 64834-P1A109J-3 | 0 | 4453 | WDM | -
BR | 7114 | 7114 | P1A109J | B31.3 | 3 | 1269-1 | 0 |  | 1 | A106-AAPA100_STD | 3/4 | 1 | 43.2 | 0 |  |  | PIPE PE SMLS ASME B36.10M SCH 40 CS ASTM A106 GR B HOT-DIP GALV |  | FALSE |  | 5 | GALV./SZ227S | SAFTEY BLUE RAL 5015 | N/A |  | 2"-N-64834-P1A109J-3 | 64834-P1A109J-3 | 0 | 4453 | WDM | -
BR | 7114 | 7114 | P1A109J | B31.3 | 3 | 1269-1 | 0 |  | 3 | CS-AAFSBB0_STD | 3/4 | 1 | 0 | 0 |  |  | FLANGE SW CL150 RF ASME B16.5 FS ASTM A105 HOT-DIP GALV ,STD |  | FALSE |  | 5 | GALV./SZ227S | SAFTEY BLUE RAL 5015 | N/A |  | 2"-N-64834-P1A109J-3 | 64834-P1A109J-3 | 0 | 4453 | WDM | -
BR | 7114 | 7114 | P1A109J | B31.3 | 3 | 1269-1 | 0 |  | 2 | CS-ABEB330_3000 | 3/4 | 1 | 0 | 0 |  |  | ELBOW, 90 DEG ASME B16.11 SW CL3000 FS ASTM A105 |  | FALSE |  | 5 | GALV./SZ227S | SAFTEY BLUE RAL 5015 | N/A |  | 2"-N-64834-P1A109J-3 | 64834-P1A109J-3 | 0 | 4453 | WDM | -
BR | 7114 | 7114 | P1A109J | B31.3 | 3 | 1269-2 | 0 |  | A |  | 2 | 1 | 7.5 | 0.63 | CUTPIPE |  | PIPE BE ERW OR ERW ASME B36.10M STD WT CS ASTM A53 GR B GALV |  | FALSE |  | 5 | GALV./SZ227S | SAFETY BLUE RAL 5015 | N/A |  | 2"-N-64834-P1A109J-3 | 64834-P1A109J-3 | 0 | 4453 | WDM | -
BR | 7114 | 7114 | P1A109J | B31.3 | 3 | 1269-2 | 0 |  | C |  | 2 | 1 | 9.8125 | 0.82 | CUTPIPE |  | PIPE BE ERW OR ERW ASME B36.10M STD WT CS ASTM A53 GR B GALV |  | FALSE |  | 5 | GALV./SZ227S | SAFETY BLUE RAL 5015 | N/A |  | 2"-N-64834-P1A109J-3 | 64834-P1A109J-3 | 0 | 4453 | WDM | -
BR | 7114 | 7114 | P1A109J | B31.3 | 3 | 1269-2 | 0 |  | 1 | A53-AAPS200_STD | 2 | 1 | 18 | 0 |  |  | PIPE BE ERW OR ERW ASME B36.10M STD WT CS ASTM A53 GR B GALV |  | FALSE |  | 5 | GALV./SZ227S | SAFETY BLUE RAL 5015 | N/A |  | 2"-N-64834-P1A109J-3 | 64834-P1A109J-3 | 0 | 4453 | WDM | -
BR | 7114 | 7114 | P1A109J | B31.3 | 3 | 1269-2 | 0 |  | 4 | CS-AAFSBB0_STD | 2 | 1 | 0 | 0 |  |  | FLANGE SW CL150 RF ASME B16.5 FS ASTM A105 HOT-DIP GALV ,STD |  | FALSE |  | 5 | GALV./SZ227S | SAFETY BLUE RAL 5015 | N/A |  | 2"-N-64834-P1A109J-3 | 64834-P1A109J-3 | 0 | 4453 | WDM | -
BR | 7114 | 7114 | P1A109J | B31.3 | 3 | 1269-2 | 0 |  | 5 | CS-AAFSBB0_STD | 2 | 1 | 0 | 0 |  |  | FLANGE SW CL150 RF ASME B16.5 FS ASTM A105 HOT-DIP GALV ,STD |  | FALSE |  | 5 | GALV./SZ227S | SAFETY BLUE RAL 5015 | N/A |  | 2"-N-64834-P1A109J-3 | 64834-P1A109J-3 | 0 | 4453 | WDM | -
BR | 7114 | 7114 | P1A109J | B31.3 | 3 | 1269-2 | 0 |  | 3 | CS-ABTA330_3000 | 2X3/4 | 1 | 0 | 0 |  |  | TEE, ASME B16.11 SW CL3000 FS ASTM A105 |  | FALSE |  | 5 | GALV./SZ227S | SAFETY BLUE RAL 5015 | N/A |  | 2"-N-64834-P1A109J-3 | 64834-P1A109J-3 | 0 | 4453 | WDM | -
BR | 7114 | 7114 | P1A109J | B31.3 | 3 | 1269-2 | 0 |  | B |  | 3/4 | 1 | 3.625 | 0.3 | CUTPIPE |  | PIPE PE SMLS ASME B36.10M SCH 40 CS ASTM A106 GR B HOT-DIP GALV |  | FALSE |  | 5 | GALV./SZ227S | SAFETY BLUE RAL 5015 | N/A |  | 2"-N-64834-P1A109J-3 | 64834-P1A109J-3 | 0 | 4453 | WDM | -
BR | 7114 | 7114 | P1A109J | B31.3 | 3 | 1269-2 | 0 |  | 2 | A106-AAPA100_STD | 3/4 | 1 | 4.8 | 0 |  |  | PIPE PE SMLS ASME B36.10M SCH 40 CS ASTM A106 GR B HOT-DIP GALV |  | FALSE |  | 5 | GALV./SZ227S | SAFETY BLUE RAL 5015 | N/A |  | 2"-N-64834-P1A109J-3 | 64834-P1A109J-3 | 0 | 4453 | WDM | -
BR | 7114 | 7114 | P1A109J | B31.3 | 3 | 1269-2 | 0 |  | 6 | CS-AAFSBB0_STD | 3/4 | 1 | 0 | 0 |  |  | FLANGE SW CL150 RF ASME B16.5 FS ASTM A105 HOT-DIP GALV ,STD |  | FALSE |  | 5 | GALV./SZ227S | SAFETY BLUE RAL 5015 | N/A |  | 2"-N-64834-P1A109J-3 | 64834-P1A109J-3 | 0 | 4453 | WDM | -
BR | 7114 | 7114 | P1A109J | B31.3 | 3 | 1270-1 | 0 |  | C |  | 1/2 | 1 | 3.4375 | 0.29 | CUTPIPE |  | PIPE PE SMLS ASME B36.10M SCH 40 CS ASTM A106 GR B HOT-DIP GALV |  | FALSE |  | 5 | GALV./S7227S | SAFETY BLUE RAL 5015 | N/A |  | 2"-N-64834-P1A109J-3 | 64834-P1A109J-3 | 0 | 4453 | WDM | -
BR | 7114 | 7114 | P1A109J | B31.3 | 3 | 1270-1 | 0 |  | 3 | A106-AAPA100_STD | 1/2 | 1 | 4.8 | 0 |  |  | PIPE PE SMLS ASME B36.10M SCH 40 CS ASTM A106 GR B HOT-DIP GALV |  | FALSE |  | 5 | GALV./S7227S | SAFETY BLUE RAL 5015 | N/A |  | 2"-N-64834-P1A109J-3 | 64834-P1A109J-3 | 0 | 4453 | WDM | -
BR | 7114 | 7114 | P1A109J | B31.3 | 3 | 1270-1 | 0 |  | 9 | CS-AAFSBB0_STD | 1/2 | 1 | 0 | 0 |  |  | FLANGE SW CL150 RF ASME B16.5 FS ASTM A105 HOT-DIP GALV ,STD |  | FALSE |  | 5 | GALV./S7227S | SAFETY BLUE RAL 5015 | N/A |  | 2"-N-64834-P1A109J-3 | 64834-P1A109J-3 | 0 | 4453 | WDM | -
BR | 7114 | 7114 | P1A109J | B31.3 | 3 | 1270-1 | 0 |  | A |  | 2 | 1 | 7.4375 | 0.62 | CUTPIPE |  | PIPE BE ERW ASME B36.10M STD WT CS ASTM A53 GR B GALV |  | FALSE |  | 5 | GALV./S7227S | SAFETY BLUE RAL 5015 | N/A |  | 2"-N-64834-P1A109J-3 | 64834-P1A109J-3 | 0 | 4453 | WDM | -
BR | 7114 | 7114 | P1A109J | B31.3 | 3 | 1270-1 | 0 |  | D |  | 2 | 1 | 18.8125 | 1.57 | CUTPIPE |  | PIPE BE ERW ASME B36.10M STD WT CS ASTM A53 GR B GALV |  | FALSE |  | 5 | GALV./S7227S | SAFETY BLUE RAL 5015 | N/A |  | 2"-N-64834-P1A109J-3 | 64834-P1A109J-3 | 0 | 4453 | WDM | -
BR | 7114 | 7114 | P1A109J | B31.3 | 3 | 1270-1 | 0 |  | 1 | A53-AAPS200_STD | 2 | 1 | 27.6 | 0 |  |  | PIPE BE ERW ASME B36.10M STD WT CS ASTM A53 GR B GALV |  | FALSE |  | 5 | GALV./S7227S | SAFETY BLUE RAL 5015 | N/A |  | 2"-N-64834-P1A109J-3 | 64834-P1A109J-3 | 0 | 4453 | WDM | -
BR | 7114 | 7114 | P1A109J | B31.3 | 3 | 1270-1 | 0 |  | 6 | CS-AAFSBB0_STD | 2 | 1 | 0 | 0 |  |  | FLANGE SW CL150 RF ASME B16.5 FS ASTM A105 HOT-DIP GALV ,STD |  | FALSE |  | 5 | GALV./S7227S | SAFETY BLUE RAL 5015 | N/A |  | 2"-N-64834-P1A109J-3 | 64834-P1A109J-3 | 0 | 4453 | WDM | -
BR | 7114 | 7114 | P1A109J | B31.3 | 3 | 1270-1 | 0 |  | 7 | CS-AAFSBB0_STD | 2 | 1 | 0 | 0 |  |  | FLANGE SW CL150 RF ASME B16.5 FS ASTM A105 HOT-DIP GALV ,STD |  | FALSE |  | 5 | GALV./S7227S | SAFETY BLUE RAL 5015 | N/A |  | 2"-N-64834-P1A109J-3 | 64834-P1A109J-3 | 0 | 4453 | WDM | -
BR | 7114 | 7114 | P1A109J | B31.3 | 3 | 1270-1 | 0 |  | 5 | CS-NATX330_3000 | 2X1/2 | 1 | 0 | 0 |  |  | SOCKOLET MSS SP-97 CL3000 FS ASTM A105 HOT-DIP GALV |  | FALSE |  | 5 | GALV./S7227S | SAFETY BLUE RAL 5015 | N/A |  | 2"-N-64834-P1A109J-3 | 64834-P1A109J-3 | 0 | 4453 | WDM | -
BR | 7114 | 7114 | P1A109J | B31.3 | 3 | 1270-1 | 0 |  | 4 | CS-ABTA330_3000 | 2X3/4 | 1 | 0 | 0 |  |  | TEE, ASME B16.11 SW CL3000 FS ASTM A105 |  | FALSE |  | 5 | GALV./S7227S | SAFETY BLUE RAL 5015 | N/A |  | 2"-N-64834-P1A109J-3 | 64834-P1A109J-3 | 0 | 4453 | WDM | -
BR | 7114 | 7114 | P1A109J | B31.3 | 3 | 1270-1 | 0 |  | B |  | 3/4 | 1 | 3.625 | 0.3 | CUTPIPE |  | PIPE PE SMLS ASME B36.10M SCH 40 CS ASTM A106 GR B HOT-DIP GALV |  | FALSE |  | 5 | GALV./S7227S | SAFETY BLUE RAL 5015 | N/A |  | 2"-N-64834-P1A109J-3 | 64834-P1A109J-3 | 0 | 4453 | WDM | -
BR | 7114 | 7114 | P1A109J | B31.3 | 3 | 1270-1 | 0 |  | 2 | A106-AAPA100_STD | 3/4 | 1 | 4.8 | 0 |  |  | PIPE PE SMLS ASME B36.10M SCH 40 CS ASTM A106 GR B HOT-DIP GALV |  | FALSE |  | 5 | GALV./S7227S | SAFETY BLUE RAL 5015 | N/A |  | 2"-N-64834-P1A109J-3 | 64834-P1A109J-3 | 0 | 4453 | WDM | -
BR | 7114 | 7114 | P1A109J | B31.3 | 3 | 1270-1 | 0 |  | 8 | CS-AAFSBB0_STD | 3/4 | 1 | 0 | 0 |  |  | FLANGE SW CL150 RF ASME B16.5 FS ASTM A105 HOT-DIP GALV ,STD |  | FALSE |  | 5 | GALV./S7227S | SAFETY BLUE RAL 5015 | N/A |  | 2"-N-64834-P1A109J-3 | 64834-P1A109J-3 | 0 | 4453 | WDM | -
BR | 7114 | 7114 | P1B43BL | B31.3 | 3 | 1271-1 | 0 |  | 4 | 316-AAFWBB0_10S | 6 | 1 | 0 | 0 |  |  | FLANGE WN CL150 RF ASME B16.5 SCH 10S FORGED SS ASTM A182 GR F316 / 316L |  | FALSE |  | 5 | NONE | - | N/A |  | 8"-DM-65351-P1B43BL-3-C2-2" | 65351-P1B43BL-3 | 0 | 4453 | WDM | -
BR | 7114 | 7114 | P1B43BL | B31.3 | 3 | 1271-1 | 0 |  | A |  | 8 | 1 | 15.125 | 1.26 | CUTPIPE |  | PIPE BE WELDED ASME B36.19M SCH 10S SS ASTM A312 GR TP316/316L |  | FALSE |  | 5 | NONE | - | N/A |  | 8"-DM-65351-P1B43BL-3-C2-2" | 65351-P1B43BL-3 | 0 | 4453 | WDM | -
BR | 7114 | 7114 | P1B43BL | B31.3 | 3 | 1271-1 | 0 |  | 3 | 316-AAFHBB0 | 8 | 1 | 0 | 0 |  |  | FLANGE SO CL150 RF ASME B16.5 FORGED SS ASTM A182 GR F316 / 316L |  | FALSE |  | 5 | NONE | - | N/A |  | 8"-DM-65351-P1B43BL-3-C2-2" | 65351-P1B43BL-3 | 0 | 4453 | WDM | -
BR | 7114 | 7114 | P1B43BL | B31.3 | 3 | 1271-1 | 0 |  | 1 | 316-AAPS200_10S | 8 | 1 | 15.6 | 0 |  |  | PIPE BE WELDED ASME B36.19M SCH 10S SS ASTM A312 GR TP316/316L |  | FALSE |  | 5 | NONE | - | N/A |  | 8"-DM-65351-P1B43BL-3-C2-2" | 65351-P1B43BL-3 | 0 | 4453 | WDM | -
BR | 7114 | 7114 | P1B43BL | B31.3 | 3 | 1271-1 | 0 |  | 2 | 316-AARE200_10S | 8X6 | 1 | 0 | 0 |  |  | REDUCER, ECC ASME B16.9 BW SCH 10S SS ASTM A403 GR WP316/316L ,WELDED |  | FALSE |  | 5 | NONE | - | N/A |  | 8"-DM-65351-P1B43BL-3-C2-2" | 65351-P1B43BL-3 | 0 | 4453 | WDM | -
BR | 7114 | 7114 | P1B43BL | B31.3 | 3 | 1271-2 | 0 |  | B |  | 8 | 1 | 2.875 | 0.24 | CUTPIPE |  | PIPE BE WELDED ASME B36.19M SCH 10S SS ASTM A312 GR TP316/316L |  | FALSE |  | 5 | NONE | - | N/A |  | 8"-DM-65351-P1B43BL-3-C2-2" | 65351-P1B43BL-3 | 0 | 4453 | WDM | -
BR | 7114 | 7114 | P1B43BL | B31.3 | 3 | 1271-2 | 0 |  | A |  | 8 | 1 | 3 | 0.25 | CUTPIPE |  | PIPE BE WELDED ASME B36.19M SCH 10S SS ASTM A312 GR TP316/316L |  | FALSE |  | 5 | NONE | - | N/A |  | 8"-DM-65351-P1B43BL-3-C2-2" | 65351-P1B43BL-3 | 0 | 4453 | WDM | -
BR | 7114 | 7114 | P1B43BL | B31.3 | 3 | 1271-2 | 0 |  | 2 | 316-AAEA200_10S | 8 | 1 | 0 | 0 |  |  | ELBOW, 90 DEG LR ASME B16.9 BW SCH 10S SS ASTM A403 GR WP316/316L ,WELDED |  | FALSE |  | 5 | NONE | - | N/A |  | 8"-DM-65351-P1B43BL-3-C2-2" | 65351-P1B43BL-3 | 0 | 4453 | WDM | -
BR | 7114 | 7114 | P1B43BL | B31.3 | 3 | 1271-2 | 0 |  | 3 | 316-AAFHBB0 | 8 | 1 | 0 | 0 |  |  | FLANGE SO CL150 RF ASME B16.5 FORGED SS ASTM A182 GR F316 / 316L |  | FALSE |  | 5 | NONE | - | N/A |  | 8"-DM-65351-P1B43BL-3-C2-2" | 65351-P1B43BL-3 | 0 | 4453 | WDM | -
BR | 7114 | 7114 | P1B43BL | B31.3 | 3 | 1271-2 | 0 |  | 4 | 316-AAFHBB0 | 8 | 1 | 0 | 0 |  |  | FLANGE SO CL150 RF ASME B16.5 FORGED SS ASTM A182 GR F316 / 316L |  | FALSE |  | 5 | NONE | - | N/A |  | 8"-DM-65351-P1B43BL-3-C2-2" | 65351-P1B43BL-3 | 0 | 4453 | WDM | -
BR | 7114 | 7114 | P1B43BL | B31.3 | 3 | 1271-2 | 0 |  | 1 | 316-AAPS200_10S | 8 | 1 | 6 | 0 |  |  | PIPE BE WELDED ASME B36.19M SCH 10S SS ASTM A312 GR TP316/316L |  | FALSE |  | 5 | NONE | - | N/A |  | 8"-DM-65351-P1B43BL-3-C2-2" | 65351-P1B43BL-3 | 0 | 4453 | WDM | -
BR | 7114 | 7114 | P1B43BL | B31.3 | 3 | 1273-1 | 0 |  | C |  | 1 | 1 | 3 | 0.25 | CUTPIPE |  | PIPE BE WELDED ASME B36.19M SCH 10S SS ASTM A312 GR TP316/316L |  | FALSE |  | 5 | NONE | - | N/A |  | 6"-DM-65353-P1B43BL-3-C2-2" | 65353-P1B43BL-3 | 0 | 4453 | kn | -
BR | 7114 | 7114 | P1B43BL | B31.3 | 3 | 1273-1 | 0 |  | D |  | 1 | 1 | 3 | 0.25 | CUTPIPE |  | PIPE BE WELDED ASME B36.19M SCH 10S SS ASTM A312 GR TP316/316L |  | FALSE |  | 5 | NONE | - | N/A |  | 6"-DM-65353-P1B43BL-3-C2-2" | 65353-P1B43BL-3 | 0 | 4453 | kn | -
BR | 7114 | 7114 | P1B43BL | B31.3 | 3 | 1273-1 | 0 |  | F |  | 1 | 1 | 5.375 | 0.45 | CUTPIPE |  | PIPE BE WELDED ASME B36.19M SCH 10S SS ASTM A312 GR TP316/316L |  | FALSE |  | 5 | NONE | - | N/A |  | 6"-DM-65353-P1B43BL-3-C2-2" | 65353-P1B43BL-3 | 0 | 4453 | kn | -
BR | 7114 | 7114 | P1B43BL | B31.3 | 3 | 1273-1 | 0 |  | 13 | 316-AAFHBB0 | 1 | 1 | 0 | 0 |  |  | FLANGE SO CL150 RF ASME B16.5 FORGED SS ASTM A182 GR F316 / 316L |  | FALSE |  | 5 | NONE | - | N/A |  | 6"-DM-65353-P1B43BL-3-C2-2" | 65353-P1B43BL-3 | 0 | 4453 | kn | -
BR | 7114 | 7114 | P1B43BL | B31.3 | 3 | 1273-1 | 0 |  | 11 | 316-AAFWBB0_10S | 1 | 1 | 0 | 0 |  |  | FLANGE WN CL150 RF ASME B16.5 SCH 10S FORGED SS ASTM A182 GR F316 / 316L |  | FALSE |  | 5 | NONE | - | N/A |  | 6"-DM-65353-P1B43BL-3-C2-2" | 65353-P1B43BL-3 | 0 | 4453 | kn | -
BR | 7114 | 7114 | P1B43BL | B31.3 | 3 | 1273-1 | 0 |  | 12 | 316-AAFWBB0_10S | 1 | 1 | 0 | 0 |  |  | FLANGE WN CL150 RF ASME B16.5 SCH 10S FORGED SS ASTM A182 GR F316 / 316L |  | FALSE |  | 5 | NONE | - | N/A |  | 6"-DM-65353-P1B43BL-3-C2-2" | 65353-P1B43BL-3 | 0 | 4453 | kn | -
BR | 7114 | 7114 | P1B43BL | B31.3 | 3 | 1273-1 | 0 |  | 2 | 316-AAPS200_10S | 1 | 1 | 9.6 | 0 |  |  | PIPE BE WELDED ASME B36.19M SCH 10S SS ASTM A312 GR TP316/316L |  | FALSE |  | 5 | NONE | - | N/A |  | 6"-DM-65353-P1B43BL-3-C2-2" | 65353-P1B43BL-3 | 0 | 4453 | kn | -
BR | 7114 | 7114 | P1B43BL | B31.3 | 3 | 1273-1 | 0 |  | G |  | 6 | 1 | 2.75 | 0.23 | CUTPIPE |  | PIPE BE WELDED ASME B36.19M SCH 10S SS ASTM A312 GR TP316/316L |  | FALSE |  | 5 | NONE | - | N/A |  | 6"-DM-65353-P1B43BL-3-C2-2" | 65353-P1B43BL-3 | 0 | 4453 | kn | -
BR | 7114 | 7114 | P1B43BL | B31.3 | 3 | 1273-1 | 0 |  | A |  | 6 | 1 | 10.5 | 0.88 | CUTPIPE |  | PIPE BE WELDED ASME B36.19M SCH 10S SS ASTM A312 GR TP316/316L |  | FALSE |  | 5 | NONE | - | N/A |  | 6"-DM-65353-P1B43BL-3-C2-2" | 65353-P1B43BL-3 | 0 | 4453 | kn | -
BR | 7114 | 7114 | P1B43BL | B31.3 | 3 | 1273-1 | 0 |  | B |  | 6 | 1 | 21.375 | 1.78 | CUTPIPE |  | PIPE BE WELDED ASME B36.19M SCH 10S SS ASTM A312 GR TP316/316L |  | FALSE |  | 5 | NONE | - | N/A |  | 6"-DM-65353-P1B43BL-3-C2-2" | 65353-P1B43BL-3 | 0 | 4453 | kn | -
BR | 7114 | 7114 | P1B43BL | B31.3 | 3 | 1273-1 | 0 |  | E |  | 6 | 1 | 22.625 | 1.89 | CUTPIPE |  | PIPE BE WELDED ASME B36.19M SCH 10S SS ASTM A312 GR TP316/316L |  | FALSE |  | 5 | NONE | - | N/A |  | 6"-DM-65353-P1B43BL-3-C2-2" | 65353-P1B43BL-3 | 0 | 4453 | kn | -
BR | 7114 | 7114 | P1B43BL | B31.3 | 3 | 1273-1 | 0 |  | 6 | 316-AAEA200_10S | 6 | 1 | 0 | 0 |  |  | ELBOW, 90 DEG LR ASME B16.9 BW SCH 10S SS ASTM A403 GR WP316/316L WELDED |  | FALSE |  | 5 | NONE | - | N/A |  | 6"-DM-65353-P1B43BL-3-C2-2" | 65353-P1B43BL-3 | 0 | 4453 | kn | -
BR | 7114 | 7114 | P1B43BL | B31.3 | 3 | 1273-1 | 0 |  | 7 | 316-AAEA200_10S | 6 | 1 | 0 | 0 |  |  | ELBOW, 90 DEG LR ASME B16.9 BW SCH 10S SS ASTM A403 GR WP316/316L WELDED |  | FALSE |  | 5 | NONE | - | N/A |  | 6"-DM-65353-P1B43BL-3-C2-2" | 65353-P1B43BL-3 | 0 | 4453 | kn | -
BR | 7114 | 7114 | P1B43BL | B31.3 | 3 | 1273-1 | 0 |  | 8 | 316-AAEA200_10S | 6 | 1 | 0 | 0 |  |  | ELBOW, 90 DEG LR ASME B16.9 BW SCH 10S SS ASTM A403 GR WP316/316L WELDED |  | FALSE |  | 5 | NONE | - | N/A |  | 6"-DM-65353-P1B43BL-3-C2-2" | 65353-P1B43BL-3 | 0 | 4453 | kn | -
BR | 7114 | 7114 | P1B43BL | B31.3 | 3 | 1273-1 | 0 |  | 10 | 316-AAFWBB0_10S | 6 | 1 | 0 | 0 |  |  | FLANGE WN CL150 RF ASME B16.5 SCH 10S FORGED SS ASTM A182 GR F316 / 316L |  | FALSE |  | 5 | NONE | - | N/A |  | 6"-DM-65353-P1B43BL-3-C2-2" | 65353-P1B43BL-3 | 0 | 4453 | kn | -
BR | 7114 | 7114 | P1B43BL | B31.3 | 3 | 1273-1 | 0 |  | 9 | 316-AAFWBB0_10S | 6 | 1 | 0 | 0 |  |  | FLANGE WN CL150 RF ASME B16.5 SCH 10S FORGED SS ASTM A182 GR F316 / 316L |  | FALSE |  | 5 | NONE | - | N/A |  | 6"-DM-65353-P1B43BL-3-C2-2" | 65353-P1B43BL-3 | 0 | 4453 | kn | -
BR | 7114 | 7114 | P1B43BL | B31.3 | 3 | 1273-1 | 0 |  | 1 | 316-AAPS200_10S | 6 | 1 | 57.6 | 0 |  |  | PIPE BE WELDED ASME B36.19M SCH 10S SS ASTM A312 GR TP316/316L |  | FALSE |  | 5 | NONE | - | N/A |  | 6"-DM-65353-P1B43BL-3-C2-2" | 65353-P1B43BL-3 | 0 | 4453 | kn | -
BR | 7114 | 7114 | P1B43BL | B31.3 | 3 | 1273-1 | 0 |  | 5 | 316-NATE2S0_10S | 6X1 | 1 | 0 | 0 |  |  | ELBOLET MSS SP-97 BW SCH 10S FORGED SS ASTM A182 GR F316 / 316L |  | FALSE |  | 5 | NONE | - | N/A |  | 6"-DM-65353-P1B43BL-3-C2-2" | 65353-P1B43BL-3 | 0 | 4453 | kn | -
BR | 7114 | 7114 | P1B43BL | B31.3 | 3 | 1273-1 | 0 |  | 3 | 316-NATW2S0_10S | 6X1 | 1 | 0 | 0 |  |  | WELDOLET MSS SP-97 SCH 10S FORGED SS ASTM A182 GR F316 / 316L |  | FALSE |  | 5 | NONE | - | N/A |  | 6"-DM-65353-P1B43BL-3-C2-2" | 65353-P1B43BL-3 | 0 | 4453 | kn | -
BR | 7114 | 7114 | P1B43BL | B31.3 | 3 | 1273-1 | 0 |  | 4 | 316-NATW2S0_10S | 6X1 | 1 | 0 | 0 |  |  | WELDOLET MSS SP-97 SCH 10S FORGED SS ASTM A182 GR F316 / 316L |  | FALSE |  | 5 | NONE | - | N/A |  | 6"-DM-65353-P1B43BL-3-C2-2" | 65353-P1B43BL-3 | 0 | 4453 | kn | -
BR | 7114 | 7114 | P1A109J | B31.3 | 3 | 1274-1 | 0 |  | D |  | 3/4 | 1 | 3.625 | 0.3 | CUTPIPE |  | PIPE PE SMLS ASME B36.10M SCH 40 CS ASTM A106 GR B HOT-DIP GALV |  | FALSE |  | 5 | GALV./SZ2275 | SAFETY BLUE RAL 5015 | N/A |  | 3/4"-N-65355-P1A109J-3 | 65355-P1A109J-3 | 0 | 4453 | WDM | -
BR | 7114 | 7114 | P1A109J | B31.3 | 3 | 1274-1 | 0 |  | B |  | 3/4 | 1 | 7.375 | 0.61 | CUTPIPE |  | PIPE PE SMLS ASME B36.10M SCH 40 CS ASTM A106 GR B HOT-DIP GALV |  | FALSE |  | 5 | GALV./SZ2275 | SAFETY BLUE RAL 5015 | N/A |  | 3/4"-N-65355-P1A109J-3 | 65355-P1A109J-3 | 0 | 4453 | WDM | -
BR | 7114 | 7114 | P1A109J | B31.3 | 3 | 1274-1 | 0 |  | A |  | 3/4 | 1 | 8.125 | 0.68 | CUTPIPE |  | PIPE PE SMLS ASME B36.10M SCH 40 CS ASTM A106 GR B HOT-DIP GALV |  | FALSE |  | 5 | GALV./SZ2275 | SAFETY BLUE RAL 5015 | N/A |  | 3/4"-N-65355-P1A109J-3 | 65355-P1A109J-3 | 0 | 4453 | WDM | -
BR | 7114 | 7114 | P1A109J | B31.3 | 3 | 1274-1 | 0 |  | C |  | 3/4 | 1 | 79.625 | 6.64 | CUTPIPE |  | PIPE PE SMLS ASME B36.10M SCH 40 CS ASTM A106 GR B HOT-DIP GALV |  | FALSE |  | 5 | GALV./SZ2275 | SAFETY BLUE RAL 5015 | N/A |  | 3/4"-N-65355-P1A109J-3 | 65355-P1A109J-3 | 0 | 4453 | WDM | -
BR | 7114 | 7114 | P1A109J | B31.3 | 3 | 1274-1 | 0 |  | 1 | A106-AAPA100_STD | 3/4 | 1 | 99.6 | 0 |  |  | PIPE PE SMLS ASME B36.10M SCH 40 CS ASTM A106 GR B HOT-DIP GALV |  | FALSE |  | 5 | GALV./SZ2275 | SAFETY BLUE RAL 5015 | N/A |  | 3/4"-N-65355-P1A109J-3 | 65355-P1A109J-3 | 0 | 4453 | WDM | -
BR | 7114 | 7114 | P1A109J | B31.3 | 3 | 1274-1 | 0 |  | 5 | CS-AAFSBB0_STD | 3/4 | 1 | 0 | 0 |  |  | FLANGE SW CL150 RF ASME B16.5 FS ASTM A105 HOT-DIP GALV, STD |  | FALSE |  | 5 | GALV./SZ2275 | SAFETY BLUE RAL 5015 | N/A |  | 3/4"-N-65355-P1A109J-3 | 65355-P1A109J-3 | 0 | 4453 | WDM | -
BR | 7114 | 7114 | P1A109J | B31.3 | 3 | 1274-1 | 0 |  | 6 | CS-AAFSBB0_STD | 3/4 | 1 | 0 | 0 |  |  | FLANGE SW CL150 RF ASME B16.5 FS ASTM A105 HOT-DIP GALV, STD |  | FALSE |  | 5 | GALV./SZ2275 | SAFETY BLUE RAL 5015 | N/A |  | 3/4"-N-65355-P1A109J-3 | 65355-P1A109J-3 | 0 | 4453 | WDM | -
BR | 7114 | 7114 | P1A109J | B31.3 | 3 | 1274-1 | 0 |  | 2 | CS-ABEB330_3000 | 3/4 | 1 | 0 | 0 |  |  | ELBOW, 90 DEG ASME B16.11 SW CL3000 FS ASTM A105 |  | FALSE |  | 5 | GALV./SZ2275 | SAFETY BLUE RAL 5015 | N/A |  | 3/4"-N-65355-P1A109J-3 | 65355-P1A109J-3 | 0 | 4453 | WDM | -
BR | 7114 | 7114 | P1A109J | B31.3 | 3 | 1274-1 | 0 |  | 3 | CS-ABEB330_3000 | 3/4 | 1 | 0 | 0 |  |  | ELBOW, 90 DEG ASME B16.11 SW CL3000 FS ASTM A105 |  | FALSE |  | 5 | GALV./SZ2275 | SAFETY BLUE RAL 5015 | N/A |  | 3/4"-N-65355-P1A109J-3 | 65355-P1A109J-3 | 0 | 4453 | WDM | -
BR | 7114 | 7114 | P1A109J | B31.3 | 3 | 1274-1 | 0 |  | 4 | CS-ABEB330_3000 | 3/4 | 1 | 0 | 0 |  |  | ELBOW, 90 DEG ASME B16.11 SW CL3000 FS ASTM A105 |  | FALSE |  | 5 | GALV./SZ2275 | SAFETY BLUE RAL 5015 | N/A |  | 3/4"-N-65355-P1A109J-3 | 65355-P1A109J-3 | 0 | 4453 | WDM | -
BR | 7114 | 7114 | P1A109J | B31.3 | 3 | 1274-2 | 0 |  | C |  | 3/4 | 1 | 5.625 | 0.47 | CUTPIPE |  | PIPE PE SMLS ASME B36.10M SCH 40 CS ASTM A106 GR B HOT-DIP GALV |  | FALSE |  | 5 | GALV./SZ2275 | SAFETY BLUE RAL 5015 | N/A |  | 3/4"-N-65355-P1A109J-3 | 65355-P1A109J-3 | 0 | 4453 | WDM | -
BR | 7114 | 7114 | P1A109J | B31.3 | 3 | 1274-2 | 0 |  | B |  | 3/4 | 1 | 63.375 | 5.28 | CUTPIPE |  | PIPE PE SMLS ASME B36.10M SCH 40 CS ASTM A106 GR B HOT-DIP GALV |  | FALSE |  | 5 | GALV./SZ2275 | SAFETY BLUE RAL 5015 | N/A |  | 3/4"-N-65355-P1A109J-3 | 65355-P1A109J-3 | 0 | 4453 | WDM | -
BR | 7114 | 7114 | P1A109J | B31.3 | 3 | 1274-2 | 0 |  | A |  | 3/4 | 1 | 71.1875 | 5.93 | CUTPIPE |  | PIPE PE SMLS ASME B36.10M SCH 40 CS ASTM A106 GR B HOT-DIP GALV |  | FALSE |  | 5 | GALV./SZ2275 | SAFETY BLUE RAL 5015 | N/A |  | 3/4"-N-65355-P1A109J-3 | 65355-P1A109J-3 | 0 | 4453 | WDM | -
BR | 7114 | 7114 | P1A109J | B31.3 | 3 | 1274-2 | 0 |  | 1 | A106-AAPA100_STD | 3/4 | 1 | 141.6 | 0 |  |  | PIPE PE SMLS ASME B36.10M SCH 40 CS ASTM A106 GR B HOT-DIP GALV |  | FALSE |  | 5 | GALV./SZ2275 | SAFETY BLUE RAL 5015 | N/A |  | 3/4"-N-65355-P1A109J-3 | 65355-P1A109J-3 | 0 | 4453 | WDM | -
BR | 7114 | 7114 | P1A109J | B31.3 | 3 | 1274-2 | 0 |  | 4 | CS-AAFSBB0_STD | 3/4 | 1 | 0 | 0 |  |  | FLANGE SW CL150 RF ASME B16.5 FS ASTM A105 HOT-DIP GALV, STD |  | FALSE |  | 5 | GALV./SZ2275 | SAFETY BLUE RAL 5015 | N/A |  | 3/4"-N-65355-P1A109J-3 | 65355-P1A109J-3 | 0 | 4453 | WDM | -
BR | 7114 | 7114 | P1A109J | B31.3 | 3 | 1274-2 | 0 |  | 5 | CS-AAFSBB0_STD | 3/4 | 1 | 0 | 0 |  |  | FLANGE SW CL150 RF ASME B16.5 FS ASTM A105 HOT-DIP GALV, STD |  | FALSE |  | 5 | GALV./SZ2275 | SAFETY BLUE RAL 5015 | N/A |  | 3/4"-N-65355-P1A109J-3 | 65355-P1A109J-3 | 0 | 4453 | WDM | -
BR | 7114 | 7114 | P1A109J | B31.3 | 3 | 1274-2 | 0 |  | 2 | CS-ABEB330_3000 | 3/4 | 1 | 0 | 0 |  |  | ELBOW, 90 DEG ASME B16.11 SW CL3000 FS ASTM A105 |  | FALSE |  | 5 | GALV./SZ2275 | SAFETY BLUE RAL 5015 | N/A |  | 3/4"-N-65355-P1A109J-3 | 65355-P1A109J-3 | 0 | 4453 | WDM | -
BR | 7114 | 7114 | P1A109J | B31.3 | 3 | 1274-2 | 0 |  | 3 | CS-ABEB330_3000 | 3/4 | 1 | 0 | 0 |  |  | ELBOW, 90 DEG ASME B16.11 SW CL3000 FS ASTM A105 |  | FALSE |  | 5 | GALV./SZ2275 | SAFETY BLUE RAL 5015 | N/A |  | 3/4"-N-65355-P1A109J-3 | 65355-P1A109J-3 | 0 | 4453 | WDM | -
BR | 7114 | 7114 | P1A4L | B31.3 | 3 | 1348-1 | 0 |  | 7 | CS-AAFWBB0_XS | 1 1/2 | 1 | 0 | 0 |  |  | FLANGE WN CL150 RF ASME B16.5 XS FS ASTM A105 |  | FALSE |  | 5 | SZ307S | - | N/A |  | 4"-HTF-65127-P1A4L-3-C2-2..5" | 65127-P1A4L-3 | 0 | 4453 | WDM | -
BR | 7114 | 7114 | P1A4L | B31.3 | 3 | 1348-1 | 0 |  | B |  | 4 | 1 | 4.75 | 0.4 | CUTPIPE |  | PIPE BE WELDED ASME B36.10M SCH 40 CS ASTM A53 GR B |  | FALSE |  | 5 | SZ307S | - | N/A |  | 4"-HTF-65127-P1A4L-3-C2-2..5" | 65127-P1A4L-3 | 0 | 4453 | WDM | -
BR | 7114 | 7114 | P1A4L | B31.3 | 3 | 1348-1 | 0 |  | A |  | 4 | 1 | 6.5 | 0.54 | CUTPIPE |  | PIPE BE WELDED ASME B36.10M SCH 40 CS ASTM A53 GR B |  | FALSE |  | 5 | SZ307S | - | N/A |  | 4"-HTF-65127-P1A4L-3-C2-2..5" | 65127-P1A4L-3 | 0 | 4453 | WDM | -
BR | 7114 | 7114 | P1A4L | B31.3 | 3 | 1348-1 | 0 |  | 1 | A53-AAPS200_STD | 4 | 1 | 12 | 0 |  |  | PIPE BE WELDED ASME B36.10M SCH 40 CS ASTM A53 GR B |  | FALSE |  | 5 | SZ307S | - | N/A |  | 4"-HTF-65127-P1A4L-3-C2-2..5" | 65127-P1A4L-3 | 0 | 4453 | WDM | -
BR | 7114 | 7114 | P1A4L | B31.3 | 3 | 1348-1 | 0 |  | 3 | CS-AAEA200_STD | 4 | 1 | 0 | 0 |  |  | ELBOW, 90 DEG LR ASME B16.9 BW STD WT CS ASTM A234 GR WPB SMLS |  | FALSE |  | 5 | SZ307S | - | N/A |  | 4"-HTF-65127-P1A4L-3-C2-2..5" | 65127-P1A4L-3 | 0 | 4453 | WDM | -
BR | 7114 | 7114 | P1A4L | B31.3 | 3 | 1348-1 | 0 |  | 4 | CS-AAEA200_STD | 4 | 1 | 0 | 0 |  |  | ELBOW, 90 DEG LR ASME B16.9 BW STD WT CS ASTM A234 GR WPB SMLS |  | FALSE |  | 5 | SZ307S | - | N/A |  | 4"-HTF-65127-P1A4L-3-C2-2..5" | 65127-P1A4L-3 | 0 | 4453 | WDM | -
BR | 7114 | 7114 | P1A4L | B31.3 | 3 | 1348-1 | 0 |  | 5 | CS-AAFHBB0 | 4 | 1 | 0 | 0 |  |  | FLANGE SO CL150 RF ASME B16.5 FS ASTM A105 |  | FALSE |  | 5 | SZ307S | - | N/A |  | 4"-HTF-65127-P1A4L-3-C2-2..5" | 65127-P1A4L-3 | 0 | 4453 | WDM | -
BR | 7114 | 7114 | P1A4L | B31.3 | 3 | 1348-1 | 0 |  | 6 | CS-AAFHBB0 | 4 | 1 | 0 | 0 |  |  | FLANGE SO CL150 RF ASME B16.5 FS ASTM A105 |  | FALSE |  | 5 | SZ307S | - | N/A |  | 4"-HTF-65127-P1A4L-3-C2-2..5" | 65127-P1A4L-3 | 0 | 4453 | WDM | -
BR | 7114 | 7114 | P1A4L | B31.3 | 3 | 1348-1 | 0 |  | 2 | CS-AATA200_STDXXS | 4X1 1/2 | 1 | 0 | 0 |  |  | TEE, ASME B16.9 BW STD WT X XS CS ASTM A234 GR WPB SMLS |  | FALSE |  | 5 | SZ307S | - | N/A |  | 4"-HTF-65127-P1A4L-3-C2-2..5" | 65127-P1A4L-3 | 0 | 4453 | WDM | -
BR | 7114 | 7114 | P1A4L | B31.3 | 3 | 1348-2 | 0 |  | B |  | 4 | 1 | 4.5 | 0.38 | CUTPIPE |  | PIPE BE WELDED ASME B36.10M SCH 40 CS ASTM A53 GR B |  | FALSE |  | 5 | SZ307S | - | N/A |  | 4"-HTF-65127-P1A4L-3-C2-2..5" | 65127-P1A4L-3 | 0 | 4453 | WDM | -
BR | 7114 | 7114 | P1A4L | B31.3 | 3 | 1348-2 | 0 |  | A |  | 4 | 1 | 4.625 | 0.39 | CUTPIPE |  | PIPE BE WELDED ASME B36.10M SCH 40 CS ASTM A53 GR B |  | FALSE |  | 5 | SZ307S | - | N/A |  | 4"-HTF-65127-P1A4L-3-C2-2..5" | 65127-P1A4L-3 | 0 | 4453 | WDM | -
BR | 7114 | 7114 | P1A4L | B31.3 | 3 | 1348-2 | 0 |  | 1 | A53-AAPS200_STD | 4 | 1 | 9.6 | 0 |  |  | PIPE BE WELDED ASME B36.10M SCH 40 CS ASTM A53 GR B |  | FALSE |  | 5 | SZ307S | - | N/A |  | 4"-HTF-65127-P1A4L-3-C2-2..5" | 65127-P1A4L-3 | 0 | 4453 | WDM | -
BR | 7114 | 7114 | P1A4L | B31.3 | 3 | 1348-2 | 0 |  | 2 | CS-AAEA200_STD | 4 | 1 | 0 | 0 |  |  | ELBOW, 90 DEG LR ASME B16.9 BW STD WT CS ASTM A234 GR WPB SMLS |  | FALSE |  | 5 | SZ307S | - | N/A |  | 4"-HTF-65127-P1A4L-3-C2-2..5" | 65127-P1A4L-3 | 0 | 4453 | WDM | -
BR | 7114 | 7114 | P1A4L | B31.3 | 3 | 1348-2 | 0 |  | 3 | CS-AAFHBB0 | 4 | 1 | 0 | 0 |  |  | FLANGE SO CL150 RF ASME B16.5 FS ASTM A105 |  | FALSE |  | 5 | SZ307S | - | N/A |  | 4"-HTF-65127-P1A4L-3-C2-2..5" | 65127-P1A4L-3 | 0 | 4453 | WDM | -
BR | 7114 | 7114 | P1A4L | B31.3 | 3 | 1348-2 | 0 |  | 4 | CS-AAFHBB0 | 4 | 1 | 0 | 0 |  |  | FLANGE SO CL150 RF ASME B16.5 FS ASTM A105 |  | FALSE |  | 5 | SZ307S | - | N/A |  | 4"-HTF-65127-P1A4L-3-C2-2..5" | 65127-P1A4L-3 | 0 | 4453 | WDM | -
BR | 7114 | 7114 | P1A4L | B31.3 | 3 | 1348-3 | 0 |  | A |  | 4 | 1 | 15.25 | 1.27 | CUTPIPE |  | PIPE BE WELDED ASME B36.10M SCH 40 CS ASTM A53 GR B |  | FALSE |  | 5 | SZ307S | - | N/A |  | 4"-HTF-65127-P1A4L-3-C2-2..5" | 65127-P1A4L-3 | 0 | 4453 | WDM | -
BR | 7114 | 7114 | P1A4L | B31.3 | 3 | 1348-3 | 0 |  | 1 | A53-AAPS200_STD | 4 | 1 | 15.6 | 0 |  |  | PIPE BE WELDED ASME B36.10M SCH 40 CS ASTM A53 GR B |  | FALSE |  | 5 | SZ307S | - | N/A |  | 4"-HTF-65127-P1A4L-3-C2-2..5" | 65127-P1A4L-3 | 0 | 4453 | WDM | -
BR | 7114 | 7114 | P1A4L | B31.3 | 3 | 1348-3 | 0 |  | 2 | CS-AAFHBB0 | 4 | 1 | 0 | 0 |  |  | FLANGE SO CL150 RF ASME B16.5 FS ASTM A105 |  | FALSE |  | 5 | SZ307S | - | N/A |  | 4"-HTF-65127-P1A4L-3-C2-2..5" | 65127-P1A4L-3 | 0 | 4453 | WDM | -
BR | 7114 | 7114 | P1A4L | B31.3 | 3 | 1348-3 | 0 |  | 3 | CS-AAFHBB0 | 4 | 1 | 0 | 0 |  |  | FLANGE SO CL150 RF ASME B16.5 FS ASTM A105 |  | FALSE |  | 5 | SZ307S | - | N/A |  | 4"-HTF-65127-P1A4L-3-C2-2..5" | 65127-P1A4L-3 | 0 | 4453 | WDM | -
BR | 7114 | 7114 | P1A4L | B31.3 | 3 | 1348-4 | 0 |  | B |  | 4 | 1 | 6 | 0.5 | CUTPIPE |  | PIPE BE WELDED ASME B36.10M SCH 40 CS ASTM A53 GR B |  | FALSE |  | 5 | SZ307S | - | N/A |  | 4"-HTF-65127-P1A4L-3-C2-2..5" | 65127-P1A4L-3 | 0 | 4453 | WDM | -
BR | 7114 | 7114 | P1A4L | B31.3 | 3 | 1348-4 | 0 |  | A |  | 4 | 1 | 48.25 | 4.02 | CUTPIPE |  | PIPE BE WELDED ASME B36.10M SCH 40 CS ASTM A53 GR B |  | FALSE |  | 5 | SZ307S | - | N/A |  | 4"-HTF-65127-P1A4L-3-C2-2..5" | 65127-P1A4L-3 | 0 | 4453 | WDM | -
BR | 7114 | 7114 | P1A4L | B31.3 | 3 | 1348-4 | 0 |  | 1 | A53-AAPS200_STD | 4 | 1 | 15.6 | 0 |  |  | PIPE BE WELDED ASME B36.10M SCH 40 CS ASTM A53 GR B |  | FALSE |  | 5 | SZ307S | - | N/A |  | 4"-HTF-65127-P1A4L-3-C2-2..5" | 65127-P1A4L-3 | 0 | 4453 | WDM | -
BR | 7114 | 7114 | P1A4L | B31.3 | 3 | 1348-4 | 0 |  | 2 | CS-AAEA200_STD | 4 | 1 | 0 | 0 |  |  | ELBOW, 90 DEG LR ASME B16.9 BW STD WT CS ASTM A234 GR WPB SMLS |  | FALSE |  | 5 | SZ307S | - | N/A |  | 4"-HTF-65127-P1A4L-3-C2-2..5" | 65127-P1A4L-3 | 0 | 4453 | WDM | -
BR | 7114 | 7114 | P1A4L | B31.3 | 3 | 1348-4 | 0 |  | 3 | CS-AAFHBB0 | 4 | 1 | 0 | 0 |  |  | FLANGE SO CL150 RF ASME B16.5 FS ASTM A105 |  | FALSE |  | 5 | SZ307S | - | N/A |  | 4"-HTF-65127-P1A4L-3-C2-2..5" | 65127-P1A4L-3 | 0 | 4453 | WDM | -
BR | 7114 | 7114 | P1A4L | B31.3 | 3 | 1348-4 | 0 |  | 4 | CS-AAFHBB0 | 4 | 1 | 0 | 0 |  |  | FLANGE SO CL150 RF ASME B16.5 FS ASTM A105 |  | FALSE |  | 5 | SZ307S | - | N/A |  | 4"-HTF-65127-P1A4L-3-C2-2..5" | 65127-P1A4L-3 | 0 | 4453 | WDM | -
BR | 7114 | 7114 | P1B43BL | B31.3 | 3 | 1349-1 | 0 |  | A |  | 1 | 1 | 3.125 | 0.26 | CUTPIPE |  | PIPE BE WELDED ASME B36.19M SCH 10S SS ASTM A312 GR TP316/316L |  | FALSE |  | 5 | NONE | - | N/A |  | 6"-DM-65354-P1B43BL-3-C2-2.5" | 65354-P1B43BL-3 | 0 | 4453 | WDM | -
BR | 7114 | 7114 | P1B43BL | B31.3 | 3 | 1349-1 | 0 |  | 6 | 316-AAFHBB0 | 1 | 1 | 0 | 0 |  |  | FLANGE SO CL150 RF ASME B16.5 FORGED SS ASTM A182 GR F316 / 316L |  | FALSE |  | 5 | NONE | - | N/A |  | 6"-DM-65354-P1B43BL-3-C2-2.5" | 65354-P1B43BL-3 | 0 | 4453 | WDM | -
BR | 7114 | 7114 | P1B43BL | B31.3 | 3 | 1349-1 | 0 |  | 2 | 316-AAPS200_10S | 1 | 1 | 3.6 | 0 |  |  | PIPE BE WELDED ASME B36.19M SCH 10S SS ASTM A312 GR TP316/316L |  | FALSE |  | 5 | NONE | - | N/A |  | 6"-DM-65354-P1B43BL-3-C2-2.5" | 65354-P1B43BL-3 | 0 | 4453 | WDM | -
BR | 7114 | 7114 | P1B43BL | B31.3 | 3 | 1349-1 | 0 |  | B |  | 6 | 1 | 39.6875 | 3.31 | CUTPIPE |  | PIPE BE WELDED ASME B36.19M SCH 10S SS ASTM A312 GR TP316/316L |  | FALSE |  | 5 | NONE | - | N/A |  | 6"-DM-65354-P1B43BL-3-C2-2.5" | 65354-P1B43BL-3 | 0 | 4453 | WDM | -
BR | 7114 | 7114 | P1B43BL | B31.3 | 3 | 1349-1 | 0 |  | 4 | 316-AAFWBB0_10S | 6 | 1 | 0 | 0 |  |  | FLANGE WN CL150 RF ASME B16.5 SCH 10S FORGED SS ASTM A182 GR F316 / 316L |  | FALSE |  | 5 | NONE | - | N/A |  | 6"-DM-65354-P1B43BL-3-C2-2.5" | 65354-P1B43BL-3 | 0 | 4453 | WDM | -
BR | 7114 | 7114 | P1B43BL | B31.3 | 3 | 1349-1 | 0 |  | 5 | 316-AAFWBB0_10S | 6 | 1 | 0 | 0 |  |  | FLANGE WN CL150 RF ASME B16.5 SCH 10S FORGED SS ASTM A182 GR F316 / 316L |  | FALSE |  | 5 | NONE | - | N/A |  | 6"-DM-65354-P1B43BL-3-C2-2.5" | 65354-P1B43BL-3 | 0 | 4453 | WDM | -
BR | 7114 | 7114 | P1B43BL | B31.3 | 3 | 1349-1 | 0 |  | 1 | 316-AAPS200_10S | 6 | 1 | 40.8 | 0 |  |  | PIPE BE WELDED ASME B36.19M SCH 10S SS ASTM A312 GR TP316/316L |  | FALSE |  | 5 | NONE | - | N/A |  | 6"-DM-65354-P1B43BL-3-C2-2.5" | 65354-P1B43BL-3 | 0 | 4453 | WDM | -
BR | 7114 | 7114 | P1B43BL | B31.3 | 3 | 1349-1 | 0 |  | 3 | 316-NATW2S0_10S | 6X1 | 1 | 0 | 0 |  |  | WELDOLET MSS SP-97 SCH 10S FORGED SS ASTM A182 GR F316 / 316L |  | FALSE |  | 5 | NONE | - | N/A |  | 6"-DM-65354-P1B43BL-3-C2-2.5" | 65354-P1B43BL-3 | 0 | 4453 | WDM | -
BR | 7114 | 7114 | P1B43BL | B31.3 | 3 | 1349-2 | 0 |  | B |  | 1 | 1 | 2.75 | 0.23 | CUTPIPE |  | PIPE BE WELDED ASME B36.19M SCH 10S SS ASTM A312 GR TP316/316L |  | FALSE |  | 5 | NONE | - | N/A |  | 6"-DM-65354-P1B43BL-3-C2-2.5" | 65354-P1B43BL-3 | 0 | 4453 | WDM | -
BR | 7114 | 7114 | P1B43BL | B31.3 | 3 | 1349-2 | 0 |  | 7 | 316-AAFWBB0_10S | 1 | 1 | 0 | 0 |  |  | FLANGE WN CL150 RF ASME B16.5 SCH 10S FORGED SS ASTM A182 GR F316 / 316L |  | FALSE |  | 5 | NONE | - | N/A |  | 6"-DM-65354-P1B43BL-3-C2-2.5" | 65354-P1B43BL-3 | 0 | 4453 | WDM | -
BR | 7114 | 7114 | P1B43BL | B31.3 | 3 | 1349-2 | 0 |  | 2 | 316-AAPS200_10S | 1 | 1 | 3.6 | 0 |  |  | PIPE BE WELDED ASME B36.19M SCH 10S SS ASTM A312 GR TP316/316L |  | FALSE |  | 5 | NONE | - | N/A |  | 6"-DM-65354-P1B43BL-3-C2-2.5" | 65354-P1B43BL-3 | 0 | 4453 | WDM | -
BR | 7114 | 7114 | P1B43BL | B31.3 | 3 | 1349-2 | 0 |  | A |  | 6 | 1 | 5.6875 | 0.47 | CUTPIPE |  | PIPE BE WELDED ASME B36.19M SCH 10S SS ASTM A312 GR TP316/316L |  | FALSE |  | 5 | NONE | - | N/A |  | 6"-DM-65354-P1B43BL-3-C2-2.5" | 65354-P1B43BL-3 | 0 | 4453 | WDM | -
BR | 7114 | 7114 | P1B43BL | B31.3 | 3 | 1349-2 | 0 |  | C |  | 6 | 1 | 13.3125 | 1.11 | CUTPIPE |  | PIPE BE WELDED ASME B36.19M SCH 10S SS ASTM A312 GR TP316/316L |  | FALSE |  | 5 | NONE | - | N/A |  | 6"-DM-65354-P1B43BL-3-C2-2.5" | 65354-P1B43BL-3 | 0 | 4453 | WDM | -
BR | 7114 | 7114 | P1B43BL | B31.3 | 3 | 1349-2 | 0 |  | 4 | 316-AAEA200_10S | 6 | 1 | 0 | 0 |  |  | ELBOW, 90 DEG LR ASME B16.9 BW SCH 10S SS ASTM A403 GR WP316/316L WELDED |  | FALSE |  | 5 | NONE | - | N/A |  | 6"-DM-65354-P1B43BL-3-C2-2.5" | 65354-P1B43BL-3 | 0 | 4453 | WDM | -
BR | 7114 | 7114 | P1B43BL | B31.3 | 3 | 1349-2 | 0 |  | 5 | 316-AAFWBB0_10S | 6 | 1 | 0 | 0 |  |  | FLANGE WN CL150 RF ASME B16.5 SCH 10S FORGED SS ASTM A182 GR F316 / 316L |  | FALSE |  | 5 | NONE | - | N/A |  | 6"-DM-65354-P1B43BL-3-C2-2.5" | 65354-P1B43BL-3 | 0 | 4453 | WDM | -
BR | 7114 | 7114 | P1B43BL | B31.3 | 3 | 1349-2 | 0 |  | 6 | 316-AAFWBB0_10S | 6 | 1 | 0 | 0 |  |  | FLANGE WN CL150 RF ASME B16.5 SCH 10S FORGED SS ASTM A182 GR F316 / 316L |  | FALSE |  | 5 | NONE | - | N/A |  | 6"-DM-65354-P1B43BL-3-C2-2.5" | 65354-P1B43BL-3 | 0 | 4453 | WDM | -
BR | 7114 | 7114 | P1B43BL | B31.3 | 3 | 1349-2 | 0 |  | 1 | 316-AAPS200_10S | 6 | 1 | 19.2 | 0 |  |  | PIPE BE WELDED ASME B36.19M SCH 10S SS ASTM A312 GR TP316/316L |  | FALSE |  | 5 | NONE | - | N/A |  | 6"-DM-65354-P1B43BL-3-C2-2.5" | 65354-P1B43BL-3 | 0 | 4453 | WDM | -
BR | 7114 | 7114 | P1B43BL | B31.3 | 3 | 1349-2 | 0 |  | 3 | 316-NATW2S0_10S | 6X1 | 1 | 0 | 0 |  |  | WELDOLET MSS SP-97 SCH 10S FORGED SS ASTM A182 GR F316 / 316L |  | FALSE |  | 5 | NONE | - | N/A |  | 6"-DM-65354-P1B43BL-3-C2-2.5" | 65354-P1B43BL-3 | 0 | 4453 | WDM | -
BR | 7114 | 7114 | P1B43BL | B31.3 | 3 | 1350-1 | 0 |  | A |  | 6 | 1 | 111.4375 | 9.29 | CUTPIPE |  | PIPE BE WELDED ASME B36.19M SCH 10S SS ASTM A312 GR TP316/316L |  | FALSE |  | 5 | NONE | - | N/A |  | 6"-DM-65354-P1B43BL-3-C2-2.5" | 65354-P1B43BL-3 | 0 | 4453 | WDM | -
BR | 7114 | 7114 | P1B43BL | B31.3 | 3 | 1350-1 | 0 |  | 3 | 316-AAEA200_10S | 6 | 1 | 0 | 0 |  |  | ELBOW, 90 DEG LR ASME B16.9 BW SCH 10S SS ASTM A403 GR WP316/316L WELDED |  | FALSE |  | 5 | NONE | - | N/A |  | 6"-DM-65354-P1B43BL-3-C2-2.5" | 65354-P1B43BL-3 | 0 | 4453 | WDM | -
BR | 7114 | 7114 | P1B43BL | B31.3 | 3 | 1350-1 | 0 |  | 5 | 316-AAFWBB0_10S | 6 | 1 | 0 | 0 |  |  | FLANGE WN CL150 RF ASME B16.5 SCH 10S FORGED SS ASTM A182 GR F316 / 316L |  | FALSE |  | 5 | NONE | - | N/A |  | 6"-DM-65354-P1B43BL-3-C2-2.5" | 65354-P1B43BL-3 | 0 | 4453 | WDM | -
BR | 7114 | 7114 | P1B43BL | B31.3 | 3 | 1350-1 | 0 |  | 1 | 316-AAPS200_10S | 6 | 1 | 111.6 | 0 |  |  | PIPE BE WELDED ASME B36.19M SCH 10S SS ASTM A312 GR TP316/316L |  | FALSE |  | 5 | NONE | - | N/A |  | 6"-DM-65354-P1B43BL-3-C2-2.5" | 65354-P1B43BL-3 | 0 | 4453 | WDM | -
BR | 7114 | 7114 | P1B43BL | B31.3 | 3 | 1350-1 | 0 |  | 4 | 316-AAFWBB0_10S | 8 | 1 | 0 | 0 |  |  | FLANGE WN CL150 RF ASME B16.5 SCH 10S FORGED SS ASTM A182 GR F316 / 316L |  | FALSE |  | 5 | NONE | - | N/A |  | 6"-DM-65354-P1B43BL-3-C2-2.5" | 65354-P1B43BL-3 | 0 | 4453 | WDM | -
BR | 7114 | 7114 | P1B43BL | B31.3 | 3 | 1350-1 | 0 |  | 2 | 316-AARC200_10S | 8X6 | 1 | 0 | 0 |  |  | REDUCER, CONC ASME B16.9 BW SCH 10S SS ASTM A403 GR WP316/316L WELDED |  | FALSE |  | 5 | NONE | - | N/A |  | 6"-DM-65354-P1B43BL-3-C2-2.5" | 65354-P1B43BL-3 | 0 | 4453 | WDM | -
BR | 7114 | 7114 | P1B43BL | B31.3 | 3 | 1350-2 | 0 |  | B |  | 6 | 1 | 12.875 | 1.07 | CUTPIPE |  | PIPE BE WELDED ASME B36.19M SCH 10S SS ASTM A312 GR TP316/316L |  | FALSE |  | 5 | NONE | - | N/A |  | 6"-DM-65354-P1B43BL-3-C2-2.5" | 65354-P1B43BL-3 | 0 | 4453 | WDM | -
BR | 7114 | 7114 | P1B43BL | B31.3 | 3 | 1350-2 | 0 |  | A |  | 6 | 1 | 43.375 | 3.61 | CUTPIPE |  | PIPE BE WELDED ASME B36.19M SCH 10S SS ASTM A312 GR TP316/316L |  | FALSE |  | 5 | NONE | - | N/A |  | 6"-DM-65354-P1B43BL-3-C2-2.5" | 65354-P1B43BL-3 | 0 | 4453 | WDM | -
BR | 7114 | 7114 | P1B43BL | B31.3 | 3 | 1350-2 | 0 |  | 2 | 316-AAEA200_10S | 6 | 1 | 0 | 0 |  |  | ELBOW, 90 DEG LR ASME B16.9 BW SCH 10S SS ASTM A403 GR WP316/316L WELDED |  | FALSE |  | 5 | NONE | - | N/A |  | 6"-DM-65354-P1B43BL-3-C2-2.5" | 65354-P1B43BL-3 | 0 | 4453 | WDM | -
BR | 7114 | 7114 | P1B43BL | B31.3 | 3 | 1350-2 | 0 |  | 3 | 316-AAEA200_10S | 6 | 1 | 0 | 0 |  |  | ELBOW, 90 DEG LR ASME B16.9 BW SCH 10S SS ASTM A403 GR WP316/316L WELDED |  | FALSE |  | 5 | NONE | - | N/A |  | 6"-DM-65354-P1B43BL-3-C2-2.5" | 65354-P1B43BL-3 | 0 | 4453 | WDM | -
BR | 7114 | 7114 | P1B43BL | B31.3 | 3 | 1350-2 | 0 |  | 4 | 316-AAFWBB0_10S | 6 | 1 | 0 | 0 |  |  | FLANGE WN CL150 RF ASME B16.5 SCH 10S FORGED SS ASTM A182 GR F316 / 316L |  | FALSE |  | 5 | NONE | - | N/A |  | 6"-DM-65354-P1B43BL-3-C2-2.5" | 65354-P1B43BL-3 | 0 | 4453 | WDM | -
BR | 7114 | 7114 | P1B43BL | B31.3 | 3 | 1350-2 | 0 |  | 5 | 316-AAFWBB0_10S | 6 | 1 | 0 | 0 |  |  | FLANGE WN CL150 RF ASME B16.5 SCH 10S FORGED SS ASTM A182 GR F316 / 316L |  | FALSE |  | 5 | NONE | - | N/A |  | 6"-DM-65354-P1B43BL-3-C2-2.5" | 65354-P1B43BL-3 | 0 | 4453 | WDM | -
BR | 7114 | 7114 | P1B43BL | B31.3 | 3 | 1350-2 | 0 |  | 1 | 316-AAPS200_10S | 6 | 1 | 56.4 | 0 |  |  | PIPE BE WELDED ASME B36.19M SCH 10S SS ASTM A312 GR TP316/316L |  | FALSE |  | 5 | NONE | - | N/A |  | 6"-DM-65354-P1B43BL-3-C2-2.5" | 65354-P1B43BL-3 | 0 | 4453 | WDM | -
BR | 7114 | 7114 | P1B43BL | B31.3 | 3 | 1351-1 | 0 |  | A |  | 2 | 1 | 111.875 | 9.32 | CUTPIPE |  | PIPE BE WELDED ASME B36.19M SCH 10S SS ASTM A312 GR TP316/316L |  | FALSE |  | 5 | NONE | - | N/A |  | 2"-DM-65497-P1B43BL-3 | 65497-P1B43BL-3 | 0 | 4453 | WDM | -
BR | 7114 | 7114 | P1B43BL | B31.3 | 3 | 1351-1 | 0 |  | 2 | 316-AAEA200_10S | 2 | 1 | 0 | 0 |  |  | ELBOW, 90 DEG LR ASME B16.9 BW SCH 10S SS ASTM A403 GR WP316/316L WELDED |  | FALSE |  | 5 | NONE | - | N/A |  | 2"-DM-65497-P1B43BL-3 | 65497-P1B43BL-3 | 0 | 4453 | WDM | -
BR | 7114 | 7114 | P1B43BL | B31.3 | 3 | 1351-1 | 0 |  | 3 | 316-AAFWBB0_10S | 2 | 1 | 0 | 0 |  |  | FLANGE WN CL150 RF ASME B16.5 SCH 10S FORGED SS ASTM A182 GR F316 / 316L |  | FALSE |  | 5 | NONE | - | N/A |  | 2"-DM-65497-P1B43BL-3 | 65497-P1B43BL-3 | 0 | 4453 | WDM | -
BR | 7114 | 7114 | P1B43BL | B31.3 | 3 | 1351-1 | 0 |  | 1 | 316-AAPS200_10S | 2 | 1 | 112.8 | 0 |  |  | PIPE BE WELDED ASME B36.19M SCH 10S SS ASTM A312 GR TP316/316L |  | FALSE |  | 5 | NONE | - | N/A |  | 2"-DM-65497-P1B43BL-3 | 65497-P1B43BL-3 | 0 | 4453 | WDM | -
BR | 7114 | 7114 | P1B43BL | B31.3 | 3 | 1351-1 | 0 |  | 4 | DS3A-2-2-7.25-6 | 2 | 1 | 0 | 0 |  |  | DS3A-2-2-7.25-6 |  | FALSE |  | 5 | NONE | - | N/A |  | 2"-DM-65497-P1B43BL-3 | 65497-P1B43BL-3 | 0 | 4453 | WDM | -
BR | 7114 | 7114 | P1A4L | B31.3 | 3 | 1352-1 | 0 |  | 4 | CS-AAFWBB0_XS | 2 | 1 | 0 | 0 |  |  | FLANGE WN CL150 RF ASME B16.5 XS FS ASTM A105 |  | FALSE |  | 5 | SZ307S | - | N/A |  | 3"-HTF-65498-P1A4L-3 | 65498-P1A4L-3 | 0 | 4453 | WDM | -
BR | 7114 | 7114 | P1A4L | B31.3 | 3 | 1352-1 | 0 |  | A |  | 3 | 1 | 4.6875 | 0.39 | CUTPIPE |  | PIPE BE WELDED ASME B36.10M SCH 40 CS ASTM A53 GR B |  | FALSE |  | 5 | SZ307S | - | N/A |  | 3"-HTF-65498-P1A4L-3 | 65498-P1A4L-3 | 0 | 4453 | WDM | -
BR | 7114 | 7114 | P1A4L | B31.3 | 3 | 1352-1 | 0 |  | B |  | 3 | 1 | 102.3125 | 8.53 | CUTPIPE |  | PIPE BE WELDED ASME B36.10M SCH 40 CS ASTM A53 GR B |  | FALSE |  | 5 | SZ307S | - | N/A |  | 3"-HTF-65498-P1A4L-3 | 65498-P1A4L-3 | 0 | 4453 | WDM | -
BR | 7114 | 7114 | P1A4L | B31.3 | 3 | 1352-1 | 0 |  | 1 | A53-AAPS200_STD | 3 | 1 | 108 | 0 |  |  | PIPE BE WELDED ASME B36.10M SCH 40 CS ASTM A53 GR B |  | FALSE |  | 5 | SZ307S | - | N/A |  | 3"-HTF-65498-P1A4L-3 | 65498-P1A4L-3 | 0 | 4453 | WDM | -
BR | 7114 | 7114 | P1A4L | B31.3 | 3 | 1352-1 | 0 |  | 3 | CS-AAEA200_STD | 3 | 1 | 0 | 0 |  |  | ELBOW, 90 DEG LR ASME B16.9 BW STD WT CS ASTM A234 GR WPB SMLS |  | FALSE |  | 5 | SZ307S | - | N/A |  | 3"-HTF-65498-P1A4L-3 | 65498-P1A4L-3 | 0 | 4453 | WDM | -
BR | 7114 | 7114 | P1A4L | B31.3 | 3 | 1352-1 | 0 |  | 5 | DS3-3-2-10-3.75 | 3 | 1 | 0 | 0 |  |  | DS3-3-2-10-3.75 |  | FALSE |  | 5 | SZ307S | - | N/A |  | 3"-HTF-65498-P1A4L-3 | 65498-P1A4L-3 | 0 | 4453 | WDM | -
BR | 7114 | 7114 | P1A4L | B31.3 | 3 | 1352-1 | 0 |  | 2 | CS-AARC200_XS | 3X2 | 1 | 0 | 0 |  |  | REDUCER, CONC ASME B16.9 BW STD WT X XS CS ASTM A234 GR WPB SMLS |  | FALSE |  | 5 | SZ307S | - | N/A |  | 3"-HTF-65498-P1A4L-3 | 65498-P1A4L-3 | 0 | 4453 | WDM | -
BR | 7114 | 7114 | P1B43BL | B31.3 | 3 | 990-2 | 0 |  | B |  | 2 | 1 | 12 | 1 | CUTPIPE |  | PIPE BE WELDED ASME B36.19M SCH 10S SS ASTM A312 GR TP316/316L |  | FALSE |  | 3 | NONE | - | N/A |  | 2"-WW-65286-P1B43BL-7-C2E-1.5"-E | 65286-P1B43BL-7 | 0 | 4457 | WDM | -
BR | 7114 | 7114 | P1B43BL | B31.3 | 3 | 990-2 | 0 |  | A |  | 2 | 1 | 161.9375 | 13.49 | CUTPIPE |  | PIPE BE WELDED ASME B36.19M SCH 10S SS ASTM A312 GR TP316/316L |  | FALSE |  | 3 | NONE | - | N/A |  | 2"-WW-65286-P1B43BL-7-C2E-1.5"-E | 65286-P1B43BL-7 | 0 | 4457 | WDM | -
BR | 7114 | 7114 | P1B43BL | B31.3 | 3 | 990-2 | 0 |  | 2 | 316-AAEA200_10S | 2 | 1 | 0 | 0 |  |  | ELBOW, 90 DEG LR ASME B16.9 BW SCH 10S SS ASTM A403 GR WP316/316L WELDED |  | FALSE |  | 3 | NONE | - | N/A |  | 2"-WW-65286-P1B43BL-7-C2E-1.5"-E | 65286-P1B43BL-7 | 0 | 4457 | WDM | -
BR | 7114 | 7114 | P1B43BL | B31.3 | 3 | 990-2 | 0 |  | 3 | 316-AAFHBB0 | 2 | 1 | 0 | 0 |  |  | FLANGE SO CL150 RF ASME B16.5 FORGED SS ASTM A182 GR F316 / 316L |  | FALSE |  | 3 | NONE | - | N/A |  | 2"-WW-65286-P1B43BL-7-C2E-1.5"-E | 65286-P1B43BL-7 | 0 | 4457 | WDM | -
BR | 7114 | 7114 | P1B43BL | B31.3 | 3 | 990-2 | 0 |  | 1 | 316-AAPS200_10S | 2 | 1 | 174 | 0 |  |  | PIPE BE WELDED ASME B36.19M SCH 10S SS ASTM A312 GR TP316/316L |  | FALSE |  | 3 | NONE | - | N/A |  | 2"-WW-65286-P1B43BL-7-C2E-1.5"-E | 65286-P1B43BL-7 | 0 | 4457 | WDM | -
BR | 7114 | 7114 | P1B43BL | B31.3 | 4 | 1052-1 | 0 |  | A |  | 10 | 1 | 18.1875 | 1.52 | CUTPIPE |  | PIPE BE WELDED ASME B36.19M SCH 10S SS ASTM A312 GR TP316/316L |  | FALSE |  | 6 | NONE | - | N/A |  | 8"-DM-65376-P1B43BL-4-C2-2"-E | 65370-P1B43BL-4 | 0 | 4454 | KN | -
BR | 7114 | 7114 | P1B43BL | B31.3 | 4 | 1052-1 | 0 |  | 3 | 316-AAFHBB0 | 10 | 1 | 0 | 0 |  |  | FLANGE SO CL150 RF ASME B16.5 FORGED SS ASTM A182 GR F316 / 316L |  | FALSE |  | 6 | NONE | - | N/A |  | 8"-DM-65376-P1B43BL-4-C2-2"-E | 65370-P1B43BL-4 | 0 | 4454 | KN | -
BR | 7114 | 7114 | P1B43BL | B31.3 | 4 | 1052-1 | 0 |  | 1 | 316-AAPS200_10S | 10 | 1 | 19.2 | 0 |  |  | PIPE BE WELDED ASME B36.19M SCH 10S SS ASTM A312 GR TP316/316L |  | FALSE |  | 6 | NONE | - | N/A |  | 8"-DM-65376-P1B43BL-4-C2-2"-E | 65370-P1B43BL-4 | 0 | 4454 | KN | -
BR | 7114 | 7114 | P1B43BL | B31.3 | 4 | 1052-1 | 0 |  | 2 | 316-AARE200_10S | 10X6 | 1 | 0 | 0 |  |  | REDUCER, ECC ASME B16.9 BW SCH 10S SS ASTM A403 GR WP316/316L WELDED |  | FALSE |  | 6 | NONE | - | N/A |  | 8"-DM-65376-P1B43BL-4-C2-2"-E | 65370-P1B43BL-4 | 0 | 4454 | KN | -
BR | 7114 | 7114 | P1B43BL | B31.3 | 4 | 1052-1 | 0 |  | 4 | 316-AAFWBB0_10S | 6 | 1 | 0 | 0 |  |  | FLANGE WN CL150 RF ASME B16.5 SCH 10S FORGED SS ASTM A182 GR F316 / 316L |  | FALSE |  | 6 | NONE | - | N/A |  | 8"-DM-65376-P1B43BL-4-C2-2"-E | 65370-P1B43BL-4 | 0 | 4454 | KN | -
BR | 7114 | 7114 | P1B43BL | B31.3 | 4 | 1052-2 | 0 |  | 1 | 316-AAEA200_10S | 10 | 1 | 0 | 0 |  |  | ELBOW, 90 DEG LR ASME B16.9 BW SCH 10S SS ASTM A403 GR WP316/316L WELDED |  | FALSE |  | 6 | NONE | - | N/A |  | 8"-DM-65376-P1B43BL-4-C2-2"-E | 65370-P1B43BL-4 | 0 | 4454 | KN | -
BR | 7114 | 7114 | P1B43BL | B31.3 | 4 | 1052-2 | 0 |  | 2 | 316-AAFWBB0_10S | 10 | 1 | 0 | 0 |  |  | FLANGE WN CL150 RF ASME B16.5 SCH 10S FORGED SS ASTM A182 GR F316 / 316L |  | FALSE |  | 6 | NONE | - | N/A |  | 8"-DM-65376-P1B43BL-4-C2-2"-E | 65370-P1B43BL-4 | 0 | 4454 | KN | -
BR | 7114 | 7114 | P1B43BL | B31.3 | 4 | 1052-2 | 0 |  | 3 | 316-AAFWBB0_10S | 10 | 1 | 0 | 0 |  |  | FLANGE WN CL150 RF ASME B16.5 SCH 10S FORGED SS ASTM A182 GR F316 / 316L |  | FALSE |  | 6 | NONE | - | N/A |  | 8"-DM-65376-P1B43BL-4-C2-2"-E | 65370-P1B43BL-4 | 0 | 4454 | KN | -
BR | 7114 | 7114 | P1B43BL | B31.3 | 4 | 1052-3 | 0 |  | A |  | 10 | 1 | 47.8125 | 3.98 | CUTPIPE |  | PIPE BE WELDED ASME B36.19M SCH 10S SS ASTM A312 GR TP316/316L |  | FALSE |  | 6 | NONE | - | N/A |  | 8"-DM-65376-P1B43BL-4-C2-2"-E | 65370-P1B43BL-4 | 0 | 4454 | KN | -
BR | 7114 | 7114 | P1B43BL | B31.3 | 4 | 1052-3 | 0 |  | 4 | 316-AAFWBB0_10S | 10 | 1 | 0 | 0 |  |  | FLANGE WN CL150 RF ASME B16.5 SCH 10S FORGED SS ASTM A182 GR F316 / 316L |  | FALSE |  | 6 | NONE | - | N/A |  | 8"-DM-65376-P1B43BL-4-C2-2"-E | 65370-P1B43BL-4 | 0 | 4454 | KN | -
BR | 7114 | 7114 | P1B43BL | B31.3 | 4 | 1052-3 | 0 |  | 5 | 316-AAFWBB0_10S | 10 | 1 | 0 | 0 |  |  | FLANGE WN CL150 RF ASME B16.5 SCH 10S FORGED SS ASTM A182 GR F316 / 316L |  | FALSE |  | 6 | NONE | - | N/A |  | 8"-DM-65376-P1B43BL-4-C2-2"-E | 65370-P1B43BL-4 | 0 | 4454 | KN | -
BR | 7114 | 7114 | P1B43BL | B31.3 | 4 | 1052-3 | 0 |  | 1 | 316-AAPS200_10S | 10 | 1 | 48 | 0 |  |  | PIPE BE WELDED ASME B36.19M SCH 10S SS ASTM A312 GR TP316/316L |  | FALSE |  | 6 | NONE | - | N/A |  | 8"-DM-65376-P1B43BL-4-C2-2"-E | 65370-P1B43BL-4 | 0 | 4454 | KN | -
BR | 7114 | 7114 | P1B43BL | B31.3 | 4 | 1052-3 | 0 |  | 2 | 316-NATW2S0_10S | 10X2 | 1 | 0 | 0 |  |  | WELDOLET MSS SP-97 SCH 10S FORGED SS ASTM A182 GR F316 / 316L |  | FALSE |  | 6 | NONE | - | N/A |  | 8"-DM-65376-P1B43BL-4-C2-2"-E | 65370-P1B43BL-4 | 0 | 4454 | KN | -
BR | 7114 | 7114 | P1B43BL | B31.3 | 4 | 1052-3 | 0 |  | 3 | 316-NATW2S0_10S | 10X3/4 | 1 | 0 | 0 |  |  | WELDOLET MSS SP-97 SCH 10S FORGED SS ASTM A182 GR F316 / 316L |  | FALSE |  | 6 | NONE | - | N/A |  | 8"-DM-65376-P1B43BL-4-C2-2"-E | 65370-P1B43BL-4 | 0 | 4454 | KN | -
BR | 7114 | 7114 | P1B43BL | B31.3 | 4 | 1052-3 | 0 |  | 6 | 316-AAFWBB0_10S | 2 | 1 | 0 | 0 |  |  | FLANGE WN CL150 RF ASME B16.5 SCH 10S FORGED SS ASTM A182 GR F316 / 316L |  | FALSE |  | 6 | NONE | - | N/A |  | 8"-DM-65376-P1B43BL-4-C2-2"-E | 65370-P1B43BL-4 | 0 | 4454 | KN | -
BR | 7114 | 7114 | P1B43BL | B31.3 | 4 | 1052-3 | 0 |  | 7 | 316-AAFWBB0_10S | 3/4 | 1 | 0 | 0 |  |  | FLANGE WN CL150 RF ASME B16.5 SCH 10S FORGED SS ASTM A182 GR F316 / 316L |  | FALSE |  | 6 | NONE | - | N/A |  | 8"-DM-65376-P1B43BL-4-C2-2"-E | 65370-P1B43BL-4 | 0 | 4454 | KN | -
BR | 7114 | 7114 | P1B43BL | B31.3 | 4 | 1052-4 | 0 |  | 1 | 316-AAFBBB0 | 2 | 1 | 0 | 0 |  |  | FLANGE BLIND CL150 RF ASME B16.5 FORGED SS ASTM A182 GR F316 / 316L |  | FALSE |  | 6 | NONE | - | N/A |  | 8"-DM-65376-P1B43BL-4-C2-2"-E | 65370-P1B43BL-4 | 0 | 4454 | KN | -
BR | 7114 | 7114 | P1B43BL | B31.3 | 4 | 1053-1 | 0 |  | A |  | 1/2 | 1 | 3 | 0.25 | CUTPIPE |  | PIPE BE WELDED ASME B36.19M SCH 10S SS ASTM A312 GR TP316/316L |  | FALSE |  | 6 | NONE | - | N/A |  | 8"-DM-65375-P1B43BL-4-C2-2"-E | 65375-P1B43BL-4 | 0 | 4454 | KN | -
BR | 7114 | 7114 | P1B43BL | B31.3 | 4 | 1053-1 | 0 |  | 7 | 316-AAEA200_10S | 1/2 | 1 | 0 | 0 |  |  | ELBOW, 90 DEG LR ASME B16.9 BW SCH 10S SS ASTM A403 GR WP316/316L WLD |  | FALSE |  | 6 | NONE | - | N/A |  | 8"-DM-65375-P1B43BL-4-C2-2"-E | 65375-P1B43BL-4 | 0 | 4454 | KN | -
BR | 7114 | 7114 | P1B43BL | B31.3 | 4 | 1053-1 | 0 |  | 10 | 316-AAFWBB0_10S | 1/2 | 1 | 0 | 0 |  |  | FLANGE WN CL150 RF ASME B16.5 SCH 10S FORGED SS ASTM A182 GR F316 / 316L |  | FALSE |  | 6 | NONE | - | N/A |  | 8"-DM-65375-P1B43BL-4-C2-2"-E | 65375-P1B43BL-4 | 0 | 4454 | KN | -
BR | 7114 | 7114 | P1B43BL | B31.3 | 4 | 1053-1 | 0 |  | 2 | 316-AAPS200_10S | 1/2 | 1 | 3.6 | 0 |  |  | PIPE BE WELDED ASME B36.19M SCH 10S SS ASTM A312 GR TP316/316L |  | FALSE |  | 6 | NONE | - | N/A |  | 8"-DM-65375-P1B43BL-4-C2-2"-E | 65375-P1B43BL-4 | 0 | 4454 | KN | -
BR | 7114 | 7114 | P1B43BL | B31.3 | 4 | 1053-1 | 0 |  | 9 | 316-AAFWBB0_10S | 4 | 1 | 0 | 0 |  |  | FLANGE WN CL150 RF ASME B16.5 SCH 10S FORGED SS ASTM A182 GR F316 / 316L |  | FALSE |  | 6 | NONE | - | N/A |  | 8"-DM-65375-P1B43BL-4-C2-2"-E | 65375-P1B43BL-4 | 0 | 4454 | KN | -
BR | 7114 | 7114 | P1B43BL | B31.3 | 4 | 1053-1 | 0 |  | B |  | 8 | 1 | 8.75 | 0.73 | CUTPIPE |  | PIPE BE WELDED ASME B36.19M SCH 10S SS ASTM A312 GR TP316/316L |  | FALSE |  | 6 | NONE | - | N/A |  | 8"-DM-65375-P1B43BL-4-C2-2"-E | 65375-P1B43BL-4 | 0 | 4454 | KN | -
BR | 7114 | 7114 | P1B43BL | B31.3 | 4 | 1053-1 | 0 |  | C |  | 8 | 1 | 10 | 0.83 | CUTPIPE |  | PIPE BE WELDED ASME B36.19M SCH 10S SS ASTM A312 GR TP316/316L |  | FALSE |  | 6 | NONE | - | N/A |  | 8"-DM-65375-P1B43BL-4-C2-2"-E | 65375-P1B43BL-4 | 0 | 4454 | KN | -
BR | 7114 | 7114 | P1B43BL | B31.3 | 4 | 1053-1 | 0 |  | 5 | 316-AAEA200_10S | 8 | 1 | 0 | 0 |  |  | ELBOW, 90 DEG LR ASME B16.9 BW SCH 10S SS ASTM A403 GR WP316/316L WLD |  | FALSE |  | 6 | NONE | - | N/A |  | 8"-DM-65375-P1B43BL-4-C2-2"-E | 65375-P1B43BL-4 | 0 | 4454 | KN | -
BR | 7114 | 7114 | P1B43BL | B31.3 | 4 | 1053-1 | 0 |  | 6 | 316-AAEA200_10S | 8 | 1 | 0 | 0 |  |  | ELBOW, 90 DEG LR ASME B16.9 BW SCH 10S SS ASTM A403 GR WP316/316L WLD |  | FALSE |  | 6 | NONE | - | N/A |  | 8"-DM-65375-P1B43BL-4-C2-2"-E | 65375-P1B43BL-4 | 0 | 4454 | KN | -
BR | 7114 | 7114 | P1B43BL | B31.3 | 4 | 1053-1 | 0 |  | 8 | 316-AAFWBB0_10S | 8 | 1 | 0 | 0 |  |  | FLANGE WN CL150 RF ASME B16.5 SCH 10S FORGED SS ASTM A182 GR F316 / 316L |  | FALSE |  | 6 | NONE | - | N/A |  | 8"-DM-65375-P1B43BL-4-C2-2"-E | 65375-P1B43BL-4 | 0 | 4454 | KN | -
BR | 7114 | 7114 | P1B43BL | B31.3 | 4 | 1053-1 | 0 |  | 1 | 316-AAPS200_10S | 8 | 1 | 19.2 | 0 |  |  | PIPE BE WELDED ASME B36.19M SCH 10S SS ASTM A312 GR TP316/316L |  | FALSE |  | 6 | NONE | - | N/A |  | 8"-DM-65375-P1B43BL-4-C2-2"-E | 65375-P1B43BL-4 | 0 | 4454 | KN | -
BR | 7114 | 7114 | P1B43BL | B31.3 | 4 | 1053-1 | 0 |  | 4 | 316-NATW2S0_10S | 8X1/2 | 1 | 0 | 0 |  |  | WELDOLET MSS SP-97 SCH 10S FORGED SS ASTM A182 GR F316 / 316L |  | FALSE |  | 6 | NONE | - | N/A |  | 8"-DM-65375-P1B43BL-4-C2-2"-E | 65375-P1B43BL-4 | 0 | 4454 | KN | -
BR | 7114 | 7114 | P1B43BL | B31.3 | 4 | 1053-1 | 0 |  | 3 | 316-AARC200_10S | 8X4 | 1 | 0 | 0 |  |  | REDUCER, CONC ASME B16.9 BW SCH 10S SS ASTM A403 GR WP316/316L |  | FALSE |  | 6 | NONE | - | N/A |  | 8"-DM-65375-P1B43BL-4-C2-2"-E | 65375-P1B43BL-4 | 0 | 4454 | KN | -
BR | 7114 | 7114 | P1B43BL | B31.3 | 4 | 1054-1 | 0 |  | 10 | 316-AAFWBB0_10S | 1 | 1 | 0 | 0 |  |  | FLANGE WN CL150 RF ASME B16.5 SCH 10S FORGED SS ASTM A182 GR F316 / 316L |  | FALSE |  | 6 | NONE | - | N/A |  | 8"-DM-65375-P1B43BL-4-C2-2"-E | 65375-P1B43BL-4 | 0 | 4454 | KN | -
BR | 7114 | 7114 | P1B43BL | B31.3 | 4 | 1054-1 | 0 |  | 9 | 316-AAFWBB0_10S | 1 | 1 | 0 | 0 |  |  | FLANGE WN CL150 RF ASME B16.5 SCH 10S FORGED SS ASTM A182 GR F316 / 316L |  | FALSE |  | 6 | NONE | - | N/A |  | 8"-DM-65375-P1B43BL-4-C2-2"-E | 65375-P1B43BL-4 | 0 | 4454 | KN | -
BR | 7114 | 7114 | P1B43BL | B31.3 | 4 | 1054-1 | 0 |  | D |  | 8 | 1 | 3.3125 | 0.28 | CUTPIPE |  | PIPE BE WELDED ASME B36.19M SCH 10S SS ASTM A312 GR TP316/316L |  | FALSE |  | 6 | NONE | - | N/A |  | 8"-DM-65375-P1B43BL-4-C2-2"-E | 65375-P1B43BL-4 | 0 | 4454 | KN | -
BR | 7114 | 7114 | P1B43BL | B31.3 | 4 | 1054-1 | 0 |  | C |  | 8 | 1 | 17.875 | 1.49 | CUTPIPE |  | PIPE BE WELDED ASME B36.19M SCH 10S SS ASTM A312 GR TP316/316L |  | FALSE |  | 6 | NONE | - | N/A |  | 8"-DM-65375-P1B43BL-4-C2-2"-E | 65375-P1B43BL-4 | 0 | 4454 | KN | -
BR | 7114 | 7114 | P1B43BL | B31.3 | 4 | 1054-1 | 0 |  | B |  | 8 | 1 | 25.625 | 2.14 | CUTPIPE |  | PIPE BE WELDED ASME B36.19M SCH 10S SS ASTM A312 GR TP316/316L |  | FALSE |  | 6 | NONE | - | N/A |  | 8"-DM-65375-P1B43BL-4-C2-2"-E | 65375-P1B43BL-4 | 0 | 4454 | KN | -
BR | 7114 | 7114 | P1B43BL | B31.3 | 4 | 1054-1 | 0 |  | A |  | 8 | 1 | 29.5 | 2.46 | CUTPIPE |  | PIPE BE WELDED ASME B36.19M SCH 10S SS ASTM A312 GR TP316/316L |  | FALSE |  | 6 | NONE | - | N/A |  | 8"-DM-65375-P1B43BL-4-C2-2"-E | 65375-P1B43BL-4 | 0 | 4454 | KN | -
BR | 7114 | 7114 | P1B43BL | B31.3 | 4 | 1054-1 | 0 |  | 4 | 316-AAEA200_10S | 8 | 1 | 0 | 0 |  |  | ELBOW, 90 DEG LR ASME B16.9 BW SCH 10S SS ASTM A403 GR WP316/316L WLD |  | FALSE |  | 6 | NONE | - | N/A |  | 8"-DM-65375-P1B43BL-4-C2-2"-E | 65375-P1B43BL-4 | 0 | 4454 | KN | -
BR | 7114 | 7114 | P1B43BL | B31.3 | 4 | 1054-1 | 0 |  | 5 | 316-AAEA200_10S | 8 | 1 | 0 | 0 |  |  | ELBOW, 90 DEG LR ASME B16.9 BW SCH 10S SS ASTM A403 GR WP316/316L WLD |  | FALSE |  | 6 | NONE | - | N/A |  | 8"-DM-65375-P1B43BL-4-C2-2"-E | 65375-P1B43BL-4 | 0 | 4454 | KN | -
BR | 7114 | 7114 | P1B43BL | B31.3 | 4 | 1054-1 | 0 |  | 6 | 316-AAEA200_10S | 8 | 1 | 0 | 0 |  |  | ELBOW, 90 DEG LR ASME B16.9 BW SCH 10S SS ASTM A403 GR WP316/316L WLD |  | FALSE |  | 6 | NONE | - | N/A |  | 8"-DM-65375-P1B43BL-4-C2-2"-E | 65375-P1B43BL-4 | 0 | 4454 | KN | -
BR | 7114 | 7114 | P1B43BL | B31.3 | 4 | 1054-1 | 0 |  | 7 | 316-AAFWBB0_10S | 8 | 1 | 0 | 0 |  |  | FLANGE WN CL150 RF ASME B16.5 SCH 10S FORGED SS ASTM A182 GR F316 / 316L |  | FALSE |  | 6 | NONE | - | N/A |  | 8"-DM-65375-P1B43BL-4-C2-2"-E | 65375-P1B43BL-4 | 0 | 4454 | KN | -
BR | 7114 | 7114 | P1B43BL | B31.3 | 4 | 1054-1 | 0 |  | 8 | 316-AAFWBB0_10S | 8 | 1 | 0 | 0 |  |  | FLANGE WN CL150 RF ASME B16.5 SCH 10S FORGED SS ASTM A182 GR F316 / 316L |  | FALSE |  | 6 | NONE | - | N/A |  | 8"-DM-65375-P1B43BL-4-C2-2"-E | 65375-P1B43BL-4 | 0 | 4454 | KN | -
BR | 7114 | 7114 | P1B43BL | B31.3 | 4 | 1054-1 | 0 |  | 1 | 316-AAPS200_10S | 8 | 1 | 76.8 | 0 |  |  | PIPE BE WELDED ASME B36.19M SCH 10S SS ASTM A312 GR TP316/316L |  | FALSE |  | 6 | NONE | - | N/A |  | 8"-DM-65375-P1B43BL-4-C2-2"-E | 65375-P1B43BL-4 | 0 | 4454 | KN | -
BR | 7114 | 7114 | P1B43BL | B31.3 | 4 | 1054-1 | 0 |  | 2 | 316-NATW2S0_10S | 8X1 | 1 | 0 | 0 |  |  | WELDOLET MSS SP-97 SCH 10S FORGED SS ASTM A182 GR F316 / 316L |  | FALSE |  | 6 | NONE | - | N/A |  | 8"-DM-65375-P1B43BL-4-C2-2"-E | 65375-P1B43BL-4 | 0 | 4454 | KN | -
BR | 7114 | 7114 | P1B43BL | B31.3 | 4 | 1054-1 | 0 |  | 3 | 316-NATW2S0_10S | 8X1 | 1 | 0 | 0 |  |  | WELDOLET MSS SP-97 SCH 10S FORGED SS ASTM A182 GR F316 / 316L |  | FALSE |  | 6 | NONE | - | N/A |  | 8"-DM-65375-P1B43BL-4-C2-2"-E | 65375-P1B43BL-4 | 0 | 4454 | KN | -
BR | 7114 | 7114 | P1B43BL | B31.3 | 4 | 1055-1 | 0 |  | A |  | 1 | 1 | 7.6875 | 0.64 | CUTPIPE |  | PIPE BE WELDED ASME B36.19M SCH 10S SS ASTM A312 GR TP316/316L |  | FALSE |  | 6 | NONE | - | N/A |  | 1"-DM-65496-P1B43BL-4-C2-1"-E | 65496-P1B43BL-4 | 0 | 4454 | KN | -
BR | 7114 | 7114 | P1B43BL | B31.3 | 4 | 1055-1 | 0 |  | D |  | 1 | 1 | 13.5 | 1.13 | CUTPIPE |  | PIPE BE WELDED ASME B36.19M SCH 10S SS ASTM A312 GR TP316/316L |  | FALSE |  | 6 | NONE | - | N/A |  | 1"-DM-65496-P1B43BL-4-C2-1"-E | 65496-P1B43BL-4 | 0 | 4454 | KN | -
BR | 7114 | 7114 | P1B43BL | B31.3 | 4 | 1055-1 | 0 |  | C |  | 1 | 1 | 29.5 | 2.46 | CUTPIPE |  | PIPE BE WELDED ASME B36.19M SCH 10S SS ASTM A312 GR TP316/316L |  | FALSE |  | 6 | NONE | - | N/A |  | 1"-DM-65496-P1B43BL-4-C2-1"-E | 65496-P1B43BL-4 | 0 | 4454 | KN | -
BR | 7114 | 7114 | P1B43BL | B31.3 | 4 | 1055-1 | 0 |  | B |  | 1 | 1 | 68.5625 | 5.71 | CUTPIPE |  | PIPE BE WELDED ASME B36.19M SCH 10S SS ASTM A312 GR TP316/316L |  | FALSE |  | 6 | NONE | - | N/A |  | 1"-DM-65496-P1B43BL-4-C2-1"-E | 65496-P1B43BL-4 | 0 | 4454 | KN | -
BR | 7114 | 7114 | P1B43BL | B31.3 | 4 | 1055-1 | 0 |  | 2 | 316-AAEA200_10S | 1 | 1 | 0 | 0 |  |  | ELBOW, 90 DEG LR ASME B16.9 BW SCH 10S SS ASTM A403 GR WP316/316L WLD |  | FALSE |  | 6 | NONE | - | N/A |  | 1"-DM-65496-P1B43BL-4-C2-1"-E | 65496-P1B43BL-4 | 0 | 4454 | KN | -
BR | 7114 | 7114 | P1B43BL | B31.3 | 4 | 1055-1 | 0 |  | 3 | 316-AAEA200_10S | 1 | 1 | 0 | 0 |  |  | ELBOW, 90 DEG LR ASME B16.9 BW SCH 10S SS ASTM A403 GR WP316/316L WLD |  | FALSE |  | 6 | NONE | - | N/A |  | 1"-DM-65496-P1B43BL-4-C2-1"-E | 65496-P1B43BL-4 | 0 | 4454 | KN | -
BR | 7114 | 7114 | P1B43BL | B31.3 | 4 | 1055-1 | 0 |  | 4 | 316-AAEA200_10S | 1 | 1 | 0 | 0 |  |  | ELBOW, 90 DEG LR ASME B16.9 BW SCH 10S SS ASTM A403 GR WP316/316L WLD |  | FALSE |  | 6 | NONE | - | N/A |  | 1"-DM-65496-P1B43BL-4-C2-1"-E | 65496-P1B43BL-4 | 0 | 4454 | KN | -
BR | 7114 | 7114 | P1B43BL | B31.3 | 4 | 1055-1 | 0 |  | 5 | 316-AAFWBB0_10S | 1 | 1 | 0 | 0 |  |  | FLANGE WN CL150 RF ASME B16.5 SCH 10S FORGED SS ASTM A182 GR F316 / 316L |  | FALSE |  | 6 | NONE | - | N/A |  | 1"-DM-65496-P1B43BL-4-C2-1"-E | 65496-P1B43BL-4 | 0 | 4454 | KN | -
BR | 7114 | 7114 | P1B43BL | B31.3 | 4 | 1055-1 | 0 |  | 1 | 316-AAPS200_10S | 1 | 1 | 120 | 0 |  |  | PIPE BE WELDED ASME B36.19M SCH 10S SS ASTM A312 GR TP316/316L |  | FALSE |  | 6 | NONE | - | N/A |  | 1"-DM-65496-P1B43BL-4-C2-1"-E | 65496-P1B43BL-4 | 0 | 4454 | KN | -
BR | 7114 | 7114 | P1B43BL | B31.3 | 4 | 1055-2 | 0 |  | A |  | 1 | 1 | 35.9375 | 2.99 | CUTPIPE |  | PIPE BE WELDED ASME B36.19M SCH 10S SS ASTM A312 GR TP316/316L |  | FALSE |  | 6 | NONE | - | N/A |  | 1"-DM-65496-P1B43BL-4-C2-1"-E | 65496-P1B43BL-4 | 0 | 4454 | KN | -
BR | 7114 | 7114 | P1B43BL | B31.3 | 4 | 1055-2 | 0 |  | B |  | 1 | 1 | 183.6875 | 15.31 | CUTPIPE |  | PIPE BE WELDED ASME B36.19M SCH 10S SS ASTM A312 GR TP316/316L |  | FALSE |  | 6 | NONE | - | N/A |  | 1"-DM-65496-P1B43BL-4-C2-1"-E | 65496-P1B43BL-4 | 0 | 4454 | KN | -
BR | 7114 | 7114 | P1B43BL | B31.3 | 4 | 1055-2 | 0 |  | 2 | 316-AAEA200_10S | 1 | 1 | 0 | 0 |  |  | ELBOW, 90 DEG LR ASME B16.9 BW SCH 10S SS ASTM A403 GR WP316/316L WLD |  | FALSE |  | 6 | NONE | - | N/A |  | 1"-DM-65496-P1B43BL-4-C2-1"-E | 65496-P1B43BL-4 | 0 | 4454 | KN | -
BR | 7114 | 7114 | P1B43BL | B31.3 | 4 | 1055-2 | 0 |  | 3 | 316-AAEA200_10S | 1 | 1 | 0 | 0 |  |  | ELBOW, 90 DEG LR ASME B16.9 BW SCH 10S SS ASTM A403 GR WP316/316L WLD |  | FALSE |  | 6 | NONE | - | N/A |  | 1"-DM-65496-P1B43BL-4-C2-1"-E | 65496-P1B43BL-4 | 0 | 4454 | KN | -
BR | 7114 | 7114 | P1B43BL | B31.3 | 4 | 1055-2 | 0 |  | 4 | 316-AAFWBB0_10S | 1 | 1 | 0 | 0 |  |  | FLANGE WN CL150 RF ASME B16.5 SCH 10S FORGED SS ASTM A182 GR F316 / 316L |  | FALSE |  | 6 | NONE | - | N/A |  | 1"-DM-65496-P1B43BL-4-C2-1"-E | 65496-P1B43BL-4 | 0 | 4454 | KN | -
BR | 7114 | 7114 | P1B43BL | B31.3 | 4 | 1055-2 | 0 |  | 1 | 316-AAPS200_10S | 1 | 1 | 220.8 | 0 |  |  | PIPE BE WELDED ASME B36.19M SCH 10S SS ASTM A312 GR TP316/316L |  | FALSE |  | 6 | NONE | - | N/A |  | 1"-DM-65496-P1B43BL-4-C2-1"-E | 65496-P1B43BL-4 | 0 | 4454 | KN | -
BR | 7114 | 7114 | P1B43BL | B31.3 | 4 | 1056-1 | 0 |  | A |  | 1 | 1 | 10 | 0.83 | CUTPIPE |  | PIPE BE WELDED ASME B36.19M SCH 10S SS ASTM A312 GR TP316/316L |  | FALSE |  | 6 | NONE | - | N/A |  | 1"-DM-65496-P1B43BL-4-C2-1"-E | 65496-P1B43BL-4 | 0 | 4454 | KN | -
BR | 7114 | 7114 | P1B43BL | B31.3 | 4 | 1056-1 | 0 |  | B |  | 1 | 1 | 46.5 | 3.88 | CUTPIPE |  | PIPE BE WELDED ASME B36.19M SCH 10S SS ASTM A312 GR TP316/316L |  | FALSE |  | 6 | NONE | - | N/A |  | 1"-DM-65496-P1B43BL-4-C2-1"-E | 65496-P1B43BL-4 | 0 | 4454 | KN | -
BR | 7114 | 7114 | P1B43BL | B31.3 | 4 | 1056-1 | 0 |  | 3 | 316-AAEA200_10S | 1 | 1 | 0 | 0 |  |  | ELBOW, 90 DEG LR ASME B16.9 BW SCH 10S SS ASTM A403 GR WP316/316L WLD |  | FALSE |  | 6 | NONE | - | N/A |  | 1"-DM-65496-P1B43BL-4-C2-1"-E | 65496-P1B43BL-4 | 0 | 4454 | KN | -
BR | 7114 | 7114 | P1B43BL | B31.3 | 4 | 1056-1 | 0 |  | 4 | 316-AAEA200_10S | 1 | 1 | 0 | 0 |  |  | ELBOW, 90 DEG LR ASME B16.9 BW SCH 10S SS ASTM A403 GR WP316/316L WLD |  | FALSE |  | 6 | NONE | - | N/A |  | 1"-DM-65496-P1B43BL-4-C2-1"-E | 65496-P1B43BL-4 | 0 | 4454 | KN | -
BR | 7114 | 7114 | P1B43BL | B31.3 | 4 | 1056-1 | 0 |  | 5 | 316-AAFWBB0_10S | 1 | 1 | 0 | 0 |  |  | FLANGE WN CL150 RF ASME B16.5 SCH 10S FORGED SS ASTM A182 GR F316 / 316L |  | FALSE |  | 6 | NONE | - | N/A |  | 1"-DM-65496-P1B43BL-4-C2-1"-E | 65496-P1B43BL-4 | 0 | 4454 | KN | -
BR | 7114 | 7114 | P1B43BL | B31.3 | 4 | 1056-1 | 0 |  | 1 | 316-AAPS200_10S | 1 | 1 | 57.6 | 0 |  |  | PIPE BE WELDED ASME B36.19M SCH 10S SS ASTM A312 GR TP316/316L |  | FALSE |  | 6 | NONE | - | N/A |  | 1"-DM-65496-P1B43BL-4-C2-1"-E | 65496-P1B43BL-4 | 0 | 4454 | KN | -
BR | 7114 | 7114 | P1B43BL | B31.3 | 4 | 1056-1 | 0 |  | 2 | 316-AARE200_10S | 1X3/4 | 1 | 0 | 0 |  |  | REDUCER, ECC ASME B16.9 BW SCH 10S SS ASTM A403 GR WP316/316L WLD |  | FALSE |  | 6 | NONE | - | N/A |  | 1"-DM-65496-P1B43BL-4-C2-1"-E | 65496-P1B43BL-4 | 0 | 4454 | KN | -
BR | 7114 | 7114 | P1B43BL | B31.3 | 4 | 1056-1 | 0 |  | 6 | 316-AAFWBB0_10S | 3/4 | 1 | 0 | 0 |  |  | FLANGE WN CL150 RF ASME B16.5 SCH 10S FORGED SS ASTM A182 GR F316 / 316L |  | FALSE |  | 6 | NONE | - | N/A |  | 1"-DM-65496-P1B43BL-4-C2-1"-E | 65496-P1B43BL-4 | 0 | 4454 | KN | -
BR | 7114 | 7114 | P1B43BL | B31.3 | 4 | 1057-1 | 0 |  | B |  | 3/4 | 1 | 21.9375 | 1.83 | CUTPIPE |  | PIPE BE WELDED ASME B36.19M SCH 10S SS ASTM A312 GR TP316/316L |  | FALSE |  | 6 | NONE | - | N/A |  | 1"-DM-65496-P1B43BL-4-C2-1"-E | 65496-P1B43BL-4 | 0 | 4454 | KN | -
BR | 7114 | 7114 | P1B43BL | B31.3 | 4 | 1057-1 | 0 |  | A |  | 3/4 | 1 | 25.875 | 2.16 | CUTPIPE |  | PIPE BE WELDED ASME B36.19M SCH 10S SS ASTM A312 GR TP316/316L |  | FALSE |  | 6 | NONE | - | N/A |  | 1"-DM-65496-P1B43BL-4-C2-1"-E | 65496-P1B43BL-4 | 0 | 4454 | KN | -
BR | 7114 | 7114 | P1B43BL | B31.3 | 4 | 1057-1 | 0 |  | 2 | 316-AAEA200_10S | 3/4 | 1 | 0 | 0 |  |  | ELBOW, 90 DEG LR ASME B16.9 BW SCH 10S SS ASTM A403 GR WP316/316L WLD |  | FALSE |  | 6 | NONE | - | N/A |  | 1"-DM-65496-P1B43BL-4-C2-1"-E | 65496-P1B43BL-4 | 0 | 4454 | KN | -
BR | 7114 | 7114 | P1B43BL | B31.3 | 4 | 1057-1 | 0 |  | 3 | 316-AAFWBB0_10S | 3/4 | 1 | 0 | 0 |  |  | FLANGE WN CL150 RF ASME B16.5 SCH 10S FORGED SS ASTM A182 GR F316 / 316L |  | FALSE |  | 6 | NONE | - | N/A |  | 1"-DM-65496-P1B43BL-4-C2-1"-E | 65496-P1B43BL-4 | 0 | 4454 | KN | -
BR | 7114 | 7114 | P1B43BL | B31.3 | 4 | 1057-1 | 0 |  | 1 | 316-AAPS200_10S | 3/4 | 1 | 49.2 | 0 |  |  | PIPE BE WELDED ASME B36.19M SCH 10S SS ASTM A312 GR TP316/316L |  | FALSE |  | 6 | NONE | - | N/A |  | 1"-DM-65496-P1B43BL-4-C2-1"-E | 65496-P1B43BL-4 | 0 | 4454 | KN | -
BR | 7114 | 7114 | P1B43BL | B31.3 | 4 | 1057-2 | 0 |  | 2 | 316-AAFWBB0_10S | 3/4 | 1 | 0 | 0 |  |  | FLANGE WN CL150 RF ASME B16.5 SCH 10S FORGED SS ASTM A182 GR F316 / 316L |  | FALSE |  | 6 | NONE | - | N/A |  | 1"-DM-65496-P1B43BL-4-C2-1"-E | 65496-P1B43BL-4 | 0 | 4454 | KN | -
BR | 7114 | 7114 | P1B43BL | B31.3 | 4 | 1057-2 | 0 |  | 3 | 316-AAFWBB0_10S | 3/4 | 1 | 0 | 0 |  |  | FLANGE WN CL150 RF ASME B16.5 SCH 10S FORGED SS ASTM A182 GR F316 / 316L |  | FALSE |  | 6 | NONE | - | N/A |  | 1"-DM-65496-P1B43BL-4-C2-1"-E | 65496-P1B43BL-4 | 0 | 4454 | KN | -
BR | 7114 | 7114 | P1B43BL | B31.3 | 4 | 1057-2 | 0 |  | 4 | 316-AAFWBB0_10S | 3/4 | 1 | 0 | 0 |  |  | FLANGE WN CL150 RF ASME B16.5 SCH 10S FORGED SS ASTM A182 GR F316 / 316L |  | FALSE |  | 6 | NONE | - | N/A |  | 1"-DM-65496-P1B43BL-4-C2-1"-E | 65496-P1B43BL-4 | 0 | 4454 | KN | -
BR | 7114 | 7114 | P1B43BL | B31.3 | 4 | 1057-2 | 0 |  | 1 | 316-AATA200_10S | 3/4X3/4 | 1 | 0 | 0 |  |  | TEE, ASME B16.9 BW SCH 10S SS ASTM A403 GR WP316/316L WLD |  | FALSE |  | 6 | NONE | - | N/A |  | 1"-DM-65496-P1B43BL-4-C2-1"-E | 65496-P1B43BL-4 | 0 | 4454 | KN | -
BR | 7114 | 7114 | P1A4L | B31.3 | 4 | 1181-1 | 0 |  | 5 | CS-00NPB0L_XS | 1 1/2 | 1 | 0 | 0 |  |  | NIPPLE PBE 3" LONG XS SMLS CS, ASTM A106-B |  | FALSE |  | 6 | SZ307S | - | N/A |  | 6"-DM-64125-P1A4L-4-C2-2" | 64125-P1A4L-4 | 0 | 4454 | KN | -
BR | 7114 | 7114 | P1A4L | B31.3 | 4 | 1181-1 | 0 |  | 8 | CS-AAFHBB0 | 1 1/2 | 1 | 0 | 0 |  |  | FLANGE SO CL150 RF ASME B16.5 FS ASTM A105 |  | FALSE |  | 6 | SZ307S | - | N/A |  | 6"-DM-64125-P1A4L-4-C2-2" | 64125-P1A4L-4 | 0 | 4454 | KN | -
BR | 7114 | 7114 | P1A4L | B31.3 | 4 | 1181-1 | 0 |  | A |  | 6 | 1 | 3.4375 | 0.29 | CUTPIPE |  | PIPE BE WELDED ASME B36.10M SCH 40 CS ASTM A53 GR B |  | FALSE |  | 6 | SZ307S | - | N/A |  | 6"-DM-64125-P1A4L-4-C2-2" | 64125-P1A4L-4 | 0 | 4454 | KN | -
BR | 7114 | 7114 | P1A4L | B31.3 | 4 | 1181-1 | 0 |  | C |  | 6 | 1 | 6.5625 | 0.55 | CUTPIPE |  | PIPE BE WELDED ASME B36.10M SCH 40 CS ASTM A53 GR B |  | FALSE |  | 6 | SZ307S | - | N/A |  | 6"-DM-64125-P1A4L-4-C2-2" | 64125-P1A4L-4 | 0 | 4454 | KN | -
BR | 7114 | 7114 | P1A4L | B31.3 | 4 | 1181-1 | 0 |  | B |  | 6 | 1 | 7.75 | 0.65 | CUTPIPE |  | PIPE BE WELDED ASME B36.10M SCH 40 CS ASTM A53 GR B |  | FALSE |  | 6 | SZ307S | - | N/A |  | 6"-DM-64125-P1A4L-4-C2-2" | 64125-P1A4L-4 | 0 | 4454 | KN | -
BR | 7114 | 7114 | P1A4L | B31.3 | 4 | 1181-1 | 0 |  | 1 | A53-AAPS200_STD | 6 | 1 | 19.2 | 0 |  |  | PIPE BE WELDED ASME B36.10M SCH 40 CS ASTM A53 GR B |  | FALSE |  | 6 | SZ307S | - | N/A |  | 6"-DM-64125-P1A4L-4-C2-2" | 64125-P1A4L-4 | 0 | 4454 | KN | -
BR | 7114 | 7114 | P1A4L | B31.3 | 4 | 1181-1 | 0 |  | 3 | CS-AAEA200_STD | 6 | 1 | 0 | 0 |  |  | ELBOW, 90 DEG LR ASME B16.9 BW STD WT CS ASTM A234 GR WPB SMLS |  | FALSE |  | 6 | SZ307S | - | N/A |  | 6"-DM-64125-P1A4L-4-C2-2" | 64125-P1A4L-4 | 0 | 4454 | KN | -
BR | 7114 | 7114 | P1A4L | B31.3 | 4 | 1181-1 | 0 |  | 4 | CS-AAEA200_STD | 6 | 1 | 0 | 0 |  |  | ELBOW, 90 DEG LR ASME B16.9 BW STD WT CS ASTM A234 GR WPB SMLS |  | FALSE |  | 6 | SZ307S | - | N/A |  | 6"-DM-64125-P1A4L-4-C2-2" | 64125-P1A4L-4 | 0 | 4454 | KN | -
BR | 7114 | 7114 | P1A4L | B31.3 | 4 | 1181-1 | 0 |  | 6 | CS-AAFHBB0 | 6 | 1 | 0 | 0 |  |  | FLANGE SO CL150 RF ASME B16.5 FS ASTM A105 |  | FALSE |  | 6 | SZ307S | - | N/A |  | 6"-DM-64125-P1A4L-4-C2-2" | 64125-P1A4L-4 | 0 | 4454 | KN | -
BR | 7114 | 7114 | P1A4L | B31.3 | 4 | 1181-1 | 0 |  | 7 | CS-AAFHBB0 | 6 | 1 | 0 | 0 |  |  | FLANGE SO CL150 RF ASME B16.5 FS ASTM A105 |  | FALSE |  | 6 | SZ307S | - | N/A |  | 6"-DM-64125-P1A4L-4-C2-2" | 64125-P1A4L-4 | 0 | 4454 | KN | -
BR | 7114 | 7114 | P1A4L | B31.3 | 4 | 1181-1 | 0 |  | 2 | CS-NATW2X0_STDXXS | 6X1 1/2 | 1 | 0 | 0 |  |  | WELDOLET MSS SP-97 XS - BW STD WT X XS FS ASTM A105 |  | FALSE |  | 6 | SZ307S | - | N/A |  | 6"-DM-64125-P1A4L-4-C2-2" | 64125-P1A4L-4 | 0 | 4454 | KN | -
BR | 7114 | 7114 | P1A4L | B31.3 | 4 | 1181-2 | 0 |  | A |  | 6 | 1 | 3.3125 | 0.28 | CUTPIPE |  | PIPE BE WELDED ASME B36.10M SCH 40 CS ASTM A53 GR B |  | FALSE |  | 6 | SZ307S | - | N/A |  | 6"-DM-64125-P1A4L-4-C2-2" | 64125-P1A4L-4 | 0 | 4454 | KN | -
BR | 7114 | 7114 | P1A4L | B31.3 | 4 | 1181-2 | 0 |  | B |  | 6 | 1 | 3.3125 | 0.28 | CUTPIPE |  | PIPE BE WELDED ASME B36.10M SCH 40 CS ASTM A53 GR B |  | FALSE |  | 6 | SZ307S | - | N/A |  | 6"-DM-64125-P1A4L-4-C2-2" | 64125-P1A4L-4 | 0 | 4454 | KN | -
BR | 7114 | 7114 | P1A4L | B31.3 | 4 | 1181-2 | 0 |  | 1 | A53/AAPS200_STD | 6 | 1 | 7.2 | 0 |  |  | PIPE BE WELDED ASME B36.10M SCH 40 CS ASTM A53 GR B |  | FALSE |  | 6 | SZ307S | - | N/A |  | 6"-DM-64125-P1A4L-4-C2-2" | 64125-P1A4L-4 | 0 | 4454 | KN | -
BR | 7114 | 7114 | P1A4L | B31.3 | 4 | 1181-2 | 0 |  | 2 | CS-AAEA200_STD | 6 | 1 | 0 | 0 |  |  | ELBOW, 90 DEG LR ASME B16.9 BW STD WT CS ASTM A234 GR WPB SMLS |  | FALSE |  | 6 | SZ307S | - | N/A |  | 6"-DM-64125-P1A4L-4-C2-2" | 64125-P1A4L-4 | 0 | 4454 | KN | -
BR | 7114 | 7114 | P1A4L | B31.3 | 4 | 1181-2 | 0 |  | 3 | CS-AAFHBB0 | 6 | 1 | 0 | 0 |  |  | FLANGE SO CL150 RF ASME B16.5 FS ASTM A105 |  | FALSE |  | 6 | SZ307S | - | N/A |  | 6"-DM-64125-P1A4L-4-C2-2" | 64125-P1A4L-4 | 0 | 4454 | KN | -
BR | 7114 | 7114 | P1A4L | B31.3 | 4 | 1181-2 | 0 |  | 4 | CS-AAFHBB0 | 6 | 1 | 0 | 0 |  |  | FLANGE SO CL150 RF ASME B16.5 FS ASTM A105 |  | FALSE |  | 6 | SZ307S | - | N/A |  | 6"-DM-64125-P1A4L-4-C2-2" | 64125-P1A4L-4 | 0 | 4454 | KN | -
BR | 7114 | 7114 | P1B43BL | B31.3 | 4 | 1182-1 | 0 |  | A |  | 1 1/2 | 1 | 189.75 | 15.81 | CUTPIPE |  | PIPE BE WELDED ASME B36.19M SCH 10S SS ASTM A312 GR TP316/316L |  | FALSE |  | 6 | NONE | - | N/A |  | 1.1/2"-DM-64810-P1B43BL-4-C2E-1.5" | 64810-P1B43BL-4 | 0 | 4454 | WDM | -
BR | 7114 | 7114 | P1B43BL | B31.3 | 4 | 1182-1 | 0 |  | 2 | 316-AAEA200_10S | 1 1/2 | 1 | 0 | 0 |  |  | ELBOW, 90 DEG LR ASME B16.9 BW SCH 10S SS ASTM A403 GR WP316/316L ,WELDED |  | FALSE |  | 6 | NONE | - | N/A |  | 1.1/2"-DM-64810-P1B43BL-4-C2E-1.5" | 64810-P1B43BL-4 | 0 | 4454 | WDM | -
BR | 7114 | 7114 | P1B43BL | B31.3 | 4 | 1182-1 | 0 |  | 3 | 316-AAFWBB0_10S | 1 1/2 | 1 | 0 | 0 |  |  | FLANGE WN CL150 RF ASME B16.5 SCH 10S FORGED SS ASTM A182 GR F316 / 316L |  | FALSE |  | 6 | NONE | - | N/A |  | 1.1/2"-DM-64810-P1B43BL-4-C2E-1.5" | 64810-P1B43BL-4 | 0 | 4454 | WDM | -
BR | 7114 | 7114 | P1B43BL | B31.3 | 4 | 1182-1 | 0 |  | 4 | 316-AAFWBB0_10S | 1 1/2 | 1 | 0 | 0 |  |  | FLANGE WN CL150 RF ASME B16.5 SCH 10S FORGED SS ASTM A182 GR F316 / 316L |  | FALSE |  | 6 | NONE | - | N/A |  | 1.1/2"-DM-64810-P1B43BL-4-C2E-1.5" | 64810-P1B43BL-4 | 0 | 4454 | WDM | -
BR | 7114 | 7114 | P1B43BL | B31.3 | 4 | 1182-1 | 0 |  | 1 | 316-AAPS200_10S | 1 1/2 | 1 | 190.8 | 0 |  |  | PIPE BE WELDED ASME B36.19M SCH 10S SS ASTM A312 GR TP316/316L |  | FALSE |  | 6 | NONE | - | N/A |  | 1.1/2"-DM-64810-P1B43BL-4-C2E-1.5" | 64810-P1B43BL-4 | 0 | 4454 | WDM | -
BR | 7114 | 7114 | P1B43BL | B31.3 | 4 | 1182-2 | 0 |  | A |  | 1 1/2 | 1 | 7.6875 | 0.64 | CUTPIPE |  | PIPE BE WELDED ASME B36.19M SCH 10S SS ASTM A312 GR TP316/316L |  | FALSE |  | 6 | NONE | - | N/A |  | 1.1/2"-DM-64810-P1B43BL-4-C2E-1.5" | 64810-P1B43BL-4 | 0 | 4454 | WDM | -
BR | 7114 | 7114 | P1B43BL | B31.3 | 4 | 1182-2 | 0 |  | B |  | 1 1/2 | 1 | 45.25 | 3.77 | CUTPIPE |  | PIPE BE WELDED ASME B36.19M SCH 10S SS ASTM A312 GR TP316/316L |  | FALSE |  | 6 | NONE | - | N/A |  | 1.1/2"-DM-64810-P1B43BL-4-C2E-1.5" | 64810-P1B43BL-4 | 0 | 4454 | WDM | -
BR | 7114 | 7114 | P1B43BL | B31.3 | 4 | 1182-2 | 0 |  | 3 | 316-AAEA200_10S | 1 1/2 | 1 | 0 | 0 |  |  | ELBOW, 90 DEG LR ASME B16.9 BW SCH 10S SS ASTM A403 GR WP316/316L ,WELDED |  | FALSE |  | 6 | NONE | - | N/A |  | 1.1/2"-DM-64810-P1B43BL-4-C2E-1.5" | 64810-P1B43BL-4 | 0 | 4454 | WDM | -
BR | 7114 | 7114 | P1B43BL | B31.3 | 4 | 1182-2 | 0 |  | 4 | 316-AAEA200_10S | 1 1/2 | 1 | 0 | 0 |  |  | ELBOW, 90 DEG LR ASME B16.9 BW SCH 10S SS ASTM A403 GR WP316/316L ,WELDED |  | FALSE |  | 6 | NONE | - | N/A |  | 1.1/2"-DM-64810-P1B43BL-4-C2E-1.5" | 64810-P1B43BL-4 | 0 | 4454 | WDM | -
BR | 7114 | 7114 | P1B43BL | B31.3 | 4 | 1182-2 | 0 |  | 5 | 316-AAFWBB0_10S | 1 1/2 | 1 | 0 | 0 |  |  | FLANGE WN CL150 RF ASME B16.5 SCH 10S FORGED SS ASTM A182 GR F316 / 316L |  | FALSE |  | 6 | NONE | - | N/A |  | 1.1/2"-DM-64810-P1B43BL-4-C2E-1.5" | 64810-P1B43BL-4 | 0 | 4454 | WDM | -
BR | 7114 | 7114 | P1B43BL | B31.3 | 4 | 1182-2 | 0 |  | 1 | 316-AAPS200_10S | 1 1/2 | 1 | 54 | 0 |  |  | PIPE BE WELDED ASME B36.19M SCH 10S SS ASTM A312 GR TP316/316L |  | FALSE |  | 6 | NONE | - | N/A |  | 1.1/2"-DM-64810-P1B43BL-4-C2E-1.5" | 64810-P1B43BL-4 | 0 | 4454 | WDM | -
BR | 7114 | 7114 | P1B43BL | B31.3 | 4 | 1182-2 | 0 |  | 2 | 316-AARE200_10S | 1 1/2X3/4 | 1 | 0 | 0 |  |  | REDUCER, ECC ASME B16.9 BW SCH 10S SS ASTM A403 GR WP316/316L ,WELDED |  | FALSE |  | 6 | NONE | - | N/A |  | 1.1/2"-DM-64810-P1B43BL-4-C2E-1.5" | 64810-P1B43BL-4 | 0 | 4454 | WDM | -
BR | 7114 | 7114 | P1B43BL | B31.3 | 4 | 1182-2 | 0 |  | 6 | 316-AAFWBB0_10S | 3/4 | 1 | 0 | 0 |  |  | FLANGE WN CL150 RF ASME B16.5 SCH 10S FORGED SS ASTM A182 GR F316 / 316L |  | FALSE |  | 6 | NONE | - | N/A |  | 1.1/2"-DM-64810-P1B43BL-4-C2E-1.5" | 64810-P1B43BL-4 | 0 | 4454 | WDM | -
BR | 7114 | 7114 | P1B43BL | B31.3 | 4 | 1183-1 | 0 |  | A |  | 3/4 | 1 | 6.625 | 0.55 | CUTPIPE |  | PIPE BE WELDED ASME B36.19M SCH 10S SS ASTM A312 GR TP316/316L |  | FALSE |  | 6 | NONE | - | N/A |  | 1.1/2"-DM-64810-P1B43BL-4-C2E-1.5" | 64810-P1B43BL-4 | 0 | 4454 | WDM | -
BR | 7114 | 7114 | P1B43BL | B31.3 | 4 | 1183-1 | 0 |  | 2 | 316-AAFWBB0_10S | 3/4 | 1 | 0 | 0 |  |  | FLANGE WN CL150 RF ASME B16.5 SCH 10S FORGED SS ASTM A182 GR F316 / 316L |  | FALSE |  | 6 | NONE | - | N/A |  | 1.1/2"-DM-64810-P1B43BL-4-C2E-1.5" | 64810-P1B43BL-4 | 0 | 4454 | WDM | -
BR | 7114 | 7114 | P1B43BL | B31.3 | 4 | 1183-1 | 0 |  | 3 | 316-AAFWBB0_10S | 3/4 | 1 | 0 | 0 |  |  | FLANGE WN CL150 RF ASME B16.5 SCH 10S FORGED SS ASTM A182 GR F316 / 316L |  | FALSE |  | 6 | NONE | - | N/A |  | 1.1/2"-DM-64810-P1B43BL-4-C2E-1.5" | 64810-P1B43BL-4 | 0 | 4454 | WDM | -
BR | 7114 | 7114 | P1B43BL | B31.3 | 4 | 1183-1 | 0 |  | 1 | 316-AAPS200_10S | 3/4 | 1 | 7.2 | 0 |  |  | PIPE BE WELDED ASME B36.19M SCH 10S SS ASTM A312 GR TP316/316L |  | FALSE |  | 6 | NONE | - | N/A |  | 1.1/2"-DM-64810-P1B43BL-4-C2E-1.5" | 64810-P1B43BL-4 | 0 | 4454 | WDM | -
BR | 7114 | 7114 | P1B43BL | B31.3 | 4 | 1183-2 | 0 |  | A |  | 3/4 | 1 | 2.8125 | 0.23 | CUTPIPE |  | PIPE BE WELDED ASME B36.19M SCH 10S SS ASTM A312 GR TP316/316L |  | FALSE |  | 6 | NONE | - | N/A |  | 1.1/2"-DM-64810-P1B43BL-4-C2E-1.5" | 64810-P1B43BL-4 | 0 | 4454 | WDM | -
BR | 7114 | 7114 | P1B43BL | B31.3 | 4 | 1183-2 | 0 |  | B |  | 3/4 | 1 | 3.5 | 0.29 | CUTPIPE |  | PIPE BE WELDED ASME B36.19M SCH 10S SS ASTM A312 GR TP316/316L |  | FALSE |  | 6 | NONE | - | N/A |  | 1.1/2"-DM-64810-P1B43BL-4-C2E-1.5" | 64810-P1B43BL-4 | 0 | 4454 | WDM | -
BR | 7114 | 7114 | P1B43BL | B31.3 | 4 | 1183-2 | 0 |  | 3 | 316-AAFWBB0_10S | 3/4 | 1 | 0 | 0 |  |  | FLANGE WN CL150 RF ASME B16.5 SCH 10S FORGED SS ASTM A182 GR F316 / 316L |  | FALSE |  | 6 | NONE | - | N/A |  | 1.1/2"-DM-64810-P1B43BL-4-C2E-1.5" | 64810-P1B43BL-4 | 0 | 4454 | WDM | -
BR | 7114 | 7114 | P1B43BL | B31.3 | 4 | 1183-2 | 0 |  | 4 | 316-AAFWBB0_10S | 3/4 | 1 | 0 | 0 |  |  | FLANGE WN CL150 RF ASME B16.5 SCH 10S FORGED SS ASTM A182 GR F316 / 316L |  | FALSE |  | 6 | NONE | - | N/A |  | 1.1/2"-DM-64810-P1B43BL-4-C2E-1.5" | 64810-P1B43BL-4 | 0 | 4454 | WDM | -
BR | 7114 | 7114 | P1B43BL | B31.3 | 4 | 1183-2 | 0 |  | 1 | 316-AAPS200_10S | 3/4 | 1 | 7.2 | 0 |  |  | PIPE BE WELDED ASME B36.19M SCH 10S SS ASTM A312 GR TP316/316L |  | FALSE |  | 6 | NONE | - | N/A |  | 1.1/2"-DM-64810-P1B43BL-4-C2E-1.5" | 64810-P1B43BL-4 | 0 | 4454 | WDM | -
BR | 7114 | 7114 | P1B43BL | B31.3 | 4 | 1183-2 | 0 |  | 2 | 316-AATA200_10S | 3/4X3/4 | 1 | 0 | 0 |  |  | TEE, ASME B16.9 BW SCH 10S SS ASTM A403 GR WP316/316L ,WELDED |  | FALSE |  | 6 | NONE | - | N/A |  | 1.1/2"-DM-64810-P1B43BL-4-C2E-1.5" | 64810-P1B43BL-4 | 0 | 4454 | WDM | -
BR | 7114 | 7114 | P1B43BL | B31.3 | 4 | 1183-3 | 0 |  | A |  | 3/4 | 1 | 11.9375 | 0.99 | CUTPIPE |  | PIPE BE WELDED ASME B36.19M SCH 10S SS ASTM A312 GR TP316/316L |  | FALSE |  | 6 | NONE | - | N/A |  | 1.1/2"-DM-64810-P1B43BL-4-C2E-1.5" | 64810-P1B43BL-4 | 0 | 4454 | WDM | -
BR | 7114 | 7114 | P1B43BL | B31.3 | 4 | 1183-3 | 0 |  | 2 | 316-AAFWBB0_10S | 3/4 | 1 | 0 | 0 |  |  | FLANGE WN CL150 RF ASME B16.5 SCH 10S FORGED SS ASTM A182 GR F316 / 316L |  | FALSE |  | 6 | NONE | - | N/A |  | 1.1/2"-DM-64810-P1B43BL-4-C2E-1.5" | 64810-P1B43BL-4 | 0 | 4454 | WDM | -
BR | 7114 | 7114 | P1B43BL | B31.3 | 4 | 1183-3 | 0 |  | 3 | 316-AAFWBB0_10S | 3/4 | 1 | 0 | 0 |  |  | FLANGE WN CL150 RF ASME B16.5 SCH 10S FORGED SS ASTM A182 GR F316 / 316L |  | FALSE |  | 6 | NONE | - | N/A |  | 1.1/2"-DM-64810-P1B43BL-4-C2E-1.5" | 64810-P1B43BL-4 | 0 | 4454 | WDM | -
BR | 7114 | 7114 | P1B43BL | B31.3 | 4 | 1183-3 | 0 |  | 1 | 316-AAPS200_10S | 3/4 | 1 | 12 | 0 |  |  | PIPE BE WELDED ASME B36.19M SCH 10S SS ASTM A312 GR TP316/316L |  | FALSE |  | 6 | NONE | - | N/A |  | 1.1/2"-DM-64810-P1B43BL-4-C2E-1.5" | 64810-P1B43BL-4 | 0 | 4454 | WDM | -
BR | 7114 | 7114 | P1B43BL | B31.3 | 4 | 1183-4 | 0 |  | 2 | 316-AAFWBB0_10S | 3/4 | 1 | 0 | 0 |  |  | FLANGE WN CL150 RF ASME B16.5 SCH 10S FORGED SS ASTM A182 GR F316 / 316L |  | FALSE |  | 6 | NONE | - | N/A |  | 1.1/2"-DM-64810-P1B43BL-4-C2E-1.5" | 64810-P1B43BL-4 | 0 | 4454 | WDM | -
BR | 7114 | 7114 | P1B43BL | B31.3 | 4 | 1183-4 | 0 |  | 3 | 316-AAFWBB0_10S | 3/4 | 1 | 0 | 0 |  |  | FLANGE WN CL150 RF ASME B16.5 SCH 10S FORGED SS ASTM A182 GR F316 / 316L |  | FALSE |  | 6 | NONE | - | N/A |  | 1.1/2"-DM-64810-P1B43BL-4-C2E-1.5" | 64810-P1B43BL-4 | 0 | 4454 | WDM | -
BR | 7114 | 7114 | P1B43BL | B31.3 | 4 | 1183-4 | 0 |  | 4 | 316-AAFWBB0_10S | 3/4 | 1 | 0 | 0 |  |  | FLANGE WN CL150 RF ASME B16.5 SCH 10S FORGED SS ASTM A182 GR F316 / 316L |  | FALSE |  | 6 | NONE | - | N/A |  | 1.1/2"-DM-64810-P1B43BL-4-C2E-1.5" | 64810-P1B43BL-4 | 0 | 4454 | WDM | -
BR | 7114 | 7114 | P1B43BL | B31.3 | 4 | 1183-4 | 0 |  | 1 | 316-AATA200_10S | 3/4X3/4 | 1 | 0 | 0 |  |  | TEE, ASME B16.9 BW SCH 10S SS ASTM A403 GR WP316/316L ,WELDED |  | FALSE |  | 6 | NONE | - | N/A |  | 1.1/2"-DM-64810-P1B43BL-4-C2E-1.5" | 64810-P1B43BL-4 | 0 | 4454 | WDM | -
BR | 7114 | 7114 | P1A109J | B31.3 | 4 | 1184-1 | 0 |  | A |  | 2 | 1 | 7.4375 | 0.62 | CUTPIPE |  | PIPE BE ERW ASME B36.10M STD WT CS ASTM A53 GR B GALV |  | FALSE |  | 6 | GALV./SZ227S | SAFETY BLUE RAL 5015 | N/A |  | 3"-N-64833-P1A109J-4 | 64833-P1A109J-4 | 0 | 4454 | WDM | -
BR | 7114 | 7114 | P1A109J | B31.3 | 4 | 1184-1 | 0 |  | C |  | 2 | 1 | 17.875 | 1.49 | CUTPIPE |  | PIPE BE ERW ASME B36.10M STD WT CS ASTM A53 GR B GALV |  | FALSE |  | 6 | GALV./SZ227S | SAFETY BLUE RAL 5015 | N/A |  | 3"-N-64833-P1A109J-4 | 64833-P1A109J-4 | 0 | 4454 | WDM | -
BR | 7114 | 7114 | P1A109J | B31.3 | 4 | 1184-1 | 0 |  | E |  | 2 | 1 | 26.625 | 2.22 | CUTPIPE |  | PIPE BE ERW ASME B36.10M STD WT CS ASTM A53 GR B GALV |  | FALSE |  | 6 | GALV./SZ227S | SAFETY BLUE RAL 5015 | N/A |  | 3"-N-64833-P1A109J-4 | 64833-P1A109J-4 | 0 | 4454 | WDM | -
BR | 7114 | 7114 | P1A109J | B31.3 | 4 | 1184-1 | 0 |  | 1 | A53-AAPS200_STD | 2 | 1 | 52.8 | 0 |  |  | PIPE BE ERW ASME B36.10M STD WT CS ASTM A53 GR B GALV |  | FALSE |  | 6 | GALV./SZ227S | SAFETY BLUE RAL 5015 | N/A |  | 3"-N-64833-P1A109J-4 | 64833-P1A109J-4 | 0 | 4454 | WDM | -
BR | 7114 | 7114 | P1A109J | B31.3 | 4 | 1184-1 | 0 |  | 5 | CS-AAFSBB0_STD | 2 | 1 | 0 | 0 |  |  | FLANGE SW CL150 RF ASME B16.5 FS ASTM A105 HOT-DIP GALV ,STD |  | FALSE |  | 6 | GALV./SZ227S | SAFETY BLUE RAL 5015 | N/A |  | 3"-N-64833-P1A109J-4 | 64833-P1A109J-4 | 0 | 4454 | WDM | -
BR | 7114 | 7114 | P1A109J | B31.3 | 4 | 1184-1 | 0 |  | 6 | CS-AAFSBB0_STD | 2 | 1 | 0 | 0 |  |  | FLANGE SW CL150 RF ASME B16.5 FS ASTM A105 HOT-DIP GALV ,STD |  | FALSE |  | 6 | GALV./SZ227S | SAFETY BLUE RAL 5015 | N/A |  | 3"-N-64833-P1A109J-4 | 64833-P1A109J-4 | 0 | 4454 | WDM | -
BR | 7114 | 7114 | P1A109J | B31.3 | 4 | 1184-1 | 0 |  | 3 | CS-ABTA330_3000 | 2X3/4 | 1 | 0 | 0 |  |  | TEE, ASME B16.11 SW CL3000 FS ASTM A105 |  | FALSE |  | 6 | GALV./SZ227S | SAFETY BLUE RAL 5015 | N/A |  | 3"-N-64833-P1A109J-4 | 64833-P1A109J-4 | 0 | 4454 | WDM | -
BR | 7114 | 7114 | P1A109J | B31.3 | 4 | 1184-1 | 0 |  | 4 | CS-ABTA330_3000 | 2X3/4 | 1 | 0 | 0 |  |  | TEE, ASME B16.11 SW CL3000 FS ASTM A105 |  | FALSE |  | 6 | GALV./SZ227S | SAFETY BLUE RAL 5015 | N/A |  | 3"-N-64833-P1A109J-4 | 64833-P1A109J-4 | 0 | 4454 | WDM | -
BR | 7114 | 7114 | P1A109J | B31.3 | 4 | 1184-1 | 0 |  | B |  | 3/4 | 1 | 4.1875 | 0.35 | CUTPIPE |  | PIPE PE SMLS ASME B36.10M SCH 40 CS ASTM A106 GR B HOT-DIP GALV |  | FALSE |  | 6 | GALV./SZ227S | SAFETY BLUE RAL 5015 | N/A |  | 3"-N-64833-P1A109J-4 | 64833-P1A109J-4 | 0 | 4454 | WDM | -
BR | 7114 | 7114 | P1A109J | B31.3 | 4 | 1184-1 | 0 |  | D |  | 3/4 | 1 | 4.1875 | 0.35 | CUTPIPE |  | PIPE PE SMLS ASME B36.10M SCH 40 CS ASTM A106 GR B HOT-DIP GALV |  | FALSE |  | 6 | GALV./SZ227S | SAFETY BLUE RAL 5015 | N/A |  | 3"-N-64833-P1A109J-4 | 64833-P1A109J-4 | 0 | 4454 | WDM | -
BR | 7114 | 7114 | P1A109J | B31.3 | 4 | 1184-1 | 0 |  | 2 | A106-AAPA100_STD | 3/4 | 1 | 9.6 | 0 |  |  | PIPE PE SMLS ASME B36.10M SCH 40 CS ASTM A106 GR B HOT-DIP GALV |  | FALSE |  | 6 | GALV./SZ227S | SAFETY BLUE RAL 5015 | N/A |  | 3"-N-64833-P1A109J-4 | 64833-P1A109J-4 | 0 | 4454 | WDM | -
BR | 7114 | 7114 | P1A109J | B31.3 | 4 | 1184-1 | 0 |  | 7 | CS-AAFSBB0_STD | 3/4 | 1 | 0 | 0 |  |  | FLANGE SW CL150 RF ASME B16.5 FS ASTM A105 HOT-DIP GALV ,STD |  | FALSE |  | 6 | GALV./SZ227S | SAFETY BLUE RAL 5015 | N/A |  | 3"-N-64833-P1A109J-4 | 64833-P1A109J-4 | 0 | 4454 | WDM | -
BR | 7114 | 7114 | P1A109J | B31.3 | 4 | 1184-1 | 0 |  | 8 | CS-AAFSBB0_STD | 3/4 | 1 | 0 | 0 |  |  | FLANGE SW CL150 RF ASME B16.5 FS ASTM A105 HOT-DIP GALV ,STD |  | FALSE |  | 6 | GALV./SZ227S | SAFETY BLUE RAL 5015 | N/A |  | 3"-N-64833-P1A109J-4 | 64833-P1A109J-4 | 0 | 4454 | WDM | -
BR | 7114 | 7114 | P1A109J | B31.3 | 4 | 1184-2 | 0 |  | A |  | 2 | 1 | 7.4375 | 0.62 | CUTPIPE |  | PIPE BE ERW ASME B36.10M STD WT CS ASTM A53 GR B GALV |  | FALSE |  | 6 | GALV./SZ227S | SAFETY BLUE RAL 5015 | N/A |  | 3"-N-64833-P1A109J-4 | 64833-P1A109J-4 | 0 | 4454 | WDM | -
BR | 7114 | 7114 | P1A109J | B31.3 | 4 | 1184-2 | 0 |  | C |  | 2 | 1 | 9.8125 | 0.82 | CUTPIPE |  | PIPE BE ERW ASME B36.10M STD WT CS ASTM A53 GR B GALV |  | FALSE |  | 6 | GALV./SZ227S | SAFETY BLUE RAL 5015 | N/A |  | 3"-N-64833-P1A109J-4 | 64833-P1A109J-4 | 0 | 4454 | WDM | -
BR | 7114 | 7114 | P1A109J | B31.3 | 4 | 1184-2 | 0 |  | 1 | A53-AAPS200_STD | 2 | 1 | 18 | 0 |  |  | PIPE BE ERW ASME B36.10M STD WT CS ASTM A53 GR B GALV |  | FALSE |  | 6 | GALV./SZ227S | SAFETY BLUE RAL 5015 | N/A |  | 3"-N-64833-P1A109J-4 | 64833-P1A109J-4 | 0 | 4454 | WDM | -
BR | 7114 | 7114 | P1A109J | B31.3 | 4 | 1184-2 | 0 |  | 4 | CS-AAFSBB0_STD | 2 | 1 | 0 | 0 |  |  | FLANGE SW CL150 RF ASME B16.5 FS ASTM A105 HOT-DIP GALV ,STD |  | FALSE |  | 6 | GALV./SZ227S | SAFETY BLUE RAL 5015 | N/A |  | 3"-N-64833-P1A109J-4 | 64833-P1A109J-4 | 0 | 4454 | WDM | -
BR | 7114 | 7114 | P1A109J | B31.3 | 4 | 1184-2 | 0 |  | 5 | CS-AAFSBB0_STD | 2 | 1 | 0 | 0 |  |  | FLANGE SW CL150 RF ASME B16.5 FS ASTM A105 HOT-DIP GALV ,STD |  | FALSE |  | 6 | GALV./SZ227S | SAFETY BLUE RAL 5015 | N/A |  | 3"-N-64833-P1A109J-4 | 64833-P1A109J-4 | 0 | 4454 | WDM | -
BR | 7114 | 7114 | P1A109J | B31.3 | 4 | 1184-2 | 0 |  | 3 | CS-ABTA330_3000 | 2X3/4 | 1 | 0 | 0 |  |  | TEE, ASME B16.11 SW CL3000 FS ASTM A105 |  | FALSE |  | 6 | GALV./SZ227S | SAFETY BLUE RAL 5015 | N/A |  | 3"-N-64833-P1A109J-4 | 64833-P1A109J-4 | 0 | 4454 | WDM | -
BR | 7114 | 7114 | P1A109J | B31.3 | 4 | 1184-2 | 0 |  | B |  | 3/4 | 1 | 4.1875 | 0.35 | CUTPIPE |  | PIPE PE SMLS ASME B36.10M SCH 40 CS ASTM A106 GR B HOT-DIP GALV |  | FALSE |  | 6 | GALV./SZ227S | SAFETY BLUE RAL 5015 | N/A |  | 3"-N-64833-P1A109J-4 | 64833-P1A109J-4 | 0 | 4454 | WDM | -
BR | 7114 | 7114 | P1A109J | B31.3 | 4 | 1184-2 | 0 |  | 2 | A106-AAPA100_STD | 3/4 | 1 | 4.8 | 0 |  |  | PIPE PE SMLS ASME B36.10M SCH 40 CS ASTM A106 GR B HOT-DIP GALV |  | FALSE |  | 6 | GALV./SZ227S | SAFETY BLUE RAL 5015 | N/A |  | 3"-N-64833-P1A109J-4 | 64833-P1A109J-4 | 0 | 4454 | WDM | -
BR | 7114 | 7114 | P1A109J | B31.3 | 4 | 1184-2 | 0 |  | 6 | CS-AAFSBB0_STD | 3/4 | 1 | 0 | 0 |  |  | FLANGE SW CL150 RF ASME B16.5 FS ASTM A105 HOT-DIP GALV ,STD |  | FALSE |  | 6 | GALV./SZ227S | SAFETY BLUE RAL 5015 | N/A |  | 3"-N-64833-P1A109J-4 | 64833-P1A109J-4 | 0 | 4454 | WDM | -
BR | 7114 | 7114 | P1A109J | B31.3 | 4 | 1184-3 | 0 |  | C |  | 2 | 1 | 23.0625 | 1.92 | CUTPIPE |  | PIPE BE ERW ASME B36.10M STD WT CS ASTM A53 GR B GALV |  | FALSE |  | 6 | GALV./SZ227S | SAFETY BLUE RAL 5015 | N/A |  | 3"-N-64833-P1A109J-4 | 64833-P1A109J-4 | 0 | 4454 | WDM | -
BR | 7114 | 7114 | P1A109J | B31.3 | 4 | 1184-3 | 0 |  | 2 | A53-AAPS200_STD | 2 | 1 | 24 | 0 |  |  | PIPE BE ERW ASME B36.10M STD WT CS ASTM A53 GR B GALV |  | FALSE |  | 6 | GALV./SZ227S | SAFETY BLUE RAL 5015 | N/A |  | 3"-N-64833-P1A109J-4 | 64833-P1A109J-4 | 0 | 4454 | WDM | -
BR | 7114 | 7114 | P1A109J | B31.3 | 4 | 1184-3 | 0 |  | 7 | CS-AAFSBB0_STD | 2 | 1 | 0 | 0 |  |  | FLANGE SW CL150 RF ASME B16.5 FS ASTM A105 HOT-DIP GALV ,STD |  | FALSE |  | 6 | GALV./SZ227S | SAFETY BLUE RAL 5015 | N/A |  | 3"-N-64833-P1A109J-4 | 64833-P1A109J-4 | 0 | 4454 | WDM | -
BR | 7114 | 7114 | P1A109J | B31.3 | 4 | 1184-3 | 0 |  | 5 | CS-ABEB330_3000 | 2 | 1 | 0 | 0 |  |  | ELBOW, 90 DEG ASME B16.11 SW CL3000 FS ASTM A105 SMLS |  | FALSE |  | 6 | GALV./SZ227S | SAFETY BLUE RAL 5015 | N/A |  | 3"-N-64833-P1A109J-4 | 64833-P1A109J-4 | 0 | 4454 | WDM | -
BR | 7114 | 7114 | P1A109J | B31.3 | 4 | 1184-3 | 0 |  | 8 | P1A109J/D0X0000 | 2 | 1 | 0 | 0 |  |  | SEE NOTE ON ISOMETRIC |  | FALSE |  | 6 | GALV./SZ227S | SAFETY BLUE RAL 5015 | N/A |  | 3"-N-64833-P1A109J-4 | 64833-P1A109J-4 | 0 | 4454 | WDM | -
BR | 7114 | 7114 | P1A109J | B31.3 | 4 | 1184-3 | 0 |  | A |  | 3 | 1 | 27.125 | 2.26 | CUTPIPE |  | PIPE BE ERW ASME B36.10M STD WT CS ASTM A53 GR B GALV |  | FALSE |  | 6 | GALV./SZ227S | SAFETY BLUE RAL 5015 | N/A |  | 3"-N-64833-P1A109J-4 | 64833-P1A109J-4 | 0 | 4454 | WDM | -
BR | 7114 | 7114 | P1A109J | B31.3 | 4 | 1184-3 | 0 |  | B |  | 3 | 1 | 223.5 | 18.63 | CUTPIPE |  | PIPE BE ERW ASME B36.10M STD WT CS ASTM A53 GR B GALV |  | FALSE |  | 6 | GALV./SZ227S | SAFETY BLUE RAL 5015 | N/A |  | 3"-N-64833-P1A109J-4 | 64833-P1A109J-4 | 0 | 4454 | WDM | -
BR | 7114 | 7114 | P1A109J | B31.3 | 4 | 1184-3 | 0 |  | 1 | A53-AAPS200_STD | 3 | 1 | 252 | 0 |  |  | PIPE BE ERW ASME B36.10M STD WT CS ASTM A53 GR B GALV |  | FALSE |  | 6 | GALV./SZ227S | SAFETY BLUE RAL 5015 | N/A |  | 3"-N-64833-P1A109J-4 | 64833-P1A109J-4 | 0 | 4454 | WDM | -
BR | 7114 | 7114 | P1A109J | B31.3 | 4 | 1184-3 | 0 |  | 4 | CS-AAEA200_STD | 3 | 1 | 0 | 0 |  |  | ELBOW, 90 DEG LR ASME B16.9 BW STD WT CS ASTM A234 GR WPB HOT-DIP GALV SMLS |  | FALSE |  | 6 | GALV./SZ227S | SAFETY BLUE RAL 5015 | N/A |  | 3"-N-64833-P1A109J-4 | 64833-P1A109J-4 | 0 | 4454 | WDM | -
BR | 7114 | 7114 | P1A109J | B31.3 | 4 | 1184-3 | 0 |  | 6 | CS-AAFHBB0 | 3 | 1 | 0 | 0 |  |  | FLANGE SO CL150 RF ASME B16.5 FS ASTM A105 HOT-DIP GALV |  | FALSE |  | 6 | GALV./SZ227S | SAFETY BLUE RAL 5015 | N/A |  | 3"-N-64833-P1A109J-4 | 64833-P1A109J-4 | 0 | 4454 | WDM | -
BR | 7114 | 7114 | P1A109J | B31.3 | 4 | 1184-3 | 0 |  | 3 | CS-00NSN0S_STD | 3X2 | 1 | 0 | 0 |  |  | NIPPLE, CONC SWAGE BLE/PSE STD WT MSS SP-95 CS ASTM A234 GR WPB HOT-DIP GALV SMLS |  | FALSE |  | 6 | GALV./SZ227S | SAFETY BLUE RAL 5015 | N/A |  | 3"-N-64833-P1A109J-4 | 64833-P1A109J-4 | 0 | 4454 | WDM | -
BR | 7114 | 7114 | P1A109J | B31.3 | 4 | 1185-1 | 0 |  | C |  | 3/4 | 1 | 5.9375 | 0.49 | CUTPIPE |  | PIPE PE SMLS ASME B36.10M SCH 40 CS ASTM A106 GR B HOT-DIP GALV |  | FALSE |  | 6 | GALV./SZ227S | SAFETY BLUE RAL 5015 | N/A |  | 3"-N-64833-P1A109J-4 | 64833-P1A109J-4 | 0 | 4454 | WDM | -
BR | 7114 | 7114 | P1A109J | B31.3 | 4 | 1185-1 | 0 |  | A |  | 3/4 | 1 | 42.9375 | 3.58 | CUTPIPE |  | PIPE PE SMLS ASME B36.10M SCH 40 CS ASTM A106 GR B HOT-DIP GALV |  | FALSE |  | 6 | GALV./SZ227S | SAFETY BLUE RAL 5015 | N/A |  | 3"-N-64833-P1A109J-4 | 64833-P1A109J-4 | 0 | 4454 | WDM | -
BR | 7114 | 7114 | P1A109J | B31.3 | 4 | 1185-1 | 0 |  | B |  | 3/4 | 1 | 65.25 | 5.44 | CUTPIPE |  | PIPE PE SMLS ASME B36.10M SCH 40 CS ASTM A106 GR B HOT-DIP GALV |  | FALSE |  | 6 | GALV./SZ227S | SAFETY BLUE RAL 5015 | N/A |  | 3"-N-64833-P1A109J-4 | 64833-P1A109J-4 | 0 | 4454 | WDM | -
BR | 7114 | 7114 | P1A109J | B31.3 | 4 | 1185-1 | 0 |  | 1 | A106-AAPA100_STD | 3/4 | 1 | 115.2 | 0 |  |  | PIPE PE SMLS ASME B36.10M SCH 40 CS ASTM A106 GR B HOT-DIP GALV |  | FALSE |  | 6 | GALV./SZ227S | SAFETY BLUE RAL 5015 | N/A |  | 3"-N-64833-P1A109J-4 | 64833-P1A109J-4 | 0 | 4454 | WDM | -
BR | 7114 | 7114 | P1A109J | B31.3 | 4 | 1185-1 | 0 |  | 4 | CS-AAFSBB0_STD | 3/4 | 1 | 0 | 0 |  |  | FLANGE SW CL150 RF ASME B16.5 FS ASTM A105 HOT-DIP GALV ,STD |  | FALSE |  | 6 | GALV./SZ227S | SAFETY BLUE RAL 5015 | N/A |  | 3"-N-64833-P1A109J-4 | 64833-P1A109J-4 | 0 | 4454 | WDM | -
BR | 7114 | 7114 | P1A109J | B31.3 | 4 | 1185-1 | 0 |  | 5 | CS-AAFSBB0_STD | 3/4 | 1 | 0 | 0 |  |  | FLANGE SW CL150 RF ASME B16.5 FS ASTM A105 HOT-DIP GALV ,STD |  | FALSE |  | 6 | GALV./SZ227S | SAFETY BLUE RAL 5015 | N/A |  | 3"-N-64833-P1A109J-4 | 64833-P1A109J-4 | 0 | 4454 | WDM | -
BR | 7114 | 7114 | P1A109J | B31.3 | 4 | 1185-1 | 0 |  | 2 | CS-ABEB330_3000 | 3/4 | 1 | 0 | 0 |  |  | ELBOW, 90 DEG ASME B16.11 SW CL3000 FS ASTM A105 |  | FALSE |  | 6 | GALV./SZ227S | SAFETY BLUE RAL 5015 | N/A |  | 3"-N-64833-P1A109J-4 | 64833-P1A109J-4 | 0 | 4454 | WDM | -
BR | 7114 | 7114 | P1A109J | B31.3 | 4 | 1185-1 | 0 |  | 3 | CS-ABEB330_3000 | 3/4 | 1 | 0 | 0 |  |  | ELBOW, 90 DEG ASME B16.11 SW CL3000 FS ASTM A105 |  | FALSE |  | 6 | GALV./SZ227S | SAFETY BLUE RAL 5015 | N/A |  | 3"-N-64833-P1A109J-4 | 64833-P1A109J-4 | 0 | 4454 | WDM | -
BR | 7114 | 7114 | P1A109J | B31.3 | 4 | 1185-2 | 0 |  | D |  | 3/4 | 1 | 3.9375 | 0.33 | CUTPIPE |  | PIPE PE SMLS ASME B36.10M SCH 40 CS ASTM A106 GR B HOT-DIP GALV |  | FALSE |  | 6 | GALV./SZ227S | SAFETY BLUE RAL 5015 | N/A |  | 3"-N-64833-P1A109J-4 | 64833-P1A109J-4 | 0 | 4454 | WDM | -
BR | 7114 | 7114 | P1A109J | B31.3 | 4 | 1185-2 | 0 |  | B |  | 3/4 | 1 | 7.375 | 0.61 | CUTPIPE |  | PIPE PE SMLS ASME B36.10M SCH 40 CS ASTM A106 GR B HOT-DIP GALV |  | FALSE |  | 6 | GALV./SZ227S | SAFETY BLUE RAL 5015 | N/A |  | 3"-N-64833-P1A109J-4 | 64833-P1A109J-4 | 0 | 4454 | WDM | -
BR | 7114 | 7114 | P1A109J | B31.3 | 4 | 1185-2 | 0 |  | A |  | 3/4 | 1 | 9.5625 | 0.8 | CUTPIPE |  | PIPE PE SMLS ASME B36.10M SCH 40 CS ASTM A106 GR B HOT-DIP GALV |  | FALSE |  | 6 | GALV./SZ227S | SAFETY BLUE RAL 5015 | N/A |  | 3"-N-64833-P1A109J-4 | 64833-P1A109J-4 | 0 | 4454 | WDM | -
BR | 7114 | 7114 | P1A109J | B31.3 | 4 | 1185-2 | 0 |  | C |  | 3/4 | 1 | 109.75 | 9.15 | CUTPIPE |  | PIPE PE SMLS ASME B36.10M SCH 40 CS ASTM A106 GR B HOT-DIP GALV |  | FALSE |  | 6 | GALV./SZ227S | SAFETY BLUE RAL 5015 | N/A |  | 3"-N-64833-P1A109J-4 | 64833-P1A109J-4 | 0 | 4454 | WDM | -
BR | 7114 | 7114 | P1A109J | B31.3 | 4 | 1185-2 | 0 |  | 1 | A106-AAPA100_STD | 3/4 | 1 | 132 | 0 |  |  | PIPE PE SMLS ASME B36.10M SCH 40 CS ASTM A106 GR B HOT-DIP GALV |  | FALSE |  | 6 | GALV./SZ227S | SAFETY BLUE RAL 5015 | N/A |  | 3"-N-64833-P1A109J-4 | 64833-P1A109J-4 | 0 | 4454 | WDM | -
BR | 7114 | 7114 | P1A109J | B31.3 | 4 | 1185-2 | 0 |  | 5 | CS-AAFSBB0_STD | 3/4 | 1 | 0 | 0 |  |  | FLANGE SW CL150 RF ASME B16.5 FS ASTM A105 HOT-DIP GALV ,STD |  | FALSE |  | 6 | GALV./SZ227S | SAFETY BLUE RAL 5015 | N/A |  | 3"-N-64833-P1A109J-4 | 64833-P1A109J-4 | 0 | 4454 | WDM | -
BR | 7114 | 7114 | P1A109J | B31.3 | 4 | 1185-2 | 0 |  | 6 | CS-AAFSBB0_STD | 3/4 | 1 | 0 | 0 |  |  | FLANGE SW CL150 RF ASME B16.5 FS ASTM A105 HOT-DIP GALV ,STD |  | FALSE |  | 6 | GALV./SZ227S | SAFETY BLUE RAL 5015 | N/A |  | 3"-N-64833-P1A109J-4 | 64833-P1A109J-4 | 0 | 4454 | WDM | -
BR | 7114 | 7114 | P1A109J | B31.3 | 4 | 1185-2 | 0 |  | 2 | CS-ABEB330_3000 | 3/4 | 1 | 0 | 0 |  |  | ELBOW, 90 DEG ASME B16.11 SW CL3000 FS ASTM A105 |  | FALSE |  | 6 | GALV./SZ227S | SAFETY BLUE RAL 5015 | N/A |  | 3"-N-64833-P1A109J-4 | 64833-P1A109J-4 | 0 | 4454 | WDM | -
BR | 7114 | 7114 | P1A109J | B31.3 | 4 | 1185-2 | 0 |  | 3 | CS-ABEB330_3000 | 3/4 | 1 | 0 | 0 |  |  | ELBOW, 90 DEG ASME B16.11 SW CL3000 FS ASTM A105 |  | FALSE |  | 6 | GALV./SZ227S | SAFETY BLUE RAL 5015 | N/A |  | 3"-N-64833-P1A109J-4 | 64833-P1A109J-4 | 0 | 4454 | WDM | -
BR | 7114 | 7114 | P1A109J | B31.3 | 4 | 1185-2 | 0 |  | 4 | CS-ABEB330_3000 | 3/4 | 1 | 0 | 0 |  |  | ELBOW, 90 DEG ASME B16.11 SW CL3000 FS ASTM A105 |  | FALSE |  | 6 | GALV./SZ227S | SAFETY BLUE RAL 5015 | N/A |  | 3"-N-64833-P1A109J-4 | 64833-P1A109J-4 | 0 | 4454 | WDM | -
BR | 7114 | 7114 | P1B43BL | B31.3 | 4 | 1187-1 | 0 |  | 1 | 316-00NPG0U_STD | 2 | 1 | 0 | 0 |  |  | NIPPLE BOE/TOE NPT 9" LONG SCH 40S SMLS SS ASTM A312 GR TP316/316L ,WELDED |  | FALSE |  | 6 | NONE | - | N/A |  | 2"-WW-65491-P1B43BL-4 | 65491-P1B43BL-4 | 0 | 4454 | WDM | -
BR | 7114 | 7114 | P1B43BL | B31.3 | 4 | 1187-1 | 0 |  | 2 | 316-AAFWBB0_10S | 2 | 1 | 0 | 0 |  |  | FLANGE WN CL150 RF ASME B16.5 SCH 10S FORGED SS ASTM A182 GR F316 / 316L |  | FALSE |  | 6 | NONE | - | N/A |  | 2"-WW-65491-P1B43BL-4 | 65491-P1B43BL-4 | 0 | 4454 | WDM | -
BR | 7114 | 7114 | P1B43BL | B31.3 | 4 | 1187-2 | 0 |  | B |  | 2 | 1 | 32 | 2.67 | CUTPIPE |  | PIPE BE WELDED ASME B36.19M SCH 10S SS ASTM A312 GR TP316/316L |  | FALSE |  | 6 | NONE | - | N/A |  | 2"-WW-65491-P1B43BL-4 | 65491-P1B43BL-4 | 0 | 4454 | WDM | -
BR | 7114 | 7114 | P1B43BL | B31.3 | 4 | 1187-2 | 0 |  | A |  | 2 | 1 | 53 | 4.42 | CUTPIPE |  | PIPE BE WELDED ASME B36.19M SCH 10S SS ASTM A312 GR TP316/316L |  | FALSE |  | 6 | NONE | - | N/A |  | 2"-WW-65491-P1B43BL-4 | 65491-P1B43BL-4 | 0 | 4454 | WDM | -
BR | 7114 | 7114 | P1B43BL | B31.3 | 4 | 1187-2 | 0 |  | 2 | 316-AAEA200_10S | 2 | 1 | 0 | 0 |  |  | ELBOW, 90 DEG LR ASME B16.9 BW SCH 10S SS ASTM A403 GR WP316/316L ,WELDED |  | FALSE |  | 6 | NONE | - | N/A |  | 2"-WW-65491-P1B43BL-4 | 65491-P1B43BL-4 | 0 | 4454 | WDM | -
BR | 7114 | 7114 | P1B43BL | B31.3 | 4 | 1187-2 | 0 |  | 3 | 316-AAEA200_10S | 2 | 1 | 0 | 0 |  |  | ELBOW, 90 DEG LR ASME B16.9 BW SCH 10S SS ASTM A403 GR WP316/316L ,WELDED |  | FALSE |  | 6 | NONE | - | N/A |  | 2"-WW-65491-P1B43BL-4 | 65491-P1B43BL-4 | 0 | 4454 | WDM | -
BR | 7114 | 7114 | P1B43BL | B31.3 | 4 | 1187-2 | 0 |  | 4 | 316-AAFWBB0_10S | 2 | 1 | 0 | 0 |  |  | FLANGE WN CL150 RF ASME B16.5 SCH 10S FORGED SS ASTM A182 GR F316 / 316L |  | FALSE |  | 6 | NONE | - | N/A |  | 2"-WW-65491-P1B43BL-4 | 65491-P1B43BL-4 | 0 | 4454 | WDM | -
BR | 7114 | 7114 | P1B43BL | B31.3 | 4 | 1187-2 | 0 |  | 1 | 316-AAPS200_10S | 2 | 1 | 85.2 | 0 |  |  | PIPE BE WELDED ASME B36.19M SCH 10S SS ASTM A312 GR TP316/316L |  | FALSE |  | 6 | NONE | - | N/A |  | 2"-WW-65491-P1B43BL-4 | 65491-P1B43BL-4 | 0 | 4454 | WDM | -
BR | 7114 | 7114 | P1B43BL | B31.3 | 4 | 1188-1 | 0 |  | 1 | 316-00NPG0R_40S | 2 | 1 | 0 | 0 |  |  | NIPPLE BOE/TOE NPT 6" LONG SCH 40S SS ASTM A312 GR TP316/316L WLD |  | FALSE |  | 6 | NONE | - | N/A |  | 2"-WW-65492-P1B43BL-4-C2E-1.5"-E | 65492-P1B43BL-4 | 0 | 4454 | KN | -
BR | 7114 | 7114 | P1B43BL | B31.3 | 4 | 1188-1 | 0 |  | 2 | 316-AAFWBB0_10S | 2 | 1 | 0 | 0 |  |  | FLANGE WN CL150 RF ASME B16.5 SCH 10S FORGED SS ASTM A182 GR F316 / 316L |  | FALSE |  | 6 | NONE | - | N/A |  | 2"-WW-65492-P1B43BL-4-C2E-1.5"-E | 65492-P1B43BL-4 | 0 | 4454 | KN | -
BR | 7114 | 7114 | P1B43BL | B31.3 | 4 | 1188-2 | 0 |  | 9 | 316-AAFWBB0_10S | 1/2 | 1 | 0 | 0 |  |  | FLANGE WN CL150 RF ASME B16.5 SCH 10S FORGED SS ASTM A182 GR F316 / 316L |  | FALSE |  | 6 | NONE | - | N/A |  | 2"-WW-65492-P1B43BL-4-C2E-1.5"-E | 65492-P1B43BL-4 | 0 | 4454 | KN | -
BR | 7114 | 7114 | P1B43BL | B31.3 | 4 | 1188-2 | 0 |  | A |  | 2 | 1 | 4 | 0.33 | CUTPIPE |  | PIPE BE WELDED ASME B36.19M SCH 10S SS ASTM A312 GR TP316/316L |  | FALSE |  | 6 | NONE | - | N/A |  | 2"-WW-65492-P1B43BL-4-C2E-1.5"-E | 65492-P1B43BL-4 | 0 | 4454 | KN | -
BR | 7114 | 7114 | P1B43BL | B31.3 | 4 | 1188-2 | 0 |  | 4 | 316-AAEA200_10S | 2 | 1 | 0 | 0 |  |  | ELBOW, 90 DEG LR ASME B16.9 BW SCH 10S SS ASTM A403 GR WP316/316L WLD |  | FALSE |  | 6 | NONE | - | N/A |  | 2"-WW-65492-P1B43BL-4-C2E-1.5"-E | 65492-P1B43BL-4 | 0 | 4454 | KN | -
BR | 7114 | 7114 | P1B43BL | B31.3 | 4 | 1188-2 | 0 |  | 6 | 316-AAFWBB0_10S | 2 | 1 | 0 | 0 |  |  | FLANGE WN CL150 RF ASME B16.5 SCH 10S FORGED SS ASTM A182 GR F316 / 316L |  | FALSE |  | 6 | NONE | - | N/A |  | 2"-WW-65492-P1B43BL-4-C2E-1.5"-E | 65492-P1B43BL-4 | 0 | 4454 | KN | -
BR | 7114 | 7114 | P1B43BL | B31.3 | 4 | 1188-2 | 0 |  | 7 | 316-AAFWBB0_10S | 2 | 1 | 0 | 0 |  |  | FLANGE WN CL150 RF ASME B16.5 SCH 10S FORGED SS ASTM A182 GR F316 / 316L |  | FALSE |  | 6 | NONE | - | N/A |  | 2"-WW-65492-P1B43BL-4-C2E-1.5"-E | 65492-P1B43BL-4 | 0 | 4454 | KN | -
BR | 7114 | 7114 | P1B43BL | B31.3 | 4 | 1188-2 | 0 |  | 1 | 316-AAPS200_10S | 2 | 1 | 4.8 | 0 |  |  | PIPE BE WELDED ASME B36.19M SCH 10S SS ASTM A312 GR TP316/316L |  | FALSE |  | 6 | NONE | - | N/A |  | 2"-WW-65492-P1B43BL-4-C2E-1.5"-E | 65492-P1B43BL-4 | 0 | 4454 | KN | -
BR | 7114 | 7114 | P1B43BL | B31.3 | 4 | 1188-2 | 0 |  | 3 | 316-NATW2S0_10S | 2X1/2 | 1 | 0 | 0 |  |  | WELDOLET MSS SP-97 SCH 10S FORGED SS ASTM A182 GR F316 / 316L |  | FALSE |  | 6 | NONE | - | N/A |  | 2"-WW-65492-P1B43BL-4-C2E-1.5"-E | 65492-P1B43BL-4 | 0 | 4454 | KN | -
BR | 7114 | 7114 | P1B43BL | B31.3 | 4 | 1188-2 | 0 |  | 2 | 316-AATA200_10S | 2X3/4 | 1 | 0 | 0 |  |  | TEE, ASME B16.9 BW SCH 10S SS ASTM A403 GR WP316/316L WLD |  | FALSE |  | 6 | NONE | - | N/A |  | 2"-WW-65492-P1B43BL-4-C2E-1.5"-E | 65492-P1B43BL-4 | 0 | 4454 | KN | -
BR | 7114 | 7114 | P1B43BL | B31.3 | 4 | 1188-2 | 0 |  | 5 | 316-AAEA200_10S | 3/4 | 1 | 0 | 0 |  |  | ELBOW, 90 DEG LR ASME B16.9 BW SCH 10S SS ASTM A403 GR WP316/316L WLD |  | FALSE |  | 6 | NONE | - | N/A |  | 2"-WW-65492-P1B43BL-4-C2E-1.5"-E | 65492-P1B43BL-4 | 0 | 4454 | KN | -
BR | 7114 | 7114 | P1B43BL | B31.3 | 4 | 1188-2 | 0 |  | 8 | 316-AAFWBB0_10S | 3/4 | 1 | 0 | 0 |  |  | FLANGE WN CL150 RF ASME B16.5 SCH 10S FORGED SS ASTM A182 GR F316 / 316L |  | FALSE |  | 6 | NONE | - | N/A |  | 2"-WW-65492-P1B43BL-4-C2E-1.5"-E | 65492-P1B43BL-4 | 0 | 4454 | KN | -
BR | 7114 | 7114 | P1B43BL | B31.3 | 4 | 1188-3 | 0 |  | A |  | 2 | 1 | 27 | 2.25 | CUTPIPE |  | PIPE BE WELDED ASME B36.19M SCH 10S SS ASTM A312 GR TP316/316L |  | FALSE |  | 6 | NONE | - | N/A |  | 2"-WW-65492-P1B43BL-4-C2E-1.5"-E | 65492-P1B43BL-4 | 0 | 4454 | KN | -
BR | 7114 | 7114 | P1B43BL | B31.3 | 4 | 1188-3 | 0 |  | 2 | 316-AAFWBB0_10S | 2 | 1 | 0 | 0 |  |  | FLANGE WN CL150 RF ASME B16.5 SCH 10S FORGED SS ASTM A182 GR F316 / 316L |  | FALSE |  | 6 | NONE | - | N/A |  | 2"-WW-65492-P1B43BL-4-C2E-1.5"-E | 65492-P1B43BL-4 | 0 | 4454 | KN | -
BR | 7114 | 7114 | P1B43BL | B31.3 | 4 | 1188-3 | 0 |  | 3 | 316-AAFWBB0_10S | 2 | 1 | 0 | 0 |  |  | FLANGE WN CL150 RF ASME B16.5 SCH 10S FORGED SS ASTM A182 GR F316 / 316L |  | FALSE |  | 6 | NONE | - | N/A |  | 2"-WW-65492-P1B43BL-4-C2E-1.5"-E | 65492-P1B43BL-4 | 0 | 4454 | KN | -
BR | 7114 | 7114 | P1B43BL | B31.3 | 4 | 1188-3 | 0 |  | 1 | 316-AAPS200_10S | 2 | 1 | 27.6 | 0 |  |  | PIPE BE WELDED ASME B36.19M SCH 10S SS ASTM A312 GR TP316/316L |  | FALSE |  | 6 | NONE | - | N/A |  | 2"-WW-65492-P1B43BL-4-C2E-1.5"-E | 65492-P1B43BL-4 | 0 | 4454 | KN | -
BR | 7114 | 7114 | P1B43BL | B31.3 | 4 | 1188-3 | 0 |  | 5 | SHA-2-4-12 | 2 | 1 | 0 | 0 |  |  | SHA-2-4-12 |  | FALSE |  | 6 | NONE | - | N/A |  | 2"-WW-65492-P1B43BL-4-C2E-1.5"-E | 65492-P1B43BL-4 | 0 | 4454 | KN | -
BR | 7114 | 7114 | P1A109J | B31.3 | 4 | 1191-1 | 0 |  | A |  | 3 | 1 | 8.6875 | 0.72 | CUTPIPE |  | PIPE BE ERW ASME B36.10M STD WT CS ASTM A53 GR B GALV |  | FALSE |  | 6 | GALV. | - | N/A |  | 3"-V-65512-P1A109J-4 | 65512-P1A109J-4 | 0 | 4454 | WDM | -
BR | 7114 | 7114 | P1A109J | B31.3 | 4 | 1191-1 | 0 |  | 1 | A53-AAPS200_STD | 3 | 1 | 9.6 | 0 |  |  | PIPE BE ERW ASME B36.10M STD WT CS ASTM A53 GR B GALV |  | FALSE |  | 6 | GALV. | - | N/A |  | 3"-V-65512-P1A109J-4 | 65512-P1A109J-4 | 0 | 4454 | WDM | -
BR | 7114 | 7114 | P1A109J | B31.3 | 4 | 1191-1 | 0 |  | 2 | CS-AAFHBB0 | 3 | 1 | 0 | 0 |  |  | FLANGE SO CL150 RF ASME B16.5 FS ASTM A105 HOT-DIP GALV |  | FALSE |  | 6 | GALV. | - | N/A |  | 3"-V-65512-P1A109J-4 | 65512-P1A109J-4 | 0 | 4454 | WDM | -
BR | 7114 | 7114 | P1B43BL | B31.3 | 4 | 1192-1 | 0 |  | 1 | 316-AAEC200_10S | 3 | 1 | 0 | 0 |  |  | ELBOW, 45 DEG LR ASME B16.9 BW SCH 10S SS ASTM A403 GR WP316/316L ,WELDED |  | FALSE |  | 6 | NONE | - | N/A |  | 3"-DM-65513-P1B43BL-4 | 65513-P1B43BL-4 | 0 | 4454 | WDM | -
BR | 7114 | 7114 | P1B43BL | B31.3 | 4 | 1192-1 | 0 |  | 2 | 316-AAFWBB0_10S | 3 | 1 | 0 | 0 |  |  | FLANGE WN CL150 RF ASME B16.5 SCH 10S FORGED SS ASTM A182 GR F316 / 316L |  | FALSE |  | 6 | NONE | - | N/A |  | 3"-DM-65513-P1B43BL-4 | 65513-P1B43BL-4 | 0 | 4454 | WDM | -
BR | 7114 | 7114 | P1B43BL | B31.3 | 4 | 1192-1 | 0 |  | 3 | 316-AAFWBB0_10S | 3 | 1 | 0 | 0 |  |  | FLANGE WN CL150 RF ASME B16.5 SCH 10S FORGED SS ASTM A182 GR F316 / 316L |  | FALSE |  | 6 | NONE | - | N/A |  | 3"-DM-65513-P1B43BL-4 | 65513-P1B43BL-4 | 0 | 4454 | WDM | -
BR | 7114 | 7114 | P1B43BL | B31.3 | 4 | 1192-2 | 0 |  | A |  | 3 | 1 | 2.375 | 0.2 | CUTPIPE |  | PIPE BE WELDED ASME B36.19M SCH 10S SS ASTM A312 GR TP316/316L |  | FALSE |  | 6 | NONE | - | N/A |  | 3"-DM-65513-P1B43BL-4 | 65513-P1B43BL-4 | 0 | 4454 | WDM | -
BR | 7114 | 7114 | P1B43BL | B31.3 | 4 | 1192-2 | 0 |  | B |  | 3 | 1 | 11.9375 | 0.99 | CUTPIPE |  | PIPE BE WELDED ASME B36.19M SCH 10S SS ASTM A312 GR TP316/316L |  | FALSE |  | 6 | NONE | - | N/A |  | 3"-DM-65513-P1B43BL-4 | 65513-P1B43BL-4 | 0 | 4454 | WDM | -
BR | 7114 | 7114 | P1B43BL | B31.3 | 4 | 1192-2 | 0 |  | 2 | 316-AAEC200_10S | 3 | 1 | 0 | 0 |  |  | ELBOW, 45 DEG LR ASME B16.9 BW SCH 10S SS ASTM A403 GR WP316/316L ,WELDED |  | FALSE |  | 6 | NONE | - | N/A |  | 3"-DM-65513-P1B43BL-4 | 65513-P1B43BL-4 | 0 | 4454 | WDM | -
BR | 7114 | 7114 | P1B43BL | B31.3 | 4 | 1192-2 | 0 |  | 3 | 316-AAFHBB0 | 3 | 1 | 0 | 0 |  |  | FLANGE SO CL150 RF ASME B16.5 FORGED SS ASTM A182 GR F316 / 316L |  | FALSE |  | 6 | NONE | - | N/A |  | 3"-DM-65513-P1B43BL-4 | 65513-P1B43BL-4 | 0 | 4454 | WDM | -
BR | 7114 | 7114 | P1B43BL | B31.3 | 4 | 1192-2 | 0 |  | 4 | 316-AAFWBB0_10S | 3 | 1 | 0 | 0 |  |  | FLANGE WN CL150 RF ASME B16.5 SCH 10S FORGED SS ASTM A182 GR F316 / 316L |  | FALSE |  | 6 | NONE | - | N/A |  | 3"-DM-65513-P1B43BL-4 | 65513-P1B43BL-4 | 0 | 4454 | WDM | -
BR | 7114 | 7114 | P1B43BL | B31.3 | 4 | 1192-2 | 0 |  | 1 | 316-AAPS200_10S | 3 | 1 | 14.4 | 0 |  |  | PIPE BE WELDED ASME B36.19M SCH 10S SS ASTM A312 GR TP316/316L |  | FALSE |  | 6 | NONE | - | N/A |  | 3"-DM-65513-P1B43BL-4 | 65513-P1B43BL-4 | 0 | 4454 | WDM | -
BR | 7114 | 7114 | P1B386C | B31.3 | 4 | 1193-1 | 0 |  | 1 | 304-00NPC0L_40S | 1 1/4 | 1 | 0 | 0 |  |  | NIPPLE POE/TOE NPT 3" LONG SCH 40S SS ASTM A312 GR TP304/304L WELDED |  | FALSE |  | 6 | NONE | - | N/A |  | 2"-PW-65568C-4-C2E-1.5"-E | 65568-P1B386C-4 | 0 | 4454 | WDM | -
BR | 7114 | 7114 | P1B386C | B31.3 | 4 | 1193-1 | 0 |  | 2 | 304-AAFSBB0_40S | 1 1/4 | 1 | 0 | 0 |  |  | FLANGE SW CL150 RF ASME B16.5 FORGED SS ASTM A182 GR F304/304L 40S |  | FALSE |  | 6 | NONE | - | N/A |  | 2"-PW-65568C-4-C2E-1.5"-E | 65568-P1B386C-4 | 0 | 4454 | WDM | -
BR | 7114 | 7114 | P1B386C | B31.3 | 4 | 1193-2 | 0 |  | 7 | 304-00NPB0N_40S | 1 1/4 | 1 | 0 | 0 |  |  | NIPPLE PBE 4" LONG SCH 40S SS ASTM A312 GR TP304/304L WELDED |  | FALSE |  | 6 | NONE | - | N/A |  | 2"-PW-65568C-4-C2E-1.5"-E | 65568-P1B386C-4 | 0 | 4454 | WDM | -
BR | 7114 | 7114 | P1B386C | B31.3 | 4 | 1193-2 | 0 |  | 8 | 304-AAFSBB0_40S | 1 1/4 | 1 | 0 | 0 |  |  | FLANGE SW CL150 RF ASME B16.5 FORGED SS ASTM A182 GR F304/304L, 40S |  | FALSE |  | 6 | NONE | - | N/A |  | 2"-PW-65568C-4-C2E-1.5"-E | 65568-P1B386C-4 | 0 | 4454 | WDM | -
BR | 7114 | 7114 | P1B386C | B31.3 | 4 | 1193-2 | 0 |  | A |  | 2 | 1 | 26.6875 | 2.22 | CUTPIPE |  | PIPE PE WELDED ASME B36.19M SCH 10S SS ASTM A312 GR TP304/304L |  | FALSE |  | 6 | NONE | - | N/A |  | 2"-PW-65568C-4-C2E-1.5"-E | 65568-P1B386C-4 | 0 | 4454 | WDM | -
BR | 7114 | 7114 | P1B386C | B31.3 | 4 | 1193-2 | 0 |  | 1 | 304-AAPA100_10S | 2 | 1 | 27.6 | 0 |  |  | PIPE PE WELDED ASME B36.19M SCH 10S SS ASTM A312 GR TP304/304L |  | FALSE |  | 6 | NONE | - | N/A |  | 2"-PW-65568C-4-C2E-1.5"-E | 65568-P1B386C-4 | 0 | 4454 | WDM | -
BR | 7114 | 7114 | P1B386C | B31.3 | 4 | 1193-2 | 0 |  | 3 | 304-ABEB330_3000 | 2 | 1 | 0 | 0 |  |  | ELBOW, 90 DEG ASME B16.11 SW CL3000 FORGED SS ASTM A182 GR F304/304L |  | FALSE |  | 6 | NONE | - | N/A |  | 2"-PW-65568C-4-C2E-1.5"-E | 65568-P1B386C-4 | 0 | 4454 | WDM | -
BR | 7114 | 7114 | P1B386C | B31.3 | 4 | 1193-2 | 0 |  | 6 | 304-ABEB330_3000 | 2 | 1 | 0 | 0 |  |  | ELBOW, 90 DEG ASME B16.11 SW CL3000 FORGED SS ASTM A182 GR F304/304L |  | FALSE |  | 6 | NONE | - | N/A |  | 2"-PW-65568C-4-C2E-1.5"-E | 65568-P1B386C-4 | 0 | 4454 | WDM | -
BR | 7114 | 7114 | P1B386C | B31.3 | 4 | 1193-2 | 0 |  | 5 | 304-ABEC330_3000 | 2 | 1 | 0 | 0 |  |  | ELBOW, 45 DEG ASME B16.11 SW CL3000 FORGED SS ASTM A182 GR F304/304L |  | FALSE |  | 6 | NONE | - | N/A |  | 2"-PW-65568C-4-C2E-1.5"-E | 65568-P1B386C-4 | 0 | 4454 | WDM | -
BR | 7114 | 7114 | P1B386C | B31.3 | 4 | 1193-2 | 0 |  | 4 | P1B386C/00NPB0L | 2 | 1 | 0 | 0 |  |  | NIPPLE PBE 3" LONG SCH 40S SS ASTM A312 GR TP304/304L WELDED |  | FALSE |  | 6 | NONE | - | N/A |  | 2"-PW-65568C-4-C2E-1.5"-E | 65568-P1B386C-4 | 0 | 4454 | WDM | -
BR | 7114 | 7114 | P1B386C | B31.3 | 4 | 1193-2 | 0 |  | 2 | 304-00RR330_3000 | 2X1 1/4 | 1 | 0 | 0 |  |  | REDUCER INSERT SW CL3000 FORGED SS ASTM A182 GR F304/304L |  | FALSE |  | 6 | NONE | - | N/A |  | 2"-PW-65568C-4-C2E-1.5"-E | 65568-P1B386C-4 | 0 | 4454 | WDM | -
BR | 7114 | 7114 | P1B386C | B31.3 | 4 | 1193-3 | 0 |  | B |  | 2 | 1 | 52.3125 | 4.36 | CUTPIPE |  | PIPE PE WELDED ASME B36.19M SCH 10S SS ASTM A312 GR TP304/304L |  | FALSE |  | 6 | NONE | - | N/A |  | 2"-PW-65568C-4-C2E-1.5"-E | 65568-P1B386C-4 | 0 | 4454 | WDM | -
BR | 7114 | 7114 | P1B386C | B31.3 | 4 | 1193-3 | 0 |  | A |  | 2 | 1 | 162.75 | 13.56 | CUTPIPE |  | PIPE PE WELDED ASME B36.19M SCH 10S SS ASTM A312 GR TP304/304L |  | FALSE |  | 6 | NONE | - | N/A |  | 2"-PW-65568C-4-C2E-1.5"-E | 65568-P1B386C-4 | 0 | 4454 | WDM | -
BR | 7114 | 7114 | P1B386C | B31.3 | 4 | 1193-3 | 0 |  | 1 | 304-AAPA100_10S | 2 | 1 | 216 | 0 |  |  | PIPE PE WELDED ASME B36.19M SCH 10S SS ASTM A312 GR TP304/304L |  | FALSE |  | 6 | NONE | - | N/A |  | 2"-PW-65568C-4-C2E-1.5"-E | 65568-P1B386C-4 | 0 | 4454 | WDM | -
BR | 7114 | 7114 | P1B386C | B31.3 | 4 | 1193-3 | 0 |  | 2 | 304-ABEB330_3000 | 2 | 1 | 0 | 0 |  |  | ELBOW, 90 DEG ASME B16.11 SW CL3000 FORGED SS ASTM A182 GR F304/304L |  | FALSE |  | 6 | NONE | - | N/A |  | 2"-PW-65568C-4-C2E-1.5"-E | 65568-P1B386C-4 | 0 | 4454 | WDM | -
BR | 7114 | 7114 | P1B386C | B31.3 | 4 | 1193-3 | 0 |  | 3 | SHA-2-4-12 | 2 | 1 | 0 | 0 |  |  | SHA-2-4-12 |  | FALSE |  | 6 | NONE | - | N/A |  | 2"-PW-65568C-4-C2E-1.5"-E | 65568-P1B386C-4 | 0 | 4454 | WDM | -
BR | 7114 | 7114 | P1B386C | B31.3 | 4 | 1194 | 0 |  | C |  | 2 | 1 | 29.375 | 2.45 | CUTPIPE |  | PIPE PE WELDED ASME B36.19M SCH 10S SS ASTM A312 GR TP304/304L |  | FALSE |  | 6 | NONE | - | N/A |  | 2"-PW-65568C-4-C2E-1.5"-E | 65568-P1B386C-4 | 0 | 4454 | KN | -
BR | 7114 | 7114 | P1B386C | B31.3 | 4 | 1194 | 0 |  | B |  | 2 | 1 | 225.3125 | 18.78 | CUTPIPE |  | PIPE PE WELDED ASME B36.19M SCH 10S SS ASTM A312 GR TP304/304L |  | FALSE |  | 6 | NONE | - | N/A |  | 2"-PW-65568C-4-C2E-1.5"-E | 65568-P1B386C-4 | 0 | 4454 | KN | -
BR | 7114 | 7114 | P1B386C | B31.3 | 4 | 1194 | 0 |  | A |  | 2 | 1 | 240 | 20 | CUTPIPE |  | PIPE PE WELDED ASME B36.19M SCH 10S SS ASTM A312 GR TP304/304L |  | FALSE |  | 6 | NONE | - | N/A |  | 2"-PW-65568C-4-C2E-1.5"-E | 65568-P1B386C-4 | 0 | 4454 | KN | -
BR | 7114 | 7114 | P1B386C | B31.3 | 4 | 1194 | 0 |  | 1 | 304-AAPA100_10S | 2 | 1 | 495.6 | 0 |  |  | PIPE PE WELDED ASME B36.19M SCH 10S SS ASTM A312 GR TP304/304L |  | FALSE |  | 6 | NONE | - | N/A |  | 2"-PW-65568C-4-C2E-1.5"-E | 65568-P1B386C-4 | 0 | 4454 | KN | -
BR | 7114 | 7114 | P1B386C | B31.3 | 4 | 1194 | 0 |  | 3 | 304-ABCF330_3000 | 2 | 1 | 0 | 0 |  |  | FULL CPLG ASME B16.11 SW CL3000 FORGED SS ASTM A182 GR F304/304L |  | FALSE |  | 6 | NONE | - | N/A |  | 2"-PW-65568C-4-C2E-1.5"-E | 65568-P1B386C-4 | 0 | 4454 | KN | -
BR | 7114 | 7114 | P1B386C | B31.3 | 4 | 1194 | 0 |  | 2 | 304-ABEB330_3000 | 2 | 1 | 0 | 0 |  |  | ELBOW, 90 DEG ASME B16.11 SW CL3000 FORGED SS ASTM A182 GR F304/304L |  | FALSE |  | 6 | NONE | - | N/A |  | 2"-PW-65568C-4-C2E-1.5"-E | 65568-P1B386C-4 | 0 | 4454 | KN | -
BR | 7114 | 7114 | P1B386C | B31.3 | 4 | 1194 | 0 |  | 4 | 304-ABEB330_3000 | 2 | 1 | 0 | 0 |  |  | ELBOW, 90 DEG ASME B16.11 SW CL3000 FORGED SS ASTM A182 GR F304/304L |  | FALSE |  | 6 | NONE | - | N/A |  | 2"-PW-65568C-4-C2E-1.5"-E | 65568-P1B386C-4 | 0 | 4454 | KN | -
BR | 7114 | 7114 | P1B386C | B31.3 | 4 | 1194 | 0 |  | 5 | SHA-2-4-12 | 2 | 1 | 0 | 0 |  |  | SHA-2-4-12 |  | FALSE |  | 6 | NONE | - | N/A |  | 2"-PW-65568C-4-C2E-1.5"-E | 65568-P1B386C-4 | 0 | 4454 | KN | -
BR | 7114 | 7114 | P1B386C | B31.3 | 4 | 1194 | 0 |  | 6 | SHA-2-4-12 | 2 | 1 | 0 | 0 |  |  | SHA-2-4-12 |  | FALSE |  | 6 | NONE | - | N/A |  | 2"-PW-65568C-4-C2E-1.5"-E | 65568-P1B386C-4 | 0 | 4454 | KN | -
BR | 7114 | 7114 | P1B386C | B31.3 | 4 | 1194 | 0 |  | 7 | SHA-2-4-12 | 2 | 1 | 0 | 0 |  |  | SHA-2-4-12 |  | FALSE |  | 6 | NONE | - | N/A |  | 2"-PW-65568C-4-C2E-1.5"-E | 65568-P1B386C-4 | 0 | 4454 | KN | -
BR | 7114 | 7114 | P1B386C | B31.3 | 4 | 1194-3 | 0 |  | A |  | 2 | 1 | 58.25 | 4.85 | CUTPIPE |  | PIPE PE WELDED ASME B36.19M SCH 10S SS ASTM A312 GR TP304/304L |  | FALSE |  | 6 | NONE | - | N/A |  | 2"-PW-65568C-4-C2E-1.5"-E | 65568-P1B386C-4 | 0 | 4454 | KN | -
BR | 7114 | 7114 | P1B386C | B31.3 | 4 | 1194-3 | 0 |  | B |  | 2 | 1 | 70.75 | 5.9 | CUTPIPE |  | PIPE PE WELDED ASME B36.19M SCH 10S SS ASTM A312 GR TP304/304L |  | FALSE |  | 6 | NONE | - | N/A |  | 2"-PW-65568C-4-C2E-1.5"-E | 65568-P1B386C-4 | 0 | 4454 | KN | -
BR | 7114 | 7114 | P1B386C | B31.3 | 4 | 1194-3 | 0 |  | 1 | 304-AAPA100_10S | 2 | 1 | 129.6 | 0 |  |  | PIPE PE WELDED ASME B36.19M SCH 10S SS ASTM A312 GR TP304/304L |  | FALSE |  | 6 | NONE | - | N/A |  | 2"-PW-65568C-4-C2E-1.5"-E | 65568-P1B386C-4 | 0 | 4454 | KN | -
BR | 7114 | 7114 | P1B386C | B31.3 | 4 | 1194-3 | 0 |  | 2 | 304-ABEB330_3000 | 2 | 1 | 0 | 0 |  |  | ELBOW, 90 DEG ASME B16.11 SW CL3000 FORGED SS ASTM A182 GR F304/304L |  | FALSE |  | 6 | NONE | - | N/A |  | 2"-PW-65568C-4-C2E-1.5"-E | 65568-P1B386C-4 | 0 | 4454 | KN | -
BR | 7114 | 7114 | P1B386C | B31.3 | 4 | 1194-3 | 0 |  | 3 | 304-ABEB330_3000 | 2 | 1 | 0 | 0 |  |  | ELBOW, 90 DEG ASME B16.11 SW CL3000 FORGED SS ASTM A182 GR F304/304L |  | FALSE |  | 6 | NONE | - | N/A |  | 2"-PW-65568C-4-C2E-1.5"-E | 65568-P1B386C-4 | 0 | 4454 | KN | -
BR | 7114 | 7114 | P1B386C | B31.3 | 4 | 1194-3 | 0 |  | 4 | 304-ABEB330_3000 | 2 | 1 | 0 | 0 |  |  | ELBOW, 90 DEG ASME B16.11 SW CL3000 FORGED SS ASTM A182 GR F304/304L |  | FALSE |  | 6 | NONE | - | N/A |  | 2"-PW-65568C-4-C2E-1.5"-E | 65568-P1B386C-4 | 0 | 4454 | KN | -
BR | 7114 | 7114 | P1B386C | B31.3 | 4 | 1194-3 | 0 |  | 7 | SHA-2-4-12 | 2 | 1 | 0 | 0 |  |  | SHA-2-4-12 |  | FALSE |  | 6 | NONE | - | N/A |  | 2"-PW-65568C-4-C2E-1.5"-E | 65568-P1B386C-4 | 0 | 4454 | KN | -
BR | 7114 | 7114 | P1B386C | B31.3 | 4 | 1195 | 0 |  | E |  | 2 | 1 | 13.5625 | 1.13 | CUTPIPE |  | PIPE PE WELDED ASME B36.19M SCH 10S SS ASTM A312 GR TP304/304L |  | FALSE |  | 6 | NONE | - | N/A |  | 2"-PW-65568C-4-C2E-1.5"-E | 65568-P1B386C-4 | 0 | 4454 | KN | -
BR | 7114 | 7114 | P1B386C | B31.3 | 4 | 1195 | 0 |  | B |  | 2 | 1 | 22.25 | 1.85 | CUTPIPE |  | PIPE PE WELDED ASME B36.19M SCH 10S SS ASTM A312 GR TP304/304L |  | FALSE |  | 6 | NONE | - | N/A |  | 2"-PW-65568C-4-C2E-1.5"-E | 65568-P1B386C-4 | 0 | 4454 | KN | -
BR | 7114 | 7114 | P1B386C | B31.3 | 4 | 1195 | 0 |  | A |  | 2 | 1 | 31.5625 | 2.63 | CUTPIPE |  | PIPE PE WELDED ASME B36.19M SCH 10S SS ASTM A312 GR TP304/304L |  | FALSE |  | 6 | NONE | - | N/A |  | 2"-PW-65568C-4-C2E-1.5"-E | 65568-P1B386C-4 | 0 | 4454 | KN | -
BR | 7114 | 7114 | P1B386C | B31.3 | 4 | 1195 | 0 |  | C |  | 2 | 1 | 75.25 | 6.27 | CUTPIPE |  | PIPE PE WELDED ASME B36.19M SCH 10S SS ASTM A312 GR TP304/304L |  | FALSE |  | 6 | NONE | - | N/A |  | 2"-PW-65568C-4-C2E-1.5"-E | 65568-P1B386C-4 | 0 | 4454 | KN | -
BR | 7114 | 7114 | P1B386C | B31.3 | 4 | 1195 | 0 |  | D |  | 2 | 1 | 240 | 20 | CUTPIPE |  | PIPE PE WELDED ASME B36.19M SCH 10S SS ASTM A312 GR TP304/304L |  | FALSE |  | 6 | NONE | - | N/A |  | 2"-PW-65568C-4-C2E-1.5"-E | 65568-P1B386C-4 | 0 | 4454 | KN | -
BR | 7114 | 7114 | P1B386C | B31.3 | 4 | 1195 | 0 |  | 7 | 304-00NPB0N_40S | 2 | 1 | 0 | 0 |  |  | NIPPLE PBE 4" LONG SCH 40S SS ASTM A312 GR TP304/304L |  | FALSE |  | 6 | NONE | - | N/A |  | 2"-PW-65568C-4-C2E-1.5"-E | 65568-P1B386C-4 | 0 | 4454 | KN | -
BR | 7114 | 7114 | P1B386C | B31.3 | 4 | 1195 | 0 |  | 8 | 304-AAFSBB0_40S | 2 | 1 | 0 | 0 |  |  | FLANGE SW CL150 RF ASME B16.5 FORGED SS ASTM A182 GR F304/304L SCH 40S |  | FALSE |  | 6 | NONE | - | N/A |  | 2"-PW-65568C-4-C2E-1.5"-E | 65568-P1B386C-4 | 0 | 4454 | KN | -
BR | 7114 | 7114 | P1B386C | B31.3 | 4 | 1195 | 0 |  | 1 | 304-AAPA100_10S | 2 | 1 | 384 | 0 |  |  | PIPE PE WELDED ASME B36.19M SCH 10S SS ASTM A312 GR TP304/304L |  | FALSE |  | 6 | NONE | - | N/A |  | 2"-PW-65568C-4-C2E-1.5"-E | 65568-P1B386C-4 | 0 | 4454 | KN | -
BR | 7114 | 7114 | P1B386C | B31.3 | 4 | 1195 | 0 |  | 2 | 304-ABEB330_3000 | 2 | 1 | 0 | 0 |  |  | ELBOW, 90 DEG ASME B16.11 SW CL3000 FORGED SS ASTM A182 GR F304/304L |  | FALSE |  | 6 | NONE | - | N/A |  | 2"-PW-65568C-4-C2E-1.5"-E | 65568-P1B386C-4 | 0 | 4454 | KN | -
BR | 7114 | 7114 | P1B386C | B31.3 | 4 | 1195 | 0 |  | 3 | 304-ABEB330_3000 | 2 | 1 | 0 | 0 |  |  | ELBOW, 90 DEG ASME B16.11 SW CL3000 FORGED SS ASTM A182 GR F304/304L |  | FALSE |  | 6 | NONE | - | N/A |  | 2"-PW-65568C-4-C2E-1.5"-E | 65568-P1B386C-4 | 0 | 4454 | KN | -
BR | 7114 | 7114 | P1B386C | B31.3 | 4 | 1195 | 0 |  | 5 | 304-ABEB330_3000 | 2 | 1 | 0 | 0 |  |  | ELBOW, 90 DEG ASME B16.11 SW CL3000 FORGED SS ASTM A182 GR F304/304L |  | FALSE |  | 6 | NONE | - | N/A |  | 2"-PW-65568C-4-C2E-1.5"-E | 65568-P1B386C-4 | 0 | 4454 | KN | -
BR | 7114 | 7114 | P1B386C | B31.3 | 4 | 1195 | 0 |  | 6 | 304-ABEB330_3000 | 2 | 1 | 0 | 0 |  |  | ELBOW, 90 DEG ASME B16.11 SW CL3000 FORGED SS ASTM A182 GR F304/304L |  | FALSE |  | 6 | NONE | - | N/A |  | 2"-PW-65568C-4-C2E-1.5"-E | 65568-P1B386C-4 | 0 | 4454 | KN | -
BR | 7114 | 7114 | P1B386C | B31.3 | 4 | 1195 | 0 |  | 4 | 304-ABEF330_3000 | 2 | 1 | 0 | 0 |  |  | CPLG FULL ASME B16.11 SW CL3000 FORGED SS ASTM A182 GR.F304/304L |  | FALSE |  | 6 | NONE | - | N/A |  | 2"-PW-65568C-4-C2E-1.5"-E | 65568-P1B386C-4 | 0 | 4454 | KN | -
BR | 7114 | 7114 | P1B386C | B31.3 | 4 | 1195 | 0 |  | 10 | SHA-2-4-12 | 2 | 1 | 0 | 0 |  |  | SHA-2-4-12 |  | FALSE |  | 6 | NONE | - | N/A |  | 2"-PW-65568C-4-C2E-1.5"-E | 65568-P1B386C-4 | 0 | 4454 | KN | -
BR | 7114 | 7114 | P1B386C | B31.3 | 4 | 1195 | 0 |  | 11 | SHA-2-4-12 | 2 | 1 | 0 | 0 |  |  | SHA-2-4-12 |  | FALSE |  | 6 | NONE | - | N/A |  | 2"-PW-65568C-4-C2E-1.5"-E | 65568-P1B386C-4 | 0 | 4454 | KN | -
BR | 7114 | 7114 | P1B386C | B31.3 | 4 | 1195 | 0 |  | 9 | SHA-2-4-12 | 2 | 1 | 0 | 0 |  |  | SHA-2-4-12 |  | FALSE |  | 6 | NONE | - | N/A |  | 2"-PW-65568C-4-C2E-1.5"-E | 65568-P1B386C-4 | 0 | 4454 | KN | -
BR | 7114 | 7114 | P1B386C | B31.3 | 4 | 1195-1 | 0 |  | 3 | 304-00NPC0N_40S | 1 1/4 | 1 | 0 | 0 |  |  | NIPPLE POE/TOE NPT 4" LONG SCH 40S SS ASTM A312 GR TP304/304L WELDED |  | FALSE |  | 6 | NONE | - | N/A |  | 2"-PW-65568C-4-C2E-1.5"-E | 65568-P1B386C-4 | 0 | 4454 | KN | -
BR | 7114 | 7114 | P1B386C | B31.3 | 4 | 1195-1 | 0 |  | 2 | 304-00NPB0N_40S | 2 | 1 | 0 | 0 |  |  | NIPPLE PBE 4" LONG SCH 40S SS ASTM A312 GR TP304/304L WELDED |  | FALSE |  | 6 | NONE | - | N/A |  | 2"-PW-65568C-4-C2E-1.5"-E | 65568-P1B386C-4 | 0 | 4454 | KN | -
BR | 7114 | 7114 | P1B386C | B31.3 | 4 | 1195-1 | 0 |  | 4 | 304-AAFSBB0_40S | 2 | 1 | 0 | 0 |  |  | FLANGE SW CL150 RF ASME B16.5 FORGED SS ASTM A182 GR F304/304L 40S |  | FALSE |  | 6 | NONE | - | N/A |  | 2"-PW-65568C-4-C2E-1.5"-E | 65568-P1B386C-4 | 0 | 4454 | KN | -
BR | 7114 | 7114 | P1B386C | B31.3 | 4 | 1195-1 | 0 |  | 1 | 304-ABCF330_3000 | 2X1 1/4 | 1 | 0 | 0 |  |  | CPLG FULL ASME B16.11 SW CL3000 FORGED SS ASTM A182 GR F304/304L |  | FALSE |  | 6 | NONE | - | N/A |  | 2"-PW-65568C-4-C2E-1.5"-E | 65568-P1B386C-4 | 0 | 4454 | KN | -
BR | 7114 | 7114 | P1B206AC | B31.3 | 4 | 1197-1 | 0 |  | A |  | 2 | 1 | 18.9375 | 1.58 | CUTPIPE |  | PIPE BE WELDED ASME B36.19M SCH 10S SS ASTM A312 GR TP304/304L |  | FALSE |  | 6 | NONE | - | N/A |  | 3"-V-65829-P1B206AC-4 | 65829-P1B206AC-4 | 0 | 4454 | KN | -
BR | 7114 | 7114 | P1B206AC | B31.3 | 4 | 1197-1 | 0 |  | 2 | 304-AAFWBB0_10S | 2 | 1 | 0 | 0 |  |  | FLANGE WN CL150 RF ASME B16.5 SCH 10S FORGED SS ASTM A182 GR F304/304L |  | FALSE |  | 6 | NONE | - | N/A |  | 3"-V-65829-P1B206AC-4 | 65829-P1B206AC-4 | 0 | 4454 | KN | -
BR | 7114 | 7114 | P1B206AC | B31.3 | 4 | 1197-1 | 0 |  | 3 | 304-AAFWBB0_10S | 2 | 1 | 0 | 0 |  |  | FLANGE WN CL150 RF ASME B16.5 SCH 10S FORGED SS ASTM A182 GR F304/304L |  | FALSE |  | 6 | NONE | - | N/A |  | 3"-V-65829-P1B206AC-4 | 65829-P1B206AC-4 | 0 | 4454 | KN | -
BR | 7114 | 7114 | P1B206AC | B31.3 | 4 | 1197-1 | 0 |  | 1 | 304-AAPS200_10S | 2 | 1 | 19.2 | 0 |  |  | PIPE BE WELDED ASME B36.19M SCH 10S SS ASTM A312 GR TP304/304L |  | FALSE |  | 6 | NONE | - | N/A |  | 3"-V-65829-P1B206AC-4 | 65829-P1B206AC-4 | 0 | 4454 | KN | -
BR | 7114 | 7114 | P1B206AC | B31.3 | 4 | 1197-2 | 0 |  | A |  | 2 | 1 | 18.875 | 1.57 | CUTPIPE |  | PIPE BE WELDED ASME B36.19M SCH 10S SS ASTM A312 GR TP304/304L |  | FALSE |  | 6 | NONE | - | N/A |  | 3"-V-65829-P1B206AC-4 | 65829-P1B206AC-4 | 0 | 4454 | KN | -
BR | 7114 | 7114 | P1B206AC | B31.3 | 4 | 1197-2 | 0 |  | 2 | 304-AAFWBB0_10S | 2 | 1 | 0 | 0 |  |  | FLANGE WN CL150 RF ASME B16.5 SCH 10S FORGED SS ASTM A182 GR F304/304L |  | FALSE |  | 6 | NONE | - | N/A |  | 3"-V-65829-P1B206AC-4 | 65829-P1B206AC-4 | 0 | 4454 | KN | -
BR | 7114 | 7114 | P1B206AC | B31.3 | 4 | 1197-2 | 0 |  | 3 | 304-AAFWBB0_10S | 2 | 1 | 0 | 0 |  |  | FLANGE WN CL150 RF ASME B16.5 SCH 10S FORGED SS ASTM A182 GR F304/304L |  | FALSE |  | 6 | NONE | - | N/A |  | 3"-V-65829-P1B206AC-4 | 65829-P1B206AC-4 | 0 | 4454 | KN | -
BR | 7114 | 7114 | P1B206AC | B31.3 | 4 | 1197-2 | 0 |  | 1 | 304-AAPS200_10S | 2 | 1 | 19.2 | 0 |  |  | PIPE BE WELDED ASME B36.19M SCH 10S SS ASTM A312 GR TP304/304L |  | FALSE |  | 6 | NONE | - | N/A |  | 3"-V-65829-P1B206AC-4 | 65829-P1B206AC-4 | 0 | 4454 | KN | -
BR | 7114 | 7114 | P1B206AC | B31.3 | 4 | 1197-3 | 0 |  | C |  | 2 | 1 | 10 | 0.83 | CUTPIPE |  | PIPE BE SMLS OR WELDED ASME B36.19M SCH 10S SS ASTM A312 GR TP304/304L |  | FALSE |  | 6 | NONE | - | N/A |  | 3"-V-65829-P1B206AC-4 | 65829-P1B206AC-4 | 0 | 4454 | KN | -
BR | 7114 | 7114 | P1B206AC | B31.3 | 4 | 1197-3 | 0 |  | D |  | 2 | 1 | 20.5 | 1.71 | CUTPIPE |  | PIPE BE SMLS OR WELDED ASME B36.19M SCH 10S SS ASTM A312 GR TP304/304L |  | FALSE |  | 6 | NONE | - | N/A |  | 3"-V-65829-P1B206AC-4 | 65829-P1B206AC-4 | 0 | 4454 | KN | -
BR | 7114 | 7114 | P1B206AC | B31.3 | 4 | 1197-3 | 0 |  | A |  | 2 | 1 | 21.4375 | 1.79 | CUTPIPE |  | PIPE BE SMLS OR WELDED ASME B36.19M SCH 10S SS ASTM A312 GR TP304/304L |  | FALSE |  | 6 | NONE | - | N/A |  | 3"-V-65829-P1B206AC-4 | 65829-P1B206AC-4 | 0 | 4454 | KN | -
BR | 7114 | 7114 | P1B206AC | B31.3 | 4 | 1197-3 | 0 |  | B |  | 2 | 1 | 22.75 | 1.9 | CUTPIPE |  | PIPE BE SMLS OR WELDED ASME B36.19M SCH 10S SS ASTM A312 GR TP304/304L |  | FALSE |  | 6 | NONE | - | N/A |  | 3"-V-65829-P1B206AC-4 | 65829-P1B206AC-4 | 0 | 4454 | KN | -
BR | 7114 | 7114 | P1B206AC | B31.3 | 4 | 1197-3 | 0 |  | 3 | 304-AAEA200_10S | 2 | 1 | 0 | 0 |  |  | ELBOW, 90 DEG LR ASME B16.9 BW SCH 10S SS ASTM A403 GR WP304/304L WELDED |  | FALSE |  | 6 | NONE | - | N/A |  | 3"-V-65829-P1B206AC-4 | 65829-P1B206AC-4 | 0 | 4454 | KN | -
BR | 7114 | 7114 | P1B206AC | B31.3 | 4 | 1197-3 | 0 |  | 4 | 304-AAFWBB0_10S | 2 | 1 | 0 | 0 |  |  | FLANGE WN CL150 RF ASME B16.5 SCH 10S FORGED SS ASTM A182 GR F304/304L |  | FALSE |  | 6 | NONE | - | N/A |  | 3"-V-65829-P1B206AC-4 | 65829-P1B206AC-4 | 0 | 4454 | KN | -
BR | 7114 | 7114 | P1B206AC | B31.3 | 4 | 1197-3 | 0 |  | 5 | 304-AAFWBB0_10S | 2 | 1 | 0 | 0 |  |  | FLANGE WN CL150 RF ASME B16.5 SCH 10S FORGED SS ASTM A182 GR F304/304L |  | FALSE |  | 6 | NONE | - | N/A |  | 3"-V-65829-P1B206AC-4 | 65829-P1B206AC-4 | 0 | 4454 | KN | -
BR | 7114 | 7114 | P1B206AC | B31.3 | 4 | 1197-3 | 0 |  | 6 | 304-AAFWBB0_10S | 2 | 1 | 0 | 0 |  |  | FLANGE WN CL150 RF ASME B16.5 SCH 10S FORGED SS ASTM A182 GR F304/304L |  | FALSE |  | 6 | NONE | - | N/A |  | 3"-V-65829-P1B206AC-4 | 65829-P1B206AC-4 | 0 | 4454 | KN | -
BR | 7114 | 7114 | P1B206AC | B31.3 | 4 | 1197-3 | 0 |  | 1 | 304-AAPS200_10S | 2 | 1 | 75.6 | 0 |  |  | PIPE BE SMLS OR WELDED ASME B36.19M SCH 10S SS ASTM A312 GR TP304/304L |  | FALSE |  | 6 | NONE | - | N/A |  | 3"-V-65829-P1B206AC-4 | 65829-P1B206AC-4 | 0 | 4454 | KN | -
BR | 7114 | 7114 | P1B206AC | B31.3 | 4 | 1197-3 | 0 |  | 2 | 304-AATA200_10S | 2X2 | 1 | 0 | 0 |  |  | TEE, ASME B16.9 BW SCH 10S SS ASTM A403 GR WP304/304L WELDED |  | FALSE |  | 6 | NONE | - | N/A |  | 3"-V-65829-P1B206AC-4 | 65829-P1B206AC-4 | 0 | 4454 | KN | -
BR | 7114 | 7114 | P1B206AC | B31.3 | 4 | 1198-1 | 0 |  | A |  | 2 | 1 | 2.25 | 0.19 | CUTPIPE |  | PIPE BE WELDED ASME B36.19M SCH 10S SS ASTM A312 GR TP304/304L |  | FALSE |  | 6 | NONE | - | N/A |  | 3"-V-65829-P1B206AC-4 | 65829-P1B206AC-4 | 0 | 4454 | KN | -
BR | 7114 | 7114 | P1B206AC | B31.3 | 4 | 1198-1 | 0 |  | B |  | 2 | 1 | 10 | 0.83 | CUTPIPE |  | PIPE BE WELDED ASME B36.19M SCH 10S SS ASTM A312 GR TP304/304L |  | FALSE |  | 6 | NONE | - | N/A |  | 3"-V-65829-P1B206AC-4 | 65829-P1B206AC-4 | 0 | 4454 | KN | -
BR | 7114 | 7114 | P1B206AC | B31.3 | 4 | 1198-1 | 0 |  | 6 | 304-AAEA200_10S | 2 | 1 | 0 | 0 |  |  | ELBOW, 90 DEG LR ASME B16.9 BW SCH 10S SS ASTM A403 GR WP304/304L WELDED |  | FALSE |  | 6 | NONE | - | N/A |  | 3"-V-65829-P1B206AC-4 | 65829-P1B206AC-4 | 0 | 4454 | KN | -
BR | 7114 | 7114 | P1B206AC | B31.3 | 4 | 1198-1 | 0 |  | 7 | 304-AAEA200_10S | 2 | 1 | 0 | 0 |  |  | ELBOW, 90 DEG LR ASME B16.9 BW SCH 10S SS ASTM A403 GR WP304/304L WELDED |  | FALSE |  | 6 | NONE | - | N/A |  | 3"-V-65829-P1B206AC-4 | 65829-P1B206AC-4 | 0 | 4454 | KN | -
BR | 7114 | 7114 | P1B206AC | B31.3 | 4 | 1198-1 | 0 |  | 10 | 304-AAFWBB0_10S | 2 | 1 | 0 | 0 |  |  | FLANGE WN CL150 RF ASME B16.5 SCH 10S FORGED SS ASTM A182 GR F304/304L |  | FALSE |  | 6 | NONE | - | N/A |  | 3"-V-65829-P1B206AC-4 | 65829-P1B206AC-4 | 0 | 4454 | KN | -
BR | 7114 | 7114 | P1B206AC | B31.3 | 4 | 1198-1 | 0 |  | 9 | 304-AAFWBB0_10S | 2 | 1 | 0 | 0 |  |  | FLANGE WN CL150 RF ASME B16.5 SCH 10S FORGED SS ASTM A182 GR F304/304L |  | FALSE |  | 6 | NONE | - | N/A |  | 3"-V-65829-P1B206AC-4 | 65829-P1B206AC-4 | 0 | 4454 | KN | -
BR | 7114 | 7114 | P1B206AC | B31.3 | 4 | 1198-1 | 0 |  | 2 | 304-AAPS200_10S | 2 | 1 | 13.2 | 0 |  |  | PIPE BE WELDED ASME B36.19M SCH 10S SS ASTM A312 GR TP304/304L |  | FALSE |  | 6 | NONE | - | N/A |  | 3"-V-65829-P1B206AC-4 | 65829-P1B206AC-4 | 0 | 4454 | KN | -
BR | 7114 | 7114 | P1B206AC | B31.3 | 4 | 1198-1 | 0 |  | 5 | 304-AATA200_10S | 2X2 | 1 | 0 | 0 |  |  | TEE, ASME B16.9 BW SCH 10S SS ASTM A403 GR WP304/304L WELDED |  | FALSE |  | 6 | NONE | - | N/A |  | 3"-V-65829-P1B206AC-4 | 65829-P1B206AC-4 | 0 | 4454 | KN | -
BR | 7114 | 7114 | P1B206AC | B31.3 | 4 | 1198-1 | 0 |  | D |  | 3 | 1 | 11.25 | 0.94 | CUTPIPE |  | PIPE BE WELDED ASME B36.19M SCH 10S SS ASTM A312 GR TP304/304L |  | FALSE |  | 6 | NONE | - | N/A |  | 3"-V-65829-P1B206AC-4 | 65829-P1B206AC-4 | 0 | 4454 | KN | -
BR | 7114 | 7114 | P1B206AC | B31.3 | 4 | 1198-1 | 0 |  | C |  | 3 | 1 | 55.125 | 4.59 | CUTPIPE |  | PIPE BE WELDED ASME B36.19M SCH 10S SS ASTM A312 GR TP304/304L |  | FALSE |  | 6 | NONE | - | N/A |  | 3"-V-65829-P1B206AC-4 | 65829-P1B206AC-4 | 0 | 4454 | KN | -
BR | 7114 | 7114 | P1B206AC | B31.3 | 4 | 1198-1 | 0 |  | 4 | 304-AAEA200_10S | 3 | 1 | 0 | 0 |  |  | ELBOW, 90 DEG LR ASME B16.9 BW SCH 10S SS ASTM A403 GR WP304/304L WELDED |  | FALSE |  | 6 | NONE | - | N/A |  | 3"-V-65829-P1B206AC-4 | 65829-P1B206AC-4 | 0 | 4454 | KN | -
BR | 7114 | 7114 | P1B206AC | B31.3 | 4 | 1198-1 | 0 |  | 8 | 304-AAFWBB0_10S | 3 | 1 | 0 | 0 |  |  | FLANGE WN CL150 RF ASME B16.5 SCH 10S FORGED SS ASTM A182 GR F304/304L |  | FALSE |  | 6 | NONE | - | N/A |  | 3"-V-65829-P1B206AC-4 | 65829-P1B206AC-4 | 0 | 4454 | KN | -
BR | 7114 | 7114 | P1B206AC | B31.3 | 4 | 1198-1 | 0 |  | 1 | 304-AAPS200_10S | 3 | 1 | 67.2 | 0 |  |  | PIPE BE WELDED ASME B36.19M SCH 10S SS ASTM A312 GR TP304/304L |  | FALSE |  | 6 | NONE | - | N/A |  | 3"-V-65829-P1B206AC-4 | 65829-P1B206AC-4 | 0 | 4454 | KN | -
BR | 7114 | 7114 | P1B206AC | B31.3 | 4 | 1198-1 | 0 |  | 3 | 304-AARC200_10S | 3X2 | 1 | 0 | 0 |  |  | REDUCER, CONC ASME B16.9 BW SCH 10S SS ASTM A403 GR WP304/304L WELDED |  | FALSE |  | 6 | NONE | - | N/A |  | 3"-V-65829-P1B206AC-4 | 65829-P1B206AC-4 | 0 | 4454 | KN | -
BR | 7114 | 7114 | P1B43BL | B31.3 | 4 | 1276-1 | 0 |  | 5 | 316-AAFWBB0_10S | 1 | 1 | 0 | 0 |  |  | FLANGE WN CL150 RF ASME B16.5 SCH 10S FORGED SS ASTM A182 GR F316 / 316L |  | FALSE |  | 6 | NONE | - | N/A |  | 1"-DM-65362-P1B43BL-4-C2E-1.5" | 65362-P1B43BL-4 | 0 | 4454 | KN | -
BR | 7114 | 7114 | P1B43BL | B31.3 | 4 | 1276-1 | 0 |  | A |  | 1/2 | 1 | 2.125 | 0.18 | CUTPIPE |  | PIPE BE WELDED ASME B36.19M SCH 10S SS ASTM A312 GR TP316/316L |  | FALSE |  | 6 | NONE | - | N/A |  | 1"-DM-65362-P1B43BL-4-C2E-1.5" | 65362-P1B43BL-4 | 0 | 4454 | KN | -
BR | 7114 | 7114 | P1B43BL | B31.3 | 4 | 1276-1 | 0 |  | B |  | 1/2 | 1 | 3.125 | 0.26 | CUTPIPE |  | PIPE BE WELDED ASME B36.19M SCH 10S SS ASTM A312 GR TP316/316L |  | FALSE |  | 6 | NONE | - | N/A |  | 1"-DM-65362-P1B43BL-4-C2E-1.5" | 65362-P1B43BL-4 | 0 | 4454 | KN | -
BR | 7114 | 7114 | P1B43BL | B31.3 | 4 | 1276-1 | 0 |  | 3 | 316-AAEA200_10S | 1/2 | 1 | 0 | 0 |  |  | ELBOW, 90 DEG LR ASME B16.9 BW SCH 10S SS ASTM A403 GR WP316/316L WELDED |  | FALSE |  | 6 | NONE | - | N/A |  | 1"-DM-65362-P1B43BL-4-C2E-1.5" | 65362-P1B43BL-4 | 0 | 4454 | KN | -
BR | 7114 | 7114 | P1B43BL | B31.3 | 4 | 1276-1 | 0 |  | 4 | 316-AAEA200_10S | 1/2 | 1 | 0 | 0 |  |  | ELBOW, 90 DEG LR ASME B16.9 BW SCH 10S SS ASTM A403 GR WP316/316L WELDED |  | FALSE |  | 6 | NONE | - | N/A |  | 1"-DM-65362-P1B43BL-4-C2E-1.5" | 65362-P1B43BL-4 | 0 | 4454 | KN | -
BR | 7114 | 7114 | P1B43BL | B31.3 | 4 | 1276-1 | 0 |  | 6 | 316-AAFWBB0_10S | 1/2 | 1 | 0 | 0 |  |  | FLANGE WN CL150 RF ASME B16.5 SCH 10S FORGED SS ASTM A182 GR F316 / 316L |  | FALSE |  | 6 | NONE | - | N/A |  | 1"-DM-65362-P1B43BL-4-C2E-1.5" | 65362-P1B43BL-4 | 0 | 4454 | KN | -
BR | 7114 | 7114 | P1B43BL | B31.3 | 4 | 1276-1 | 0 |  | 1 | 316-AAPS200_10S | 1/2 | 1 | 6 | 0 |  |  | PIPE BE WELDED ASME B36.19M SCH 10S SS ASTM A312 GR TP316/316L |  | FALSE |  | 6 | NONE | - | N/A |  | 1"-DM-65362-P1B43BL-4-C2E-1.5" | 65362-P1B43BL-4 | 0 | 4454 | KN | -
BR | 7114 | 7114 | P1B43BL | B31.3 | 4 | 1276-1 | 0 |  | 2 | 316-AARE200_10S | 1X1/2 | 1 | 0 | 0 |  |  | REDUCER, ECC ASME B16.9 BW SCH 10S SS ASTM A403 GR WP316/316L WELDED |  | FALSE |  | 6 | NONE | - | N/A |  | 1"-DM-65362-P1B43BL-4-C2E-1.5" | 65362-P1B43BL-4 | 0 | 4454 | KN | -
BR | 7114 | 7114 | P1B43BL | B31.3 | 4 | 1277-1 | 0 |  | A |  | 3 | 1 | 3.9375 | 0.33 | CUTPIPE |  | PIPE BE WELDED ASME B36.19M SCH 10S SS ASTM A312 GR TP316/316L |  | FALSE |  | 6 | NONE | - | N/A |  | 3"-DM-65366-P1B43BL-4-H2M-1" | 65366-P1B43BL-4 | 0 | 4454 | KN | -
BR | 7114 | 7114 | P1B43BL | B31.3 | 4 | 1277-1 | 0 |  | 2 | 316-AAEA200_10S | 3 | 1 | 0 | 0 |  |  | ELBOW, 90 DEG LR ASME B16.9 BW SCH 10S SS ASTM A403 GR WP316/316L WELDED |  | FALSE |  | 6 | NONE | - | N/A |  | 3"-DM-65366-P1B43BL-4-H2M-1" | 65366-P1B43BL-4 | 0 | 4454 | KN | -
BR | 7114 | 7114 | P1B43BL | B31.3 | 4 | 1277-1 | 0 |  | 3 | 316-AAFWBB0_10S | 3 | 1 | 0 | 0 |  |  | FLANGE WN CL150 RF ASME B16.5 SCH 10S FORGED SS ASTM A182 GR F316 / 316L |  | FALSE |  | 6 | NONE | - | N/A |  | 3"-DM-65366-P1B43BL-4-H2M-1" | 65366-P1B43BL-4 | 0 | 4454 | KN | -
BR | 7114 | 7114 | P1B43BL | B31.3 | 4 | 1277-1 | 0 |  | 4 | 316-AAFWBB0_10S | 3 | 1 | 0 | 0 |  |  | FLANGE WN CL150 RF ASME B16.5 SCH 10S FORGED SS ASTM A182 GR F316 / 316L |  | FALSE |  | 6 | NONE | - | N/A |  | 3"-DM-65366-P1B43BL-4-H2M-1" | 65366-P1B43BL-4 | 0 | 4454 | KN | -
BR | 7114 | 7114 | P1B43BL | B31.3 | 4 | 1277-1 | 0 |  | 1 | 316-AAPS200_10S | 3 | 1 | 4.8 | 0 |  |  | PIPE BE WELDED ASME B36.19M SCH 10S SS ASTM A312 GR TP316/316L |  | FALSE |  | 6 | NONE | - | N/A |  | 3"-DM-65366-P1B43BL-4-H2M-1" | 65366-P1B43BL-4 | 0 | 4454 | KN | -
BR | 7114 | 7114 | P1B43BL | B31.3 | 4 | 1277-2 | 0 |  | A |  | 3 | 1 | 20 | 1.67 | CUTPIPE |  | PIPE BE WELDED ASME B36.19M SCH 10S SS ASTM A312 GR TP316/316L |  | FALSE |  | 6 | NONE | - | N/A |  | 3"-DM-65366-P1B43BL-4-H2M-1" | 65366-P1B43BL-4 | 0 | 4454 | KN | -
BR | 7114 | 7114 | P1B43BL | B31.3 | 4 | 1277-2 | 0 |  | 2 | 316-AAFWBB0_10S | 3 | 1 | 0 | 0 |  |  | FLANGE WN CL150 RF ASME B16.5 SCH 10S FORGED SS ASTM A182 GR F316 / 316L |  | FALSE |  | 6 | NONE | - | N/A |  | 3"-DM-65366-P1B43BL-4-H2M-1" | 65366-P1B43BL-4 | 0 | 4454 | KN | -
BR | 7114 | 7114 | P1B43BL | B31.3 | 4 | 1277-2 | 0 |  | 3 | 316-AAFWBB0_10S | 3 | 1 | 0 | 0 |  |  | FLANGE WN CL150 RF ASME B16.5 SCH 10S FORGED SS ASTM A182 GR F316 / 316L |  | FALSE |  | 6 | NONE | - | N/A |  | 3"-DM-65366-P1B43BL-4-H2M-1" | 65366-P1B43BL-4 | 0 | 4454 | KN | -
BR | 7114 | 7114 | P1B43BL | B31.3 | 4 | 1277-2 | 0 |  | 1 | 316-AAPS200_10S | 3 | 1 | 20.4 | 0 |  |  | PIPE BE WELDED ASME B36.19M SCH 10S SS ASTM A312 GR TP316/316L |  | FALSE |  | 6 | NONE | - | N/A |  | 3"-DM-65366-P1B43BL-4-H2M-1" | 65366-P1B43BL-4 | 0 | 4454 | KN | -
BR | 7114 | 7114 | P1B43BL | B31.3 | 4 | 1278-1 | 0 |  | B |  | 1 | 1 | 4.625 | 0.39 | CUTPIPE |  | PIPE BE WELDED ASME B36.19M SCH 10S SS ASTM A312 GR TP316/316L |  | FALSE |  | 6 | NONE | - | N/A |  | 1"-DM-65374-P1B43BL-4-C2E-1.5" | 65374-P1B43BL-4 | 0 | 4454 | KN | -
BR | 7114 | 7114 | P1B43BL | B31.3 | 4 | 1278-1 | 0 |  | A |  | 1 | 1 | 5.375 | 0.45 | CUTPIPE |  | PIPE BE WELDED ASME B36.19M SCH 10S SS ASTM A312 GR TP316/316L |  | FALSE |  | 6 | NONE | - | N/A |  | 1"-DM-65374-P1B43BL-4-C2E-1.5" | 65374-P1B43BL-4 | 0 | 4454 | KN | -
BR | 7114 | 7114 | P1B43BL | B31.3 | 4 | 1278-1 | 0 |  | C |  | 1 | 1 | 27.3125 | 2.28 | CUTPIPE |  | PIPE BE WELDED ASME B36.19M SCH 10S SS ASTM A312 GR TP316/316L |  | FALSE |  | 6 | NONE | - | N/A |  | 1"-DM-65374-P1B43BL-4-C2E-1.5" | 65374-P1B43BL-4 | 0 | 4454 | KN | -
BR | 7114 | 7114 | P1B43BL | B31.3 | 4 | 1278-1 | 0 |  | 2 | 316-AAEA200_10S | 1 | 1 | 0 | 0 |  |  | ELBOW, 90 DEG LR ASME B16.9 BW SCH 10S SS ASTM A403 GR WP316/316L WELDED |  | FALSE |  | 6 | NONE | - | N/A |  | 1"-DM-65374-P1B43BL-4-C2E-1.5" | 65374-P1B43BL-4 | 0 | 4454 | KN | -
BR | 7114 | 7114 | P1B43BL | B31.3 | 4 | 1278-1 | 0 |  | 3 | 316-AAEA200_10S | 1 | 1 | 0 | 0 |  |  | ELBOW, 90 DEG LR ASME B16.9 BW SCH 10S SS ASTM A403 GR WP316/316L WELDED |  | FALSE |  | 6 | NONE | - | N/A |  | 1"-DM-65374-P1B43BL-4-C2E-1.5" | 65374-P1B43BL-4 | 0 | 4454 | KN | -
BR | 7114 | 7114 | P1B43BL | B31.3 | 4 | 1278-1 | 0 |  | 4 | 316-AAFWBB0_10S | 1 | 1 | 0 | 0 |  |  | FLANGE WN CL150 RF ASME B16.5 SCH 10S FORGED SS ASTM A182 GR F316 / 316L |  | FALSE |  | 6 | NONE | - | N/A |  | 1"-DM-65374-P1B43BL-4-C2E-1.5" | 65374-P1B43BL-4 | 0 | 4454 | KN | -
BR | 7114 | 7114 | P1B43BL | B31.3 | 4 | 1278-1 | 0 |  | 5 | 316-AAFWBB0_10S | 1 | 1 | 0 | 0 |  |  | FLANGE WN CL150 RF ASME B16.5 SCH 10S FORGED SS ASTM A182 GR F316 / 316L |  | FALSE |  | 6 | NONE | - | N/A |  | 1"-DM-65374-P1B43BL-4-C2E-1.5" | 65374-P1B43BL-4 | 0 | 4454 | KN | -
BR | 7114 | 7114 | P1B43BL | B31.3 | 4 | 1278-1 | 0 |  | 1 | 316-AAPS200_10S | 1 | 1 | 38.4 | 0 |  |  | PIPE BE WELDED ASME B36.19M SCH 10S SS ASTM A312 GR TP316/316L |  | FALSE |  | 6 | NONE | - | N/A |  | 1"-DM-65374-P1B43BL-4-C2E-1.5" | 65374-P1B43BL-4 | 0 | 4454 | KN | -
BR | 7114 | 7114 | P1B43BL | B31.3 | 4 | 1278-2 | 0 |  | B |  | 1 | 1 | 11.0625 | 0.92 | CUTPIPE |  | PIPE BE WELDED ASME B36.19M SCH 10S SS ASTM A312 GR TP316/316L |  | FALSE |  | 6 | NONE | - | N/A |  | 1"-DM-65374-P1B43BL-4-C2E-1.5" | 65374-P1B43BL-4 | 0 | 4454 | KN | -
BR | 7114 | 7114 | P1B43BL | B31.3 | 4 | 1278-2 | 0 |  | C |  | 1 | 1 | 15.6875 | 1.31 | CUTPIPE |  | PIPE BE WELDED ASME B36.19M SCH 10S SS ASTM A312 GR TP316/316L |  | FALSE |  | 6 | NONE | - | N/A |  | 1"-DM-65374-P1B43BL-4-C2E-1.5" | 65374-P1B43BL-4 | 0 | 4454 | KN | -
BR | 7114 | 7114 | P1B43BL | B31.3 | 4 | 1278-2 | 0 |  | A |  | 1 | 1 | 21.9375 | 1.83 | CUTPIPE |  | PIPE BE WELDED ASME B36.19M SCH 10S SS ASTM A312 GR TP316/316L |  | FALSE |  | 6 | NONE | - | N/A |  | 1"-DM-65374-P1B43BL-4-C2E-1.5" | 65374-P1B43BL-4 | 0 | 4454 | KN | -
BR | 7114 | 7114 | P1B43BL | B31.3 | 4 | 1278-2 | 0 |  | 4 | 316-AAEA200_10S | 1 | 1 | 0 | 0 |  |  | ELBOW, 90 DEG LR ASME B16.9 BW SCH 10S SS ASTM A403 GR WP316/316L WELDED |  | FALSE |  | 6 | NONE | - | N/A |  | 1"-DM-65374-P1B43BL-4-C2E-1.5" | 65374-P1B43BL-4 | 0 | 4454 | KN | -
BR | 7114 | 7114 | P1B43BL | B31.3 | 4 | 1278-2 | 0 |  | 5 | 316-AAFWBB0_10S | 1 | 1 | 0 | 0 |  |  | FLANGE WN CL150 RF ASME B16.5 SCH 10S FORGED SS ASTM A182 GR F316 / 316L |  | FALSE |  | 6 | NONE | - | N/A |  | 1"-DM-65374-P1B43BL-4-C2E-1.5" | 65374-P1B43BL-4 | 0 | 4454 | KN | -
BR | 7114 | 7114 | P1B43BL | B31.3 | 4 | 1278-2 | 0 |  | 6 | 316-AAFWBB0_10S | 1 | 1 | 0 | 0 |  |  | FLANGE WN CL150 RF ASME B16.5 SCH 10S FORGED SS ASTM A182 GR F316 / 316L |  | FALSE |  | 6 | NONE | - | N/A |  | 1"-DM-65374-P1B43BL-4-C2E-1.5" | 65374-P1B43BL-4 | 0 | 4454 | KN | -
BR | 7114 | 7114 | P1B43BL | B31.3 | 4 | 1278-2 | 0 |  | 1 | 316-AAPS200_10S | 1 | 1 | 49.2 | 0 |  |  | PIPE BE WELDED ASME B36.19M SCH 10S SS ASTM A312 GR TP316/316L |  | FALSE |  | 6 | NONE | - | N/A |  | 1"-DM-65374-P1B43BL-4-C2E-1.5" | 65374-P1B43BL-4 | 0 | 4454 | KN | -
BR | 7114 | 7114 | P1B43BL | B31.3 | 4 | 1278-2 | 0 |  | 2 | 316-AATA200_10S | 1X1 | 1 | 0 | 0 |  |  | TEE, ASME B16.9 BW SCH 10S SS ASTM A403 GR WP316/316L WELDED |  | FALSE |  | 6 | NONE | - | N/A |  | 1"-DM-65374-P1B43BL-4-C2E-1.5" | 65374-P1B43BL-4 | 0 | 4454 | KN | -
BR | 7114 | 7114 | P1B43BL | B31.3 | 4 | 1278-2 | 0 |  | 3 | 316-AARE200_10S | 1X3/4 | 1 | 0 | 0 |  |  | REDUCER, ECC ASME B16.9 BW SCH 10S SS ASTM A403 GR WP316/316L WELDED |  | FALSE |  | 6 | NONE | - | N/A |  | 1"-DM-65374-P1B43BL-4-C2E-1.5" | 65374-P1B43BL-4 | 0 | 4454 | KN | -
BR | 7114 | 7114 | P1B43BL | B31.3 | 4 | 1278-2 | 0 |  | 7 | 316-AAFWBB0_10S | 3/4 | 1 | 0 | 0 |  |  | FLANGE WN CL150 RF ASME B16.5 SCH 10S FORGED SS ASTM A182 GR F316 / 316L |  | FALSE |  | 6 | NONE | - | N/A |  | 1"-DM-65374-P1B43BL-4-C2E-1.5" | 65374-P1B43BL-4 | 0 | 4454 | KN | -
BR | 7114 | 7114 | P1B43BL | B31.3 | 4 | 1279-1 | 0 |  | C |  | 1 | 1 | 18.75 | 1.56 | CUTPIPE |  | PIPE BE WELDED ASME B36.19M SCH 10S SS ASTM A312 GR TP316/316L |  | FALSE |  | 6 | NONE | - | N/A |  | 1"-DM-65374-P1B43BL-4-C2E-1.5" | 65374-P1B43BL-4 | 0 | 4454 | KN | -
BR | 7114 | 7114 | P1B43BL | B31.3 | 4 | 1279-1 | 0 |  | A |  | 1 | 1 | 19 | 1.58 | CUTPIPE |  | PIPE BE WELDED ASME B36.19M SCH 10S SS ASTM A312 GR TP316/316L |  | FALSE |  | 6 | NONE | - | N/A |  | 1"-DM-65374-P1B43BL-4-C2E-1.5" | 65374-P1B43BL-4 | 0 | 4454 | KN | -
BR | 7114 | 7114 | P1B43BL | B31.3 | 4 | 1279-1 | 0 |  | D |  | 1 | 1 | 25.25 | 2.1 | CUTPIPE |  | PIPE BE WELDED ASME B36.19M SCH 10S SS ASTM A312 GR TP316/316L |  | FALSE |  | 6 | NONE | - | N/A |  | 1"-DM-65374-P1B43BL-4-C2E-1.5" | 65374-P1B43BL-4 | 0 | 4454 | KN | -
BR | 7114 | 7114 | P1B43BL | B31.3 | 4 | 1279-1 | 0 |  | B |  | 1 | 1 | 163 | 13.58 | CUTPIPE |  | PIPE BE WELDED ASME B36.19M SCH 10S SS ASTM A312 GR TP316/316L |  | FALSE |  | 6 | NONE | - | N/A |  | 1"-DM-65374-P1B43BL-4-C2E-1.5" | 65374-P1B43BL-4 | 0 | 4454 | KN | -
BR | 7114 | 7114 | P1B43BL | B31.3 | 4 | 1279-1 | 0 |  | 2 | 316-AAEA200_10S | 1 | 1 | 0 | 0 |  |  | ELBOW, 90 DEG LR ASME B16.9 BW SCH 10S SS ASTM A403 GR WP316/316L WELDED |  | FALSE |  | 6 | NONE | - | N/A |  | 1"-DM-65374-P1B43BL-4-C2E-1.5" | 65374-P1B43BL-4 | 0 | 4454 | KN | -
BR | 7114 | 7114 | P1B43BL | B31.3 | 4 | 1279-1 | 0 |  | 3 | 316-AAEA200_10S | 1 | 1 | 0 | 0 |  |  | ELBOW, 90 DEG LR ASME B16.9 BW SCH 10S SS ASTM A403 GR WP316/316L WELDED |  | FALSE |  | 6 | NONE | - | N/A |  | 1"-DM-65374-P1B43BL-4-C2E-1.5" | 65374-P1B43BL-4 | 0 | 4454 | KN | -
BR | 7114 | 7114 | P1B43BL | B31.3 | 4 | 1279-1 | 0 |  | 4 | 316-AAEA200_10S | 1 | 1 | 0 | 0 |  |  | ELBOW, 90 DEG LR ASME B16.9 BW SCH 10S SS ASTM A403 GR WP316/316L WELDED |  | FALSE |  | 6 | NONE | - | N/A |  | 1"-DM-65374-P1B43BL-4-C2E-1.5" | 65374-P1B43BL-4 | 0 | 4454 | KN | -
BR | 7114 | 7114 | P1B43BL | B31.3 | 4 | 1279-1 | 0 |  | 5 | 316-AAEA200_10S | 1 | 1 | 0 | 0 |  |  | ELBOW, 90 DEG LR ASME B16.9 BW SCH 10S SS ASTM A403 GR WP316/316L WELDED |  | FALSE |  | 6 | NONE | - | N/A |  | 1"-DM-65374-P1B43BL-4-C2E-1.5" | 65374-P1B43BL-4 | 0 | 4454 | KN | -
BR | 7114 | 7114 | P1B43BL | B31.3 | 4 | 1279-1 | 0 |  | 6 | 316-AAFWBB0_10S | 1 | 1 | 0 | 0 |  |  | FLANGE WN CL150 RF ASME B16.5 SCH 10S FORGED SS ASTM A182 GR F316 / 316L |  | FALSE |  | 6 | NONE | - | N/A |  | 1"-DM-65374-P1B43BL-4-C2E-1.5" | 65374-P1B43BL-4 | 0 | 4454 | KN | -
BR | 7114 | 7114 | P1B43BL | B31.3 | 4 | 1279-1 | 0 |  | 7 | 316-AAFWBB0_10S | 1 | 1 | 0 | 0 |  |  | FLANGE WN CL150 RF ASME B16.5 SCH 10S FORGED SS ASTM A182 GR F316 / 316L |  | FALSE |  | 6 | NONE | - | N/A |  | 1"-DM-65374-P1B43BL-4-C2E-1.5" | 65374-P1B43BL-4 | 0 | 4454 | KN | -
BR | 7114 | 7114 | P1B43BL | B31.3 | 4 | 1279-1 | 0 |  | 1 | 316-AAPS200_10S | 1 | 1 | 226.8 | 0 |  |  | PIPE BE WELDED ASME B36.19M SCH 10S SS ASTM A312 GR TP316/316L |  | FALSE |  | 6 | NONE | - | N/A |  | 1"-DM-65374-P1B43BL-4-C2E-1.5" | 65374-P1B43BL-4 | 0 | 4454 | KN | -
BR | 7114 | 7114 | P1B43BL | B31.3 | 4 | 1279-2 | 0 |  | B |  | 1 | 1 | 23.6875 | 1.97 | CUTPIPE |  | PIPE BE WELDED ASME B36.19M SCH 10S SS ASTM A312 GR TP316/316L |  | FALSE |  | 6 | NONE | - | N/A |  | 1"-DM-65374-P1B43BL-4-C2E-1.5" | 65374-P1B43BL-4 | 0 | 4454 | KN | -
BR | 7114 | 7114 | P1B43BL | B31.3 | 4 | 1279-2 | 0 |  | A |  | 1 | 1 | 231 | 19.25 | CUTPIPE |  | PIPE BE WELDED ASME B36.19M SCH 10S SS ASTM A312 GR TP316/316L |  | FALSE |  | 6 | NONE | - | N/A |  | 1"-DM-65374-P1B43BL-4-C2E-1.5" | 65374-P1B43BL-4 | 0 | 4454 | KN | -
BR | 7114 | 7114 | P1B43BL | B31.3 | 4 | 1279-2 | 0 |  | 2 | 316-AAEA200_10S | 1 | 1 | 0 | 0 |  |  | ELBOW, 90 DEG LR ASME B16.9 BW SCH 10S SS ASTM A403 GR WP316/316L WELDED |  | FALSE |  | 6 | NONE | - | N/A |  | 1"-DM-65374-P1B43BL-4-C2E-1.5" | 65374-P1B43BL-4 | 0 | 4454 | KN | -
BR | 7114 | 7114 | P1B43BL | B31.3 | 4 | 1279-2 | 0 |  | 3 | 316-AAFWBB0_10S | 1 | 1 | 0 | 0 |  |  | FLANGE WN CL150 RF ASME B16.5 SCH 10S FORGED SS ASTM A182 GR F316 / 316L |  | FALSE |  | 6 | NONE | - | N/A |  | 1"-DM-65374-P1B43BL-4-C2E-1.5" | 65374-P1B43BL-4 | 0 | 4454 | KN | -
BR | 7114 | 7114 | P1B43BL | B31.3 | 4 | 1279-2 | 0 |  | 4 | 316-AAFWBB0_10S | 1 | 1 | 0 | 0 |  |  | FLANGE WN CL150 RF ASME B16.5 SCH 10S FORGED SS ASTM A182 GR F316 / 316L |  | FALSE |  | 6 | NONE | - | N/A |  | 1"-DM-65374-P1B43BL-4-C2E-1.5" | 65374-P1B43BL-4 | 0 | 4454 | KN | -
BR | 7114 | 7114 | P1B43BL | B31.3 | 4 | 1279-2 | 0 |  | 1 | 316-AAPS200_10S | 1 | 1 | 255.6 | 0 |  |  | PIPE BE WELDED ASME B36.19M SCH 10S SS ASTM A312 GR TP316/316L |  | FALSE |  | 6 | NONE | - | N/A |  | 1"-DM-65374-P1B43BL-4-C2E-1.5" | 65374-P1B43BL-4 | 0 | 4454 | KN | -
BR | 7114 | 7114 | P1B43BL | B31.3 | 4 | 1279-3 | 0 |  | F |  | 1 | 1 | 10 | 0.83 | CUTPIPE |  | PIPE BE WELDED ASME B36.19M SCH 10S SS ASTM A312 GR TP316/316L |  | FALSE |  | 6 | NONE | - | N/A |  | 1"-DM-65374-P1B43BL-4-C2E-1.5" | 65374-P1B43BL-4 | 0 | 4454 | KN | -
BR | 7114 | 7114 | P1B43BL | B31.3 | 4 | 1279-3 | 0 |  | C |  | 1 | 1 | 12.5 | 1.04 | CUTPIPE |  | PIPE BE WELDED ASME B36.19M SCH 10S SS ASTM A312 GR TP316/316L |  | FALSE |  | 6 | NONE | - | N/A |  | 1"-DM-65374-P1B43BL-4-C2E-1.5" | 65374-P1B43BL-4 | 0 | 4454 | KN | -
BR | 7114 | 7114 | P1B43BL | B31.3 | 4 | 1279-3 | 0 |  | D |  | 1 | 1 | 13.875 | 1.16 | CUTPIPE |  | PIPE BE WELDED ASME B36.19M SCH 10S SS ASTM A312 GR TP316/316L |  | FALSE |  | 6 | NONE | - | N/A |  | 1"-DM-65374-P1B43BL-4-C2E-1.5" | 65374-P1B43BL-4 | 0 | 4454 | KN | -
BR | 7114 | 7114 | P1B43BL | B31.3 | 4 | 1279-3 | 0 |  | G |  | 1 | 1 | 19.625 | 1.64 | CUTPIPE |  | PIPE BE WELDED ASME B36.19M SCH 10S SS ASTM A312 GR TP316/316L |  | FALSE |  | 6 | NONE | - | N/A |  | 1"-DM-65374-P1B43BL-4-C2E-1.5" | 65374-P1B43BL-4 | 0 | 4454 | KN | -
BR | 7114 | 7114 | P1B43BL | B31.3 | 4 | 1279-3 | 0 |  | B |  | 1 | 1 | 21.9375 | 1.83 | CUTPIPE |  | PIPE BE WELDED ASME B36.19M SCH 10S SS ASTM A312 GR TP316/316L |  | FALSE |  | 6 | NONE | - | N/A |  | 1"-DM-65374-P1B43BL-4-C2E-1.5" | 65374-P1B43BL-4 | 0 | 4454 | KN | -
BR | 7114 | 7114 | P1B43BL | B31.3 | 4 | 1279-3 | 0 |  | E |  | 1 | 1 | 122.5 | 10.21 | CUTPIPE |  | PIPE BE WELDED ASME B36.19M SCH 10S SS ASTM A312 GR TP316/316L |  | FALSE |  | 6 | NONE | - | N/A |  | 1"-DM-65374-P1B43BL-4-C2E-1.5" | 65374-P1B43BL-4 | 0 | 4454 | KN | -
BR | 7114 | 7114 | P1B43BL | B31.3 | 4 | 1279-3 | 0 |  | 6 | 316-AAEA200_10S | 1 | 1 | 0 | 0 |  |  | ELBOW, 90 DEG LR ASME B16.9 BW SCH 10S SS ASTM A403 GR WP316/316L WELDED |  | FALSE |  | 6 | NONE | - | N/A |  | 1"-DM-65374-P1B43BL-4-C2E-1.5" | 65374-P1B43BL-4 | 0 | 4454 | KN | -
BR | 7114 | 7114 | P1B43BL | B31.3 | 4 | 1279-3 | 0 |  | 7 | 316-AAEA200_10S | 1 | 1 | 0 | 0 |  |  | ELBOW, 90 DEG LR ASME B16.9 BW SCH 10S SS ASTM A403 GR WP316/316L WELDED |  | FALSE |  | 6 | NONE | - | N/A |  | 1"-DM-65374-P1B43BL-4-C2E-1.5" | 65374-P1B43BL-4 | 0 | 4454 | KN | -
BR | 7114 | 7114 | P1B43BL | B31.3 | 4 | 1279-3 | 0 |  | 8 | 316-AAEA200_10S | 1 | 1 | 0 | 0 |  |  | ELBOW, 90 DEG LR ASME B16.9 BW SCH 10S SS ASTM A403 GR WP316/316L WELDED |  | FALSE |  | 6 | NONE | - | N/A |  | 1"-DM-65374-P1B43BL-4-C2E-1.5" | 65374-P1B43BL-4 | 0 | 4454 | KN | -
BR | 7114 | 7114 | P1B43BL | B31.3 | 4 | 1279-3 | 0 |  | 10 | 316-AAFWBB0_10S | 1 | 1 | 0 | 0 |  |  | FLANGE WN CL150 RF ASME B16.5 SCH 10S FORGED SS ASTM A182 GR F316 / 316L |  | FALSE |  | 6 | NONE | - | N/A |  | 1"-DM-65374-P1B43BL-4-C2E-1.5" | 65374-P1B43BL-4 | 0 | 4454 | KN | -
BR | 7114 | 7114 | P1B43BL | B31.3 | 4 | 1279-3 | 0 |  | 11 | 316-AAFWBB0_10S | 1 | 1 | 0 | 0 |  |  | FLANGE WN CL150 RF ASME B16.5 SCH 10S FORGED SS ASTM A182 GR F316 / 316L |  | FALSE |  | 6 | NONE | - | N/A |  | 1"-DM-65374-P1B43BL-4-C2E-1.5" | 65374-P1B43BL-4 | 0 | 4454 | KN | -
BR | 7114 | 7114 | P1B43BL | B31.3 | 4 | 1279-3 | 0 |  | 9 | 316-AAFWBB0_10S | 1 | 1 | 0 | 0 |  |  | FLANGE WN CL150 RF ASME B16.5 SCH 10S FORGED SS ASTM A182 GR F316 / 316L |  | FALSE |  | 6 | NONE | - | N/A |  | 1"-DM-65374-P1B43BL-4-C2E-1.5" | 65374-P1B43BL-4 | 0 | 4454 | KN | -
BR | 7114 | 7114 | P1B43BL | B31.3 | 4 | 1279-3 | 0 |  | 1 | 316-AAPS200_10S | 1 | 1 | 201.6 | 0 |  |  | PIPE BE WELDED ASME B36.19M SCH 10S SS ASTM A312 GR TP316/316L |  | FALSE |  | 6 | NONE | - | N/A |  | 1"-DM-65374-P1B43BL-4-C2E-1.5" | 65374-P1B43BL-4 | 0 | 4454 | KN | -
BR | 7114 | 7114 | P1B43BL | B31.3 | 4 | 1279-3 | 0 |  | 3 | 316-AATA200_10S | 1X1 | 1 | 0 | 0 |  |  | TEE, ASME B16.9 BW SCH 10S SS ASTM A403 GR WP316/316L WELDED |  | FALSE |  | 6 | NONE | - | N/A |  | 1"-DM-65374-P1B43BL-4-C2E-1.5" | 65374-P1B43BL-4 | 0 | 4454 | KN | -
BR | 7114 | 7114 | P1B43BL | B31.3 | 4 | 1279-3 | 0 |  | 4 | 316-AATA200_10S | 1X1 | 1 | 0 | 0 |  |  | TEE, ASME B16.9 BW SCH 10S SS ASTM A403 GR WP316/316L WELDED |  | FALSE |  | 6 | NONE | - | N/A |  | 1"-DM-65374-P1B43BL-4-C2E-1.5" | 65374-P1B43BL-4 | 0 | 4454 | KN | -
BR | 7114 | 7114 | P1B43BL | B31.3 | 4 | 1279-3 | 0 |  | 5 | 316-AARE200_10S | 1X3/4 | 1 | 0 | 0 |  |  | REDUCER, ECC ASME B16.9 BW SCH 10S SS ASTM A403 GR WP316/316L WELDED |  | FALSE |  | 6 | NONE | - | N/A |  | 1"-DM-65374-P1B43BL-4-C2E-1.5" | 65374-P1B43BL-4 | 0 | 4454 | KN | -
BR | 7114 | 7114 | P1B43BL | B31.3 | 4 | 1279-3 | 0 |  | A |  | 3/4 | 1 | 2 | 0.17 | CUTPIPE |  | PIPE BE WELDED ASME B36.19M SCH 10S SS ASTM A312 GR TP316/316L |  | FALSE |  | 6 | NONE | - | N/A |  | 1"-DM-65374-P1B43BL-4-C2E-1.5" | 65374-P1B43BL-4 | 0 | 4454 | KN | -
BR | 7114 | 7114 | P1B43BL | B31.3 | 4 | 1279-3 | 0 |  | 12 | 316-AAFWBB0_10S | 3/4 | 1 | 0 | 0 |  |  | FLANGE WN CL150 RF ASME B16.5 SCH 10S FORGED SS ASTM A182 GR F316 / 316L |  | FALSE |  | 6 | NONE | - | N/A |  | 1"-DM-65374-P1B43BL-4-C2E-1.5" | 65374-P1B43BL-4 | 0 | 4454 | KN | -
BR | 7114 | 7114 | P1B43BL | B31.3 | 4 | 1279-3 | 0 |  | 2 | 316-AAPS200_10S | 3/4 | 1 | 2.4 | 0 |  |  | PIPE BE WELDED ASME B36.19M SCH 10S SS ASTM A312 GR TP316/316L |  | FALSE |  | 6 | NONE | - | N/A |  | 1"-DM-65374-P1B43BL-4-C2E-1.5" | 65374-P1B43BL-4 | 0 | 4454 | KN | -
BR | 7114 | 7114 | P1B43BL | B31.3 | 4 | 1280-1 | 0 |  | 1 | 316-00NPG0L_40S | 1/2 | 1 | 0 | 0 |  |  | NIPPLE BOE/TOE NPT 3" LONG SCH 40S SS ASTM A312 GR TP316/316L WELDED |  | FALSE |  | 6 | NONE | - | N/A |  | 1"-DM-65374-P1B43BL-4-C2E-1.5" | 65374-P1B43BL-4 | 0 | 4454 | KN | -
BR | 7114 | 7114 | P1B43BL | B31.3 | 4 | 1280-1 | 0 |  | 2 | 316-AAFHBB0 | 1/2 | 1 | 0 | 0 |  |  | FLANGE SO CL150 RF ASME B16.5 FORGED SS ASTM A182 GR F316 / 316L |  | FALSE |  | 6 | NONE | - | N/A |  | 1"-DM-65374-P1B43BL-4-C2E-1.5" | 65374-P1B43BL-4 | 0 | 4454 | KN | -
BR | 7114 | 7114 | P1B43BL | B31.3 | 4 | 1280-2 | 0 |  | 3 | 316-AAFWBB0_10S | 1 | 1 | 0 | 0 |  |  | FLANGE WN CL150 RF ASME B16.5 SCH 10S FORGED SS ASTM A182 GR F316 / 316L |  | FALSE |  | 6 | NONE | - | N/A |  | 1"-DM-65374-P1B43BL-4-C2E-1.5" | 65374-P1B43BL-4 | 0 | 4454 | KN | -
BR | 7114 | 7114 | P1B43BL | B31.3 | 4 | 1280-2 | 0 |  | 2 | 316-AAEA200_10S | 1/2 | 1 | 0 | 0 |  |  | ELBOW, 90 DEG LR ASME B16.9 BW SCH 10S SS ASTM A403 GR WP316/316L WELDED |  | FALSE |  | 6 | NONE | - | N/A |  | 1"-DM-65374-P1B43BL-4-C2E-1.5" | 65374-P1B43BL-4 | 0 | 4454 | KN | -
BR | 7114 | 7114 | P1B43BL | B31.3 | 4 | 1280-2 | 0 |  | 4 | 316-AAFWBB0_10S | 1/2 | 1 | 0 | 0 |  |  | FLANGE WN CL150 RF ASME B16.5 SCH 10S FORGED SS ASTM A182 GR F316 / 316L |  | FALSE |  | 6 | NONE | - | N/A |  | 1"-DM-65374-P1B43BL-4-C2E-1.5" | 65374-P1B43BL-4 | 0 | 4454 | KN | -
BR | 7114 | 7114 | P1B43BL | B31.3 | 4 | 1280-2 | 0 |  | 1 | 316-AARC200_10S | 1X1/2 | 1 | 0 | 0 |  |  | REDUCER, CONC ASME B16.9 BW SCH 10S SS ASTM A403 GR WP316/316L WELDED |  | FALSE |  | 6 | NONE | - | N/A |  | 1"-DM-65374-P1B43BL-4-C2E-1.5" | 65374-P1B43BL-4 | 0 | 4454 | KN | -
BR | 7114 | 7114 | P1B43BL | B31.3 | 4 | 1280-3 | 0 |  | 1 | 316-AAFWBB0_10S | 1 | 1 | 0 | 0 |  |  | FLANGE WN CL150 RF ASME B16.5 SCH 10S FORGED SS ASTM A182 GR F316 / 316L |  | FALSE |  | 6 | NONE | - | N/A |  | 1"-DM-65374-P1B43BL-4-C2E-1.5" | 65374-P1B43BL-4 | 0 | 4454 | KN | -
BR | 7114 | 7114 | P1B43BL | B31.3 | 4 | 1280-3 | 0 |  | 2 | 316-AAFWBB0_10S | 1 | 1 | 0 | 0 |  |  | FLANGE WN CL150 RF ASME B16.5 SCH 10S FORGED SS ASTM A182 GR F316 / 316L |  | FALSE |  | 6 | NONE | - | N/A |  | 1"-DM-65374-P1B43BL-4-C2E-1.5" | 65374-P1B43BL-4 | 0 | 4454 | KN | -
BR | 7114 | 7114 | P1B43BL | B31.3 | 4 | 1280-4 | 0 |  | 2 | 316-AAFWBB0_10S | 1 | 1 | 0 | 0 |  |  | FLANGE WN CL150 RF ASME B16.5 SCH 10S FORGED SS ASTM A182 GR F316 / 316L |  | FALSE |  | 6 | NONE | - | N/A |  | 1"-DM-65374-P1B43BL-4-C2E-1.5" | 65374-P1B43BL-4 | 0 | 4454 | KN | -
BR | 7114 | 7114 | P1B43BL | B31.3 | 4 | 1280-4 | 0 |  | 3 | 316-AAFWBB0_10S | 1 | 1 | 0 | 0 |  |  | FLANGE WN CL150 RF ASME B16.5 SCH 10S FORGED SS ASTM A182 GR F316 / 316L |  | FALSE |  | 6 | NONE | - | N/A |  | 1"-DM-65374-P1B43BL-4-C2E-1.5" | 65374-P1B43BL-4 | 0 | 4454 | KN | -
BR | 7114 | 7114 | P1B43BL | B31.3 | 4 | 1280-4 | 0 |  | 1 | 316-AATA200_10S | 1X3/4 | 1 | 0 | 0 |  |  | TEE, ASME B16.9 BW SCH 10S SS ASTM A403 GR WP316/316L WELDED |  | FALSE |  | 6 | NONE | - | N/A |  | 1"-DM-65374-P1B43BL-4-C2E-1.5" | 65374-P1B43BL-4 | 0 | 4454 | KN | -
BR | 7114 | 7114 | P1B43BL | B31.3 | 4 | 1280-4 | 0 |  | 4 | 316-AAFWBB0_10S | 3/4 | 1 | 0 | 0 |  |  | FLANGE WN CL150 RF ASME B16.5 SCH 10S FORGED SS ASTM A182 GR F316 / 316L |  | FALSE |  | 6 | NONE | - | N/A |  | 1"-DM-65374-P1B43BL-4-C2E-1.5" | 65374-P1B43BL-4 | 0 | 4454 | KN | -
BR | 7114 | 7114 | P1B43BL | B31.3 | 4 | 1281-1 | 0 |  | 2 | 316-AAFWBB0_10S | 1 | 1 | 0 | 0 |  |  | FLANGE WN CL150 RF ASME B16.5 SCH 10S FORGED SS ASTM A182 GR F316 / 316L |  | FALSE |  | 6 | NONE | - | N/A |  | 1"-DM-65374-P1B43BL-4-C2E-1.5" | 65374-P1B43BL-4 | 0 | 4454 | WDM | -
BR | 7114 | 7114 | P1B43BL | B31.3 | 4 | 1281-1 | 0 |  | 3 | 316-AAFWBB0_10S | 1 | 1 | 0 | 0 |  |  | FLANGE WN CL150 RF ASME B16.5 SCH 10S FORGED SS ASTM A182 GR F316 / 316L |  | FALSE |  | 6 | NONE | - | N/A |  | 1"-DM-65374-P1B43BL-4-C2E-1.5" | 65374-P1B43BL-4 | 0 | 4454 | WDM | -
BR | 7114 | 7114 | P1B43BL | B31.3 | 4 | 1281-1 | 0 |  | 1 | 316-AATA200_10S | 1X3/4 | 1 | 0 | 0 |  |  | TEE, ASME B16.9 BW SCH 10S SS ASTM A403 GR WP316/316L, WELDED |  | FALSE |  | 6 | NONE | - | N/A |  | 1"-DM-65374-P1B43BL-4-C2E-1.5" | 65374-P1B43BL-4 | 0 | 4454 | WDM | -
BR | 7114 | 7114 | P1B43BL | B31.3 | 4 | 1281-1 | 0 |  | 4 | 316-AAFWBB0_10S | 3/4 | 1 | 0 | 0 |  |  | FLANGE WN CL150 RF ASME B16.5 SCH 10S FORGED SS ASTM A182 GR F316 / 316L |  | FALSE |  | 6 | NONE | - | N/A |  | 1"-DM-65374-P1B43BL-4-C2E-1.5" | 65374-P1B43BL-4 | 0 | 4454 | WDM | -
BR | 7114 | 7114 | P1B43BL | B31.3 | 4 | 1281-2 | 0 |  | 5 | 316-AAFWBB0_10S | 1 | 1 | 0 | 0 |  |  | FLANGE WN CL150 RF ASME B16.5 SCH 10S FORGED SS ASTM A182 GR F316 / 316L |  | FALSE |  | 6 | NONE | - | N/A |  | 1"-DM-65374-P1B43BL-4-C2E-1.5" | 65374-P1B43BL-4 | 0 | 4454 | WDM | -
BR | 7114 | 7114 | P1B43BL | B31.3 | 4 | 1281-2 | 0 |  | B |  | 1 1/2 | 1 | 59.4375 | 4.95 | CUTPIPE |  | PIPE BE WELDED ASME B36.19M SCH 10S SS ASTM A312 GR TP316/316L |  | FALSE |  | 6 | NONE | - | N/A |  | 1"-DM-65374-P1B43BL-4-C2E-1.5" | 65374-P1B43BL-4 | 0 | 4454 | WDM | -
BR | 7114 | 7114 | P1B43BL | B31.3 | 4 | 1281-2 | 0 |  | A |  | 1 1/2 | 1 | 86.375 | 7.2 | CUTPIPE |  | PIPE BE WELDED ASME B36.19M SCH 10S SS ASTM A312 GR TP316/316L |  | FALSE |  | 6 | NONE | - | N/A |  | 1"-DM-65374-P1B43BL-4-C2E-1.5" | 65374-P1B43BL-4 | 0 | 4454 | WDM | -
BR | 7114 | 7114 | P1B43BL | B31.3 | 4 | 1281-2 | 0 |  | 3 | 316-AAEA200_10S | 1 1/2 | 1 | 0 | 0 |  |  | ELBOW, 90 DEG LR ASME B16.9 BW SCH 10S SS ASTM A403 GR WP316/316L WELDED |  | FALSE |  | 6 | NONE | - | N/A |  | 1"-DM-65374-P1B43BL-4-C2E-1.5" | 65374-P1B43BL-4 | 0 | 4454 | WDM | -
BR | 7114 | 7114 | P1B43BL | B31.3 | 4 | 1281-2 | 0 |  | 4 | 316-AAEA200_10S | 1 1/2 | 1 | 0 | 0 |  |  | ELBOW, 90 DEG LR ASME B16.9 BW SCH 10S SS ASTM A403 GR WP316/316L WELDED |  | FALSE |  | 6 | NONE | - | N/A |  | 1"-DM-65374-P1B43BL-4-C2E-1.5" | 65374-P1B43BL-4 | 0 | 4454 | WDM | -
BR | 7114 | 7114 | P1B43BL | B31.3 | 4 | 1281-2 | 0 |  | 1 | 316-AAPS200_10S | 1 1/2 | 1 | 146.4 | 0 |  |  | PIPE BE WELDED ASME B36.19M SCH 10S SS ASTM A312 GR TP316/316L |  | FALSE |  | 6 | NONE | - | N/A |  | 1"-DM-65374-P1B43BL-4-C2E-1.5" | 65374-P1B43BL-4 | 0 | 4454 | WDM | -
BR | 7114 | 7114 | P1B43BL | B31.3 | 4 | 1281-2 | 0 |  | 2 | 316-AARE200_10S | 1 1/2X1 | 1 | 0 | 0 |  |  | REDUCER, ECC ASME B16.9 BW SCH 10S SS ASTM A403 GR WP316/316L WELDED |  | FALSE |  | 6 | NONE | - | N/A |  | 1"-DM-65374-P1B43BL-4-C2E-1.5" | 65374-P1B43BL-4 | 0 | 4454 | WDM | -
BR | 7114 | 7114 | P1B43BL | B31.3 | 4 | 1281-3 | 0 |  | C |  | 1 1/2 | 1 | 6.6875 | 0.56 | CUTPIPE |  | PIPE BE WELDED ASME B36.19M SCH 10S SS ASTM A312 GR TP316/316L |  | FALSE |  | 6 | NONE | - | N/A |  | 1"-DM-65374-P1B43BL-4-C2E-1.5" | 65374-P1B43BL-4 | 0 | 4454 | WDM | -
BR | 7114 | 7114 | P1B43BL | B31.3 | 4 | 1281-3 | 0 |  | A |  | 1 1/2 | 1 | 20 | 1.67 | CUTPIPE |  | PIPE BE WELDED ASME B36.19M SCH 10S SS ASTM A312 GR TP316/316L |  | FALSE |  | 6 | NONE | - | N/A |  | 1"-DM-65374-P1B43BL-4-C2E-1.5" | 65374-P1B43BL-4 | 0 | 4454 | WDM | -
BR | 7114 | 7114 | P1B43BL | B31.3 | 4 | 1281-3 | 0 |  | B |  | 1 1/2 | 1 | 34.75 | 2.9 | CUTPIPE |  | PIPE BE WELDED ASME B36.19M SCH 10S SS ASTM A312 GR TP316/316L |  | FALSE |  | 6 | NONE | - | N/A |  | 1"-DM-65374-P1B43BL-4-C2E-1.5" | 65374-P1B43BL-4 | 0 | 4454 | WDM | -
BR | 7114 | 7114 | P1B43BL | B31.3 | 4 | 1281-3 | 0 |  | 2 | 316-AAEA200_10S | 1 1/2 | 1 | 0 | 0 |  |  | ELBOW, 90 DEG LR ASME B16.9 BW SCH 10S SS ASTM A403 GR WP316/316L WELDED |  | FALSE |  | 6 | NONE | - | N/A |  | 1"-DM-65374-P1B43BL-4-C2E-1.5" | 65374-P1B43BL-4 | 0 | 4454 | WDM | -
BR | 7114 | 7114 | P1B43BL | B31.3 | 4 | 1281-3 | 0 |  | 3 | 316-AAEA200_10S | 1 1/2 | 1 | 0 | 0 |  |  | ELBOW, 90 DEG LR ASME B16.9 BW SCH 10S SS ASTM A403 GR WP316/316L WELDED |  | FALSE |  | 6 | NONE | - | N/A |  | 1"-DM-65374-P1B43BL-4-C2E-1.5" | 65374-P1B43BL-4 | 0 | 4454 | WDM | -
BR | 7114 | 7114 | P1B43BL | B31.3 | 4 | 1281-3 | 0 |  | 4 | 316-AAFWBB0_10S | 1 1/2 | 1 | 0 | 0 |  |  | FLANGE WN CL150 RF ASME B16.5 SCH 10S FORGED SS ASTM A182 GR F316 / 316L |  | FALSE |  | 6 | NONE | - | N/A |  | 1"-DM-65374-P1B43BL-4-C2E-1.5" | 65374-P1B43BL-4 | 0 | 4454 | WDM | -
BR | 7114 | 7114 | P1B43BL | B31.3 | 4 | 1281-3 | 0 |  | 1 | 316-AAPS200_10S | 1 1/2 | 1 | 62.4 | 0 |  |  | PIPE BE WELDED ASME B36.19M SCH 10S SS ASTM A312 GR TP316/316L |  | FALSE |  | 6 | NONE | - | N/A |  | 1"-DM-65374-P1B43BL-4-C2E-1.5" | 65374-P1B43BL-4 | 0 | 4454 | WDM | -
BR | 7114 | 7114 | P1B43BL | B31.3 | 4 | 1282-1 | 0 |  | B |  | 1 | 1 | 2.75 | 0.23 | CUTPIPE |  | PIPE BE WELDED ASME B36.19M SCH 10S SS ASTM A312 GR TP316/316L |  | FALSE |  | 6 | NONE | - | N/A |  | 8"-DM-65376-P1B43BL-4-C2-2"-E | 65376-P1B43BL-4 | 0 | 4454 | KN | -
BR | 7114 | 7114 | P1B43BL | B31.3 | 4 | 1282-1 | 0 |  | 7 | 316-AAFWBB0_10S | 1 | 1 | 0 | 0 |  |  | FLANGE WN CL150 RF ASME B16.5 SCH 10S FORGED SS ASTM A182 GR F316 / 316L |  | FALSE |  | 6 | NONE | - | N/A |  | 8"-DM-65376-P1B43BL-4-C2-2"-E | 65376-P1B43BL-4 | 0 | 4454 | KN | -
BR | 7114 | 7114 | P1B43BL | B31.3 | 4 | 1282-1 | 0 |  | 2 | 316-AAPS200_10S | 1 | 1 | 3.6 | 0 |  |  | PIPE BE WELDED ASME B36.19M SCH 10S SS ASTM A312 GR TP316/316L |  | FALSE |  | 6 | NONE | - | N/A |  | 8"-DM-65376-P1B43BL-4-C2-2"-E | 65376-P1B43BL-4 | 0 | 4454 | KN | -
BR | 7114 | 7114 | P1B43BL | B31.3 | 4 | 1282-1 | 0 |  | A |  | 8 | 1 | 6.375 | 0.53 | CUTPIPE |  | PIPE BE WELDED ASME B36.19M SCH 10S SS ASTM A312 GR TP316/316L |  | FALSE |  | 6 | NONE | - | N/A |  | 8"-DM-65376-P1B43BL-4-C2-2"-E | 65376-P1B43BL-4 | 0 | 4454 | KN | -
BR | 7114 | 7114 | P1B43BL | B31.3 | 4 | 1282-1 | 0 |  | C |  | 8 | 1 | 14 | 1.17 | CUTPIPE |  | PIPE BE WELDED ASME B36.19M SCH 10S SS ASTM A312 GR TP316/316L |  | FALSE |  | 6 | NONE | - | N/A |  | 8"-DM-65376-P1B43BL-4-C2-2"-E | 65376-P1B43BL-4 | 0 | 4454 | KN | -
BR | 7114 | 7114 | P1B43BL | B31.3 | 4 | 1282-1 | 0 |  | 4 | 316-AAEA200_10S | 8 | 1 | 0 | 0 |  |  | ELBOW, 90 DEG LR ASME B16.9 BW SCH 10S SS ASTM A403 GR WP316/316L |  | FALSE |  | 6 | NONE | - | N/A |  | 8"-DM-65376-P1B43BL-4-C2-2"-E | 65376-P1B43BL-4 | 0 | 4454 | KN | -
BR | 7114 | 7114 | P1B43BL | B31.3 | 4 | 1282-1 | 0 |  | 5 | 316-AAFWBB0_10S | 8 | 1 | 0 | 0 |  |  | FLANGE WN CL150 RF ASME B16.5 SCH 10S FORGED SS ASTM A182 GR F316 / 316L |  | FALSE |  | 6 | NONE | - | N/A |  | 8"-DM-65376-P1B43BL-4-C2-2"-E | 65376-P1B43BL-4 | 0 | 4454 | KN | -
BR | 7114 | 7114 | P1B43BL | B31.3 | 4 | 1282-1 | 0 |  | 6 | 316-AAFWBB0_10S | 8 | 1 | 0 | 0 |  |  | FLANGE WN CL150 RF ASME B16.5 SCH 10S FORGED SS ASTM A182 GR F316 / 316L |  | FALSE |  | 6 | NONE | - | N/A |  | 8"-DM-65376-P1B43BL-4-C2-2"-E | 65376-P1B43BL-4 | 0 | 4454 | KN | -
BR | 7114 | 7114 | P1B43BL | B31.3 | 4 | 1282-1 | 0 |  | 1 | 316-AAPS200_10S | 8 | 1 | 20.4 | 0 |  |  | PIPE BE WELDED ASME B36.19M SCH 10S SS ASTM A312 GR TP316/316L |  | FALSE |  | 6 | NONE | - | N/A |  | 8"-DM-65376-P1B43BL-4-C2-2"-E | 65376-P1B43BL-4 | 0 | 4454 | KN | -
BR | 7114 | 7114 | P1B43BL | B31.3 | 4 | 1282-1 | 0 |  | 3 | 316-NATW2S0_10S | 8X1 | 1 | 0 | 0 |  |  | WELDOLET MSS SP-97 SCH 10S FORGED SS ASTM A182 GR F316 / 316L WELDED |  | FALSE |  | 6 | NONE | - | N/A |  | 8"-DM-65376-P1B43BL-4-C2-2"-E | 65376-P1B43BL-4 | 0 | 4454 | KN | -
BR | 7114 | 7114 | P1B43BL | B31.3 | 4 | 1282-2 | 0 |  | A |  | 1 | 1 | 2.6875 | 0.22 | CUTPIPE |  | PIPE BE WELDED ASME B36.19M SCH 10S SS ASTM A312 GR TP316/316L |  | FALSE |  | 6 | NONE | - | N/A |  | 8"-DM-65376-P1B43BL-4-C2-2"-E | 65376-P1B43BL-4 | 0 | 4454 | KN | -
BR | 7114 | 7114 | P1B43BL | B31.3 | 4 | 1282-2 | 0 |  | 6 | 316-AAFWBB0_10S | 1 | 1 | 0 | 0 |  |  | FLANGE WN CL150 RF ASME B16.5 SCH 10S FORGED SS ASTM A182 GR F316 / 316L |  | FALSE |  | 6 | NONE | - | N/A |  | 8"-DM-65376-P1B43BL-4-C2-2"-E | 65376-P1B43BL-4 | 0 | 4454 | KN | -
BR | 7114 | 7114 | P1B43BL | B31.3 | 4 | 1282-2 | 0 |  | 2 | 316-AAPS200_10S | 1 | 1 | 3.6 | 0 |  |  | PIPE BE WELDED ASME B36.19M SCH 10S SS ASTM A312 GR TP316/316L |  | FALSE |  | 6 | NONE | - | N/A |  | 8"-DM-65376-P1B43BL-4-C2-2"-E | 65376-P1B43BL-4 | 0 | 4454 | KN | -
BR | 7114 | 7114 | P1B43BL | B31.3 | 4 | 1282-2 | 0 |  | B |  | 8 | 1 | 59.8125 | 4.98 | CUTPIPE |  | PIPE BE WELDED ASME B36.19M SCH 10S SS ASTM A312 GR TP316/316L |  | FALSE |  | 6 | NONE | - | N/A |  | 8"-DM-65376-P1B43BL-4-C2-2"-E | 65376-P1B43BL-4 | 0 | 4454 | KN | -
BR | 7114 | 7114 | P1B43BL | B31.3 | 4 | 1282-2 | 0 |  | 4 | 316-AAFWBB0_10S | 8 | 1 | 0 | 0 |  |  | FLANGE WN CL150 RF ASME B16.5 SCH 10S FORGED SS ASTM A182 GR F316 / 316L |  | FALSE |  | 6 | NONE | - | N/A |  | 8"-DM-65376-P1B43BL-4-C2-2"-E | 65376-P1B43BL-4 | 0 | 4454 | KN | -
BR | 7114 | 7114 | P1B43BL | B31.3 | 4 | 1282-2 | 0 |  | 5 | 316-AAFWBB0_10S | 8 | 1 | 0 | 0 |  |  | FLANGE WN CL150 RF ASME B16.5 SCH 10S FORGED SS ASTM A182 GR F316 / 316L |  | FALSE |  | 6 | NONE | - | N/A |  | 8"-DM-65376-P1B43BL-4-C2-2"-E | 65376-P1B43BL-4 | 0 | 4454 | KN | -
BR | 7114 | 7114 | P1B43BL | B31.3 | 4 | 1282-2 | 0 |  | 1 | 316-AAPS200_10S | 8 | 1 | 60 | 0 |  |  | PIPE BE WELDED ASME B36.19M SCH 10S SS ASTM A312 GR TP316/316L |  | FALSE |  | 6 | NONE | - | N/A |  | 8"-DM-65376-P1B43BL-4-C2-2"-E | 65376-P1B43BL-4 | 0 | 4454 | KN | -
BR | 7114 | 7114 | P1B43BL | B31.3 | 4 | 1282-2 | 0 |  | 3 | 316-NATW2S0_10S | 8X1 | 1 | 0 | 0 |  |  | WELDOLET MSS SP-97 SCH 10S FORGED SS ASTM A182 GR F316 / 316L |  | FALSE |  | 6 | NONE | - | N/A |  | 8"-DM-65376-P1B43BL-4-C2-2"-E | 65376-P1B43BL-4 | 0 | 4454 | KN | -
BR | 7114 | 7114 | P1B43BL | B31.3 | 4 | 1283-1 | 0 |  | B |  | 8 | 1 | 8.6875 | 0.72 | CUTPIPE |  | PIPE BE WELDED ASME B36.19M SCH 10S SS ASTM A312 GR TP316/316L |  | FALSE |  | 6 | NONE | - | N/A |  | 8"-DM-65376-P1B43BL-4-C2-2"-E | 65376-P1B43BL-4 | 0 | 4454 | KN | -
BR | 7114 | 7114 | P1B43BL | B31.3 | 4 | 1283-1 | 0 |  | A |  | 8 | 1 | 35.0625 | 2.92 | CUTPIPE |  | PIPE BE WELDED ASME B36.19M SCH 10S SS ASTM A312 GR TP316/316L |  | FALSE |  | 6 | NONE | - | N/A |  | 8"-DM-65376-P1B43BL-4-C2-2"-E | 65376-P1B43BL-4 | 0 | 4454 | KN | -
BR | 7114 | 7114 | P1B43BL | B31.3 | 4 | 1283-1 | 0 |  | 2 | 316-AAEA200_10S | 8 | 1 | 0 | 0 |  |  | ELBOW, 90 DEG LR ASME B16.9 BW SCH 10S SS ASTM A403 GR WP316/316L WELDED |  | FALSE |  | 6 | NONE | - | N/A |  | 8"-DM-65376-P1B43BL-4-C2-2"-E | 65376-P1B43BL-4 | 0 | 4454 | KN | -
BR | 7114 | 7114 | P1B43BL | B31.3 | 4 | 1283-1 | 0 |  | 3 | 316-AAEA200_10S | 8 | 1 | 0 | 0 |  |  | ELBOW, 90 DEG LR ASME B16.9 BW SCH 10S SS ASTM A403 GR WP316/316L WELDED |  | FALSE |  | 6 | NONE | - | N/A |  | 8"-DM-65376-P1B43BL-4-C2-2"-E | 65376-P1B43BL-4 | 0 | 4454 | KN | -
BR | 7114 | 7114 | P1B43BL | B31.3 | 4 | 1283-1 | 0 |  | 4 | 316-AAFWBB0_10S | 8 | 1 | 0 | 0 |  |  | FLANGE WN CL150 RF ASME B16.5 SCH 10S FORGED SS ASTM A182 GR F316 / 316L |  | FALSE |  | 6 | NONE | - | N/A |  | 8"-DM-65376-P1B43BL-4-C2-2"-E | 65376-P1B43BL-4 | 0 | 4454 | KN | -
BR | 7114 | 7114 | P1B43BL | B31.3 | 4 | 1283-1 | 0 |  | 5 | 316-AAFWBB0_10S | 8 | 1 | 0 | 0 |  |  | FLANGE WN CL150 RF ASME B16.5 SCH 10S FORGED SS ASTM A182 GR F316 / 316L |  | FALSE |  | 6 | NONE | - | N/A |  | 8"-DM-65376-P1B43BL-4-C2-2"-E | 65376-P1B43BL-4 | 0 | 4454 | KN | -
BR | 7114 | 7114 | P1B43BL | B31.3 | 4 | 1283-1 | 0 |  | 1 | 316-AAPS200_10S | 8 | 1 | 44.4 | 0 |  |  | PIPE BE WELDED ASME B36.19M SCH 10S SS ASTM A312 GR TP316/316L |  | FALSE |  | 6 | NONE | - | N/A |  | 8"-DM-65376-P1B43BL-4-C2-2"-E | 65376-P1B43BL-4 | 0 | 4454 | KN | -
BR | 7114 | 7114 | P1B43BL | B31.3 | 4 | 1283-2 | 0 |  | 4 | 316-AAFWBB0_10S | 10 | 1 | 0 | 0 |  |  | FLANGE WN CL150 RF ASME B16.5 SCH 10S FORGED SS ASTM A182 GR F316 / 316L |  | FALSE |  | 6 | NONE | - | N/A |  | 8"-DM-65376-P1B43BL-4-C2-2"-E | 65376-P1B43BL-4 | 0 | 4454 | KN | -
BR | 7114 | 7114 | P1B43BL | B31.3 | 4 | 1283-2 | 0 |  | 2 | 316-AARC200_10S | 10X8 | 1 | 0 | 0 |  |  | REDUCER, CONC ASME B16.9 BW SCH 10S SS ASTM A403 GR WP316/316L WELDED |  | FALSE |  | 6 | NONE | - | N/A |  | 8"-DM-65376-P1B43BL-4-C2-2"-E | 65376-P1B43BL-4 | 0 | 4454 | KN | -
BR | 7114 | 7114 | P1B43BL | B31.3 | 4 | 1283-2 | 0 |  | A |  | 8 | 1 | 146.9375 | 12.24 | CUTPIPE |  | PIPE BE WELDED ASME B36.19M SCH 10S SS ASTM A312 GR TP316/316L |  | FALSE |  | 6 | NONE | - | N/A |  | 8"-DM-65376-P1B43BL-4-C2-2"-E | 65376-P1B43BL-4 | 0 | 4454 | KN | -
BR | 7114 | 7114 | P1B43BL | B31.3 | 4 | 1283-2 | 0 |  | 3 | 316-AAEA200_10S | 8 | 1 | 0 | 0 |  |  | ELBOW, 90 DEG LR ASME B16.9 BW SCH 10S SS ASTM A403 GR WP316/316L WELDED |  | FALSE |  | 6 | NONE | - | N/A |  | 8"-DM-65376-P1B43BL-4-C2-2"-E | 65376-P1B43BL-4 | 0 | 4454 | KN | -
BR | 7114 | 7114 | P1B43BL | B31.3 | 4 | 1283-2 | 0 |  | 5 | 316-AAFWBB0_10S | 8 | 1 | 0 | 0 |  |  | FLANGE WN CL150 RF ASME B16.5 SCH 10S FORGED SS ASTM A182 GR F316 / 316L |  | FALSE |  | 6 | NONE | - | N/A |  | 8"-DM-65376-P1B43BL-4-C2-2"-E | 65376-P1B43BL-4 | 0 | 4454 | KN | -
BR | 7114 | 7114 | P1B43BL | B31.3 | 4 | 1283-2 | 0 |  | 1 | 316-AAPS200_10S | 8 | 1 | 147.6 | 0 |  |  | PIPE BE WELDED ASME B36.19M SCH 10S SS ASTM A312 GR TP316/316L |  | FALSE |  | 6 | NONE | - | N/A |  | 8"-DM-65376-P1B43BL-4-C2-2"-E | 65376-P1B43BL-4 | 0 | 4454 | KN | -
BR | 7114 | 7114 | P1A4L | B31.3 | 6 | 10-1 | 0 |  | 7 | CS-AAFWBB0_XS | 1 1/2 | 1 | 0 | 0 |  |  | FLANGE WN CL150 RF ASME B16.5 XS FS ASTM A105 |  | FALSE |  | 1 | SZ307S | - | N/A |  | 2"-HTF-64005-P1A4L-6-C2-2" | 64005-P1A4L-6 | 0 | 4456 | KN | -
BR | 7114 | 7114 | P1A4L | B31.3 | 6 | 10-1 | 0 |  | A |  | 1/2 | 1 | 4.375 | 0.36 | CUTPIPE |  | PIPE BE ASME B36.10M SCH 80 CS, ASTM A106 SMLS |  | FALSE |  | 1 | SZ307S | - | N/A |  | 2"-HTF-64005-P1A4L-6-C2-2" | 64005-P1A4L-6 | 0 | 4456 | KN | -
BR | 7114 | 7114 | P1A4L | B31.3 | 6 | 10-1 | 0 |  | 2 | A106-AAPA100_XS | 1/2 | 1 | 4.8 | 0 |  |  | PIPE BE ASME B36.10M SCH 80 CS, ASTM A106 SMLS |  | FALSE |  | 1 | SZ307S | - | N/A |  | 2"-HTF-64005-P1A4L-6-C2-2" | 64005-P1A4L-6 | 0 | 4456 | KN | -
BR | 7114 | 7114 | P1A4L | B31.3 | 6 | 10-1 | 0 |  | 5 | CS-AAEA200_XS | 1/2 | 1 | 0 | 0 |  |  | ELBOW, 90 DEG LR ASME B16.9 BW XS CS ASTM A234 GR WPB SMLS |  | FALSE |  | 1 | SZ307S | - | N/A |  | 2"-HTF-64005-P1A4L-6-C2-2" | 64005-P1A4L-6 | 0 | 4456 | KN | -
BR | 7114 | 7114 | P1A4L | B31.3 | 6 | 10-1 | 0 |  | 8 | CS-AAFWBB0_XS | 1/2 | 1 | 0 | 0 |  |  | FLANGE WN CL150 RF ASME B16.5 XS FS ASTM A105 |  | FALSE |  | 1 | SZ307S | - | N/A |  | 2"-HTF-64005-P1A4L-6-C2-2" | 64005-P1A4L-6 | 0 | 4456 | KN | -
BR | 7114 | 7114 | P1A4L | B31.3 | 6 | 10-1 | 0 |  | B |  | 2 | 1 | 8.875 | 0.74 | CUTPIPE |  | PIPE BE ASME B36.10M SCH 80 CS, ASTM A106B SMLS |  | FALSE |  | 1 | SZ307S | - | N/A |  | 2"-HTF-64005-P1A4L-6-C2-2" | 64005-P1A4L-6 | 0 | 4456 | KN | -
BR | 7114 | 7114 | P1A4L | B31.3 | 6 | 10-1 | 0 |  | 1 | A106-AAPA100_XS | 2 | 1 | 9.6 | 0 |  |  | PIPE BE ASME B36.10M SCH 80 CS, ASTM A106B SMLS |  | FALSE |  | 1 | SZ307S | - | N/A |  | 2"-HTF-64005-P1A4L-6-C2-2" | 64005-P1A4L-6 | 0 | 4456 | KN | -
BR | 7114 | 7114 | P1A4L | B31.3 | 6 | 10-1 | 0 |  | 6 | CS-AAFHBB0 | 2 | 1 | 0 | 0 |  |  | FLANGE SO CL150 RF ASME B16.5 FS ASTM A105 |  | FALSE |  | 1 | SZ307S | - | N/A |  | 2"-HTF-64005-P1A4L-6-C2-2" | 64005-P1A4L-6 | 0 | 4456 | KN | -
BR | 7114 | 7114 | P1A4L | B31.3 | 6 | 10-1 | 0 |  | 3 | CS-AARC200_XS | 2X1 1/2 | 1 | 0 | 0 |  |  | REDUCER, CONC ASME B16.9 BW XS CS ASTM A234 GR WPB SMLS |  | FALSE |  | 1 | SZ307S | - | N/A |  | 2"-HTF-64005-P1A4L-6-C2-2" | 64005-P1A4L-6 | 0 | 4456 | KN | -
BR | 7114 | 7114 | P1A4L | B31.3 | 6 | 10-1 | 0 |  | 4 | CS-NATW2X0_XS | 2X1/2 | 1 | 0 | 0 |  |  | WELDOLET MSS SP-97 XS FS ASTM A105 |  | FALSE |  | 1 | SZ307S | - | N/A |  | 2"-HTF-64005-P1A4L-6-C2-2" | 64005-P1A4L-6 | 0 | 4456 | KN | -
BR | 7114 | 7114 | P1A4L | B31.3 | 6 | 10-2 | 0 |  | D |  | 2 | 1 | 8.25 | 0.69 | CUTPIPE |  | PIPE BE ASME B36.10M SCH 80 CS, ASTM A106 SMLS |  | FALSE |  | 1 | NONE | - | N/A |  | 2"-HTF-64005-P1A4L-6-C2-2" | 64005-P1A4L-6 | 0 | 4456 | KN | -
BR | 7114 | 7114 | P1A4L | B31.3 | 6 | 10-2 | 0 |  | A |  | 2 | 1 | 14.125 | 1.18 | CUTPIPE |  | PIPE BE ASME B36.10M SCH 80 CS, ASTM A106 SMLS |  | FALSE |  | 1 | NONE | - | N/A |  | 2"-HTF-64005-P1A4L-6-C2-2" | 64005-P1A4L-6 | 0 | 4456 | KN | -
BR | 7114 | 7114 | P1A4L | B31.3 | 6 | 10-2 | 0 |  | C |  | 2 | 1 | 35.875 | 2.99 | CUTPIPE |  | PIPE BE ASME B36.10M SCH 80 CS, ASTM A106 SMLS |  | FALSE |  | 1 | NONE | - | N/A |  | 2"-HTF-64005-P1A4L-6-C2-2" | 64005-P1A4L-6 | 0 | 4456 | KN | -
BR | 7114 | 7114 | P1A4L | B31.3 | 6 | 10-2 | 0 |  | 2 | A106-AAPA100_XS | 2 | 1 | 58.8 | 0 |  |  | PIPE BE ASME B36.10M SCH 80 CS, ASTM A106 SMLS |  | FALSE |  | 1 | NONE | - | N/A |  | 2"-HTF-64005-P1A4L-6-C2-2" | 64005-P1A4L-6 | 0 | 4456 | KN | -
BR | 7114 | 7114 | P1A4L | B31.3 | 6 | 10-2 | 0 |  | 6 | CS-AAEA200_XS | 2 | 1 | 0 | 0 |  |  | ELBOW, 90 DEG LR ASME B16.9 BW XS CS ASTM A234 GR WPB SMLS |  | FALSE |  | 1 | NONE | - | N/A |  | 2"-HTF-64005-P1A4L-6-C2-2" | 64005-P1A4L-6 | 0 | 4456 | KN | -
BR | 7114 | 7114 | P1A4L | B31.3 | 6 | 10-2 | 0 |  | 7 | CS-AAEC200_XS | 2 | 1 | 0 | 0 |  |  | ELBOW, 45 DEG LR ASME B16.9 BW XS CS ASTM A234 GR WPB SMLS |  | FALSE |  | 1 | NONE | - | N/A |  | 2"-HTF-64005-P1A4L-6-C2-2" | 64005-P1A4L-6 | 0 | 4456 | KN | -
BR | 7114 | 7114 | P1A4L | B31.3 | 6 | 10-2 | 0 |  | 8 | CS-AAFHBB0 | 2 | 1 | 0 | 0 |  |  | FLANGE SO CL150 RF ASME B16.5 FS ASTM A105 |  | FALSE |  | 1 | NONE | - | N/A |  | 2"-HTF-64005-P1A4L-6-C2-2" | 64005-P1A4L-6 | 0 | 4456 | KN | -
BR | 7114 | 7114 | P1A4L | B31.3 | 6 | 10-2 | 0 |  | B |  | 3 | 1 | 6.875 | 0.57 | CUTPIPE |  | PIPE BE WELDED ASME B36.10M SCH 40 CS ASTM A53 GR B |  | FALSE |  | 1 | NONE | - | N/A |  | 2"-HTF-64005-P1A4L-6-C2-2" | 64005-P1A4L-6 | 0 | 4456 | KN | -
BR | 7114 | 7114 | P1A4L | B31.3 | 6 | 10-2 | 0 |  | 1 | A53W-AAPS200_STD | 3 | 1 | 7.2 | 0 |  |  | PIPE BE WELDED ASME B36.10M SCH 40 CS ASTM A53 GR B |  | FALSE |  | 1 | NONE | - | N/A |  | 2"-HTF-64005-P1A4L-6-C2-2" | 64005-P1A4L-6 | 0 | 4456 | KN | -
BR | 7114 | 7114 | P1A4L | B31.3 | 6 | 10-2 | 0 |  | 3 | CS-AARC200_STDXXS | 3X2 | 1 | 0 | 0 |  |  | REDUCER, CONC ASME B16.9 BW STD WT X XS CS ASTM A234 GR WPB SMLS |  | FALSE |  | 1 | NONE | - | N/A |  | 2"-HTF-64005-P1A4L-6-C2-2" | 64005-P1A4L-6 | 0 | 4456 | KN | -
BR | 7114 | 7114 | P1A4L | B31.3 | 6 | 10-2 | 0 |  | 4 | CS-AARC200_STDXXS | 3X2 | 1 | 0 | 0 |  |  | REDUCER, CONC ASME B16.9 BW STD WT X XS CS ASTM A234 GR WPB SMLS |  | FALSE |  | 1 | NONE | - | N/A |  | 2"-HTF-64005-P1A4L-6-C2-2" | 64005-P1A4L-6 | 0 | 4456 | KN | -
BR | 7114 | 7114 | P1A4L | B31.3 | 6 | 10-2 | 0 |  | 5 | CS-NATY530_3000 | 3X3/4 | 1 | 0 | 0 |  |  | THREDOLET MSS SP-97 CL3000 FS ASTM A105 |  | FALSE |  | 1 | NONE | - | N/A |  | 2"-HTF-64005-P1A4L-6-C2-2" | 64005-P1A4L-6 | 0 | 4456 | KN | -
BR | 7114 | 7114 | P1A4L | B31.3 | 6 | 100-1 | 0 |  | A |  | 2 | 1 | 13.875 | 1.16 | CUTPIPE |  | PIPE BE WELDED ASME B36.10M SCH 80 CS, ASTM A106-B |  | FALSE |  | 1 | N/A | - | N/A |  | 2"-HTF-64166-P1A4L-6 | 64166-P1A4L-6 | 0 | 4456 | AA | -
BR | 7114 | 7114 | P1A4L | B31.3 | 6 | 100-1 | 0 |  | B |  | 2 | 1 | 20.9375 | 1.74 | CUTPIPE |  | PIPE BE WELDED ASME B36.10M SCH 80 CS, ASTM A106-B |  | FALSE |  | 1 | N/A | - | N/A |  | 2"-HTF-64166-P1A4L-6 | 64166-P1A4L-6 | 0 | 4456 | AA | -
BR | 7114 | 7114 | P1A4L | B31.3 | 6 | 100-1 | 0 |  | 1 | CS-AAPA100_XS | 2 | 1 | 34.8 | 0 |  |  | PIPE BE WELDED ASME B36.10M SCH 80 CS, ASTM A106-B |  | FALSE |  | 1 | N/A | - | N/A |  | 2"-HTF-64166-P1A4L-6 | 64166-P1A4L-6 | 0 | 4456 | AA | -
BR | 7114 | 7114 | P1A4L | B31.3 | 6 | 100-1 | 0 |  | 2 | P1A4L/AAEA200 | 2 | 1 | 0 | 0 |  |  | ELBOW, 90 DEG LR ASME B16.9 BW XS CS ASTM A234 GR WPB |  | FALSE |  | 1 | N/A | - | N/A |  | 2"-HTF-64166-P1A4L-6 | 64166-P1A4L-6 | 0 | 4456 | AA | -
BR | 7114 | 7114 | P1A4L | B31.3 | 6 | 100-1 | 0 |  | 3 | P1A4L/AAEA200 | 2 | 1 | 0 | 0 |  |  | ELBOW, 90 DEG LR ASME B16.9 BW XS CS ASTM A234 GR WPB |  | FALSE |  | 1 | N/A | - | N/A |  | 2"-HTF-64166-P1A4L-6 | 64166-P1A4L-6 | 0 | 4456 | AA | -
BR | 7114 | 7114 | P1A4L | B31.3 | 6 | 100-1 | 0 |  | 4 | P1A4L/AAFWBB0 | 2 | 1 | 0 | 0 |  |  | FLANGE WN CL150 RF ASME B16.5 XS FS ASTM A105 |  | FALSE |  | 1 | N/A | - | N/A |  | 2"-HTF-64166-P1A4L-6 | 64166-P1A4L-6 | 0 | 4456 | AA | -
BR | 7114 | 7114 | P1A4L | B31.3 | 6 | 102-1 | 0 |  | A |  | 2 | 1 | 7.8125 | 0.65 | CUTPIPE |  | PIPE BE WELDED ASME B36.10M SCH 80 CS, ASTM A106-B |  | FALSE |  | 1 | SZ309S | - | N/A |  | 2-HTF-64170-P1A4L-6 | 64170-P1A4L-6 | 0 | 4456 | AA | -
BR | 7114 | 7114 | P1A4L | B31.3 | 6 | 102-1 | 0 |  | C |  | 2 | 1 | 10.1875 | 0.85 | CUTPIPE |  | PIPE BE WELDED ASME B36.10M SCH 80 CS, ASTM A106-B |  | FALSE |  | 1 | SZ309S | - | N/A |  | 2-HTF-64170-P1A4L-6 | 64170-P1A4L-6 | 0 | 4456 | AA | -
BR | 7114 | 7114 | P1A4L | B31.3 | 6 | 102-1 | 0 |  | B |  | 2 | 1 | 118.875 | 9.91 | CUTPIPE |  | PIPE BE WELDED ASME B36.10M SCH 80 CS, ASTM A106-B |  | FALSE |  | 1 | SZ309S | - | N/A |  | 2-HTF-64170-P1A4L-6 | 64170-P1A4L-6 | 0 | 4456 | AA | -
BR | 7114 | 7114 | P1A4L | B31.3 | 6 | 102-1 | 0 |  | 5 | CS-AAFHBB0 | 2 | 1 | 0 | 0 |  |  | FLANGE SO CL150 RF ASME B16.5 FS ASTM A105 |  | FALSE |  | 1 | SZ309S | - | N/A |  | 2-HTF-64170-P1A4L-6 | 64170-P1A4L-6 | 0 | 4456 | AA | -
BR | 7114 | 7114 | P1A4L | B31.3 | 6 | 102-1 | 0 |  | 1 | CS-AAPA100_XS | 2 | 1 | 136.8 | 0 |  |  | PIPE BE WELDED ASME B36.10M SCH 80 CS, ASTM A106-B |  | FALSE |  | 1 | SZ309S | - | N/A |  | 2-HTF-64170-P1A4L-6 | 64170-P1A4L-6 | 0 | 4456 | AA | -
BR | 7114 | 7114 | P1A4L | B31.3 | 6 | 102-1 | 0 |  | 2 | P1A4L/AAEA200 | 2 | 1 | 0 | 0 |  |  | ELBOW, 90 DEG LR ASME B16.9 BW XS CS ASTM A234 GR WPB |  | FALSE |  | 1 | SZ309S | - | N/A |  | 2-HTF-64170-P1A4L-6 | 64170-P1A4L-6 | 0 | 4456 | AA | -
BR | 7114 | 7114 | P1A4L | B31.3 | 6 | 102-1 | 0 |  | 3 | P1A4L/AAEA200 | 2 | 1 | 0 | 0 |  |  | ELBOW, 90 DEG LR ASME B16.9 BW XS CS ASTM A234 GR WPB |  | FALSE |  | 1 | SZ309S | - | N/A |  | 2-HTF-64170-P1A4L-6 | 64170-P1A4L-6 | 0 | 4456 | AA | -
BR | 7114 | 7114 | P1A4L | B31.3 | 6 | 102-1 | 0 |  | 4 | P1A4L/AAEA200 | 2 | 1 | 0 | 0 |  |  | ELBOW, 90 DEG LR ASME B16.9 BW XS CS ASTM A234 GR WPB |  | FALSE |  | 1 | SZ309S | - | N/A |  | 2-HTF-64170-P1A4L-6 | 64170-P1A4L-6 | 0 | 4456 | AA | -
BR | 7114 | 7114 | P1A4L | B31.3 | 6 | 102-2 | 0 |  | A |  | 2 | 1 | 47.9375 | 3.99 | CUTPIPE |  | PIPE BE WELDED ASME B36.10M SCH 80 CS, ASTM A106-B |  | FALSE |  | 1 | SZ309S | - | N/A |  | 2-HTF-64170-P1A4L-6 | 64170-P1A4L-6 | 0 | 4456 | AA | -
BR | 7114 | 7114 | P1A4L | B31.3 | 6 | 102-2 | 0 |  | B |  | 2 | 1 | 107.875 | 8.99 | CUTPIPE |  | PIPE BE WELDED ASME B36.10M SCH 80 CS, ASTM A106-B |  | FALSE |  | 1 | SZ309S | - | N/A |  | 2-HTF-64170-P1A4L-6 | 64170-P1A4L-6 | 0 | 4456 | AA | -
BR | 7114 | 7114 | P1A4L | B31.3 | 6 | 102-2 | 0 |  | 1 | CS-AAPA100_XS | 2 | 1 | 156 | 0 |  |  | PIPE BE WELDED ASME B36.10M SCH 80 CS, ASTM A106-B |  | FALSE |  | 1 | SZ309S | - | N/A |  | 2-HTF-64170-P1A4L-6 | 64170-P1A4L-6 | 0 | 4456 | AA | -
BR | 7114 | 7114 | P1A4L | B31.3 | 6 | 102-2 | 0 |  | 2 | P1A4L/AAEA200 | 2 | 1 | 0 | 0 |  |  | ELBOW, 90 DEG LR ASME B16.9 BW XS CS ASTM A234 GR WPB |  | FALSE |  | 1 | SZ309S | - | N/A |  | 2-HTF-64170-P1A4L-6 | 64170-P1A4L-6 | 0 | 4456 | AA | -
BR | 7114 | 7114 | P1A4L | B31.3 | 6 | 102-2 | 0 |  | 3 | P1A4L/AAEA200 | 2 | 1 | 0 | 0 |  |  | ELBOW, 90 DEG LR ASME B16.9 BW XS CS ASTM A234 GR WPB |  | FALSE |  | 1 | SZ309S | - | N/A |  | 2-HTF-64170-P1A4L-6 | 64170-P1A4L-6 | 0 | 4456 | AA | -
BR | 7114 | 7114 | P1A4L | B31.3 | 6 | 102-2 | 0 |  | 4 | P1A4L/AAEC200 | 2 | 1 | 0 | 0 |  |  | ELBOW, 45 DEG LR ASME B16.9 BW XS CS ASTM A234 GR WPB |  | FALSE |  | 1 | SZ309S | - | N/A |  | 2-HTF-64170-P1A4L-6 | 64170-P1A4L-6 | 0 | 4456 | AA | -
BR | 7114 | 7114 | P1B43BL | B31.3 | 6 | 103-1 | 0 |  | C |  | 1 | 1 | 10 | 0.83 | CUTPIPE |  | PIPE BE WELDED ASME B36.19M SCH 10S SS ASTM A312 GR TP316/316L |  | FALSE |  | 1 | NONE | - | N/A |  | 1"-SLR-64173-P1B43BL-6 | 64173-P1B43BL-6 | 2 | 4456 | AA | -
BR | 7114 | 7114 | P1B43BL | B31.3 | 6 | 103-1 | 0 |  | A |  | 1 | 1 | 22.25 | 1.85 | CUTPIPE |  | PIPE BE WELDED ASME B36.19M SCH 10S SS ASTM A312 GR TP316/316L |  | FALSE |  | 1 | NONE | - | N/A |  | 1"-SLR-64173-P1B43BL-6 | 64173-P1B43BL-6 | 2 | 4456 | AA | -
BR | 7114 | 7114 | P1B43BL | B31.3 | 6 | 103-1 | 0 |  | B |  | 1 | 1 | 84.0625 | 7.01 | CUTPIPE |  | PIPE BE WELDED ASME B36.19M SCH 10S SS ASTM A312 GR TP316/316L |  | FALSE |  | 1 | NONE | - | N/A |  | 1"-SLR-64173-P1B43BL-6 | 64173-P1B43BL-6 | 2 | 4456 | AA | -
BR | 7114 | 7114 | P1B43BL | B31.3 | 6 | 103-1 | 0 |  | 6 | 316-AAFWBB0_10S | 1 | 1 | 0 | 0 |  |  | FLANGE WN CL150 RF ASME B16.5 SCH 10S FORGED SS ASTM A182 GR F316 / 316L |  | FALSE |  | 1 | NONE | - | N/A |  | 1"-SLR-64173-P1B43BL-6 | 64173-P1B43BL-6 | 2 | 4456 | AA | -
BR | 7114 | 7114 | P1B43BL | B31.3 | 6 | 103-1 | 0 |  | 7 | 316-AAFWBB0_10S | 1 | 1 | 0 | 0 |  |  | FLANGE WN CL150 RF ASME B16.5 SCH 10S FORGED SS ASTM A182 GR F316 / 316L |  | FALSE |  | 1 | NONE | - | N/A |  | 1"-SLR-64173-P1B43BL-6 | 64173-P1B43BL-6 | 2 | 4456 | AA | -
BR | 7114 | 7114 | P1B43BL | B31.3 | 6 | 103-1 | 0 |  | 3 | 316W-AAEA200_10S | 1 | 1 | 0 | 0 |  |  | ELBOW, 90 DEG LR ASME B16.9 BW SCH 10S SS ASTM A403 GR WP316/316L WELDED |  | FALSE |  | 1 | NONE | - | N/A |  | 1"-SLR-64173-P1B43BL-6 | 64173-P1B43BL-6 | 2 | 4456 | AA | -
BR | 7114 | 7114 | P1B43BL | B31.3 | 6 | 103-1 | 0 |  | 4 | 316W-AAEA200_10S | 1 | 1 | 0 | 0 |  |  | ELBOW, 90 DEG LR ASME B16.9 BW SCH 10S SS ASTM A403 GR WP316/316L WELDED |  | FALSE |  | 1 | NONE | - | N/A |  | 1"-SLR-64173-P1B43BL-6 | 64173-P1B43BL-6 | 2 | 4456 | AA | -
BR | 7114 | 7114 | P1B43BL | B31.3 | 6 | 103-1 | 0 |  | 5 | 316W-AAEA200_10S | 1 | 1 | 0 | 0 |  |  | ELBOW, 90 DEG LR ASME B16.9 BW SCH 10S SS ASTM A403 GR WP316/316L WELDED |  | FALSE |  | 1 | NONE | - | N/A |  | 1"-SLR-64173-P1B43BL-6 | 64173-P1B43BL-6 | 2 | 4456 | AA | -
BR | 7114 | 7114 | P1B43BL | B31.3 | 6 | 103-1 | 0 |  | 1 | 316W-AAPS200_10S | 1 | 1 | 116.4 | 0 |  |  | PIPE BE WELDED ASME B36.19M SCH 10S SS ASTM A312 GR TP316/316L |  | FALSE |  | 1 | NONE | - | N/A |  | 1"-SLR-64173-P1B43BL-6 | 64173-P1B43BL-6 | 2 | 4456 | AA | -
BR | 7114 | 7114 | P1B43BL | B31.3 | 6 | 103-1 | 0 |  | 2 | 316W-AATA200_10S | 1X1 | 1 | 0 | 0 |  |  | TEE, ASME B16.9 BW SCH 10S SS ASTM A403 GR WP316/316L WELDED |  | FALSE |  | 1 | NONE | - | N/A |  | 1"-SLR-64173-P1B43BL-6 | 64173-P1B43BL-6 | 2 | 4456 | AA | -
BR | 7114 | 7114 | P1B43BL | B31.3 | 6 | 103-2 | 0 |  | B |  | 1 | 1 | 23.75 | 1.98 | CUTPIPE |  | PIPE BE WELDED ASME B36.19M SCH 10S SS ASTM A312 GR TP316/316L |  | FALSE |  | 1 | NONE | - | N/A |  | 1"-SLR-64173-P1B43BL-6 | 64173-P1B43BL-6 | 2 | 4456 | AA | -
BR | 7114 | 7114 | P1B43BL | B31.3 | 6 | 103-2 | 0 |  | A |  | 1 | 1 | 29.375 | 2.45 | CUTPIPE |  | PIPE BE WELDED ASME B36.19M SCH 10S SS ASTM A312 GR TP316/316L |  | FALSE |  | 1 | NONE | - | N/A |  | 1"-SLR-64173-P1B43BL-6 | 64173-P1B43BL-6 | 2 | 4456 | AA | -
BR | 7114 | 7114 | P1B43BL | B31.3 | 6 | 103-2 | 0 |  | D |  | 1 | 1 | 76 | 6.33 | CUTPIPE |  | PIPE BE WELDED ASME B36.19M SCH 10S SS ASTM A312 GR TP316/316L |  | FALSE |  | 1 | NONE | - | N/A |  | 1"-SLR-64173-P1B43BL-6 | 64173-P1B43BL-6 | 2 | 4456 | AA | -
BR | 7114 | 7114 | P1B43BL | B31.3 | 6 | 103-2 | 0 |  | C |  | 1 | 1 | 82 | 6.83 | CUTPIPE |  | PIPE BE WELDED ASME B36.19M SCH 10S SS ASTM A312 GR TP316/316L |  | FALSE |  | 1 | NONE | - | N/A |  | 1"-SLR-64173-P1B43BL-6 | 64173-P1B43BL-6 | 2 | 4456 | AA | -
BR | 7114 | 7114 | P1B43BL | B31.3 | 6 | 103-2 | 0 |  | 5 | 316-AAFWBB0_10S | 1 | 1 | 0 | 0 |  |  | FLANGE WN CL150 RF ASME B16.5 SCH 10S FORGED SS ASTM A182 GR F316 / 316L |  | FALSE |  | 1 | NONE | - | N/A |  | 1"-SLR-64173-P1B43BL-6 | 64173-P1B43BL-6 | 2 | 4456 | AA | -
BR | 7114 | 7114 | P1B43BL | B31.3 | 6 | 103-2 | 0 |  | 2 | 316W-AAEA200_10S | 1 | 1 | 0 | 0 |  |  | ELBOW, 90 DEG LR ASME B16.9 BW SCH 10S SS ASTM A403 GR WP316/316L WELDED |  | FALSE |  | 1 | NONE | - | N/A |  | 1"-SLR-64173-P1B43BL-6 | 64173-P1B43BL-6 | 2 | 4456 | AA | -
BR | 7114 | 7114 | P1B43BL | B31.3 | 6 | 103-2 | 0 |  | 3 | 316W-AAEA200_10S | 1 | 1 | 0 | 0 |  |  | ELBOW, 90 DEG LR ASME B16.9 BW SCH 10S SS ASTM A403 GR WP316/316L WELDED |  | FALSE |  | 1 | NONE | - | N/A |  | 1"-SLR-64173-P1B43BL-6 | 64173-P1B43BL-6 | 2 | 4456 | AA | -
BR | 7114 | 7114 | P1B43BL | B31.3 | 6 | 103-2 | 0 |  | 4 | 316W-AAEA200_10S | 1 | 1 | 0 | 0 |  |  | ELBOW, 90 DEG LR ASME B16.9 BW SCH 10S SS ASTM A403 GR WP316/316L WELDED |  | FALSE |  | 1 | NONE | - | N/A |  | 1"-SLR-64173-P1B43BL-6 | 64173-P1B43BL-6 | 2 | 4456 | AA | -
BR | 7114 | 7114 | P1B43BL | B31.3 | 6 | 103-2 | 0 |  | 1 | 316W-AAPS200_10S | 1 | 1 | 211.2 | 0 |  |  | PIPE BE WELDED ASME B36.19M SCH 10S SS ASTM A312 GR TP316/316L |  | FALSE |  | 1 | NONE | - | N/A |  | 1"-SLR-64173-P1B43BL-6 | 64173-P1B43BL-6 | 2 | 4456 | AA | -
BR | 7114 | 7114 | P1B43BL | B31.3 | 6 | 103-3 | 0 |  | A |  | 1 | 1 | 16.875 | 1.41 | CUTPIPE |  | PIPE BE WELDED ASME B36.19M SCH 10S SS ASTM A312 GR TP316/316L |  | FALSE |  | 1 | NONE | - | N/A |  | 1"-SLR-64173-P1B43BL-6 | 64173-P1B43BL-6 | 2 | 4456 | AA | -
BR | 7114 | 7114 | P1B43BL | B31.3 | 6 | 103-3 | 0 |  | 2 | 316-AAFWBB0_10S | 1 | 1 | 0 | 0 |  |  | FLANGE WN CL150 RF ASME B16.5 SCH 10S FORGED SS ASTM A182 GR F316 / 316L |  | FALSE |  | 1 | NONE | - | N/A |  | 1"-SLR-64173-P1B43BL-6 | 64173-P1B43BL-6 | 2 | 4456 | AA | -
BR | 7114 | 7114 | P1B43BL | B31.3 | 6 | 103-3 | 0 |  | 1 | 316W-AAPS200_10S | 1 | 1 | 18 | 0 |  |  | PIPE BE WELDED ASME B36.19M SCH 10S SS ASTM A312 GR TP316/316L |  | FALSE |  | 1 | NONE | - | N/A |  | 1"-SLR-64173-P1B43BL-6 | 64173-P1B43BL-6 | 2 | 4456 | AA | -
BR | 7114 | 7114 | P1B43BL | B31.3 | 6 | 104 | 0 |  | C |  | 1 | 1 | 3 | 0.25 | CUTPIPE |  | PIPE BE WELDED ASME B36.19M SCH 10S SS ASTM A312 GR TP316/316L |  | FALSE |  | 1 | NONE | - | N/A |  | 1"-SLR-64175-P1B43BL-6-C2-1" | 64175-P1B43BL-6 | 0 | 4456 | KN | -
BR | 7114 | 7114 | P1B43BL | B31.3 | 6 | 104 | 0 |  | A |  | 1 | 1 | 4.4375 | 0.37 | CUTPIPE |  | PIPE BE WELDED ASME B36.19M SCH 10S SS ASTM A312 GR TP316/316L |  | FALSE |  | 1 | NONE | - | N/A |  | 1"-SLR-64175-P1B43BL-6-C2-1" | 64175-P1B43BL-6 | 0 | 4456 | KN | -
BR | 7114 | 7114 | P1B43BL | B31.3 | 6 | 104 | 0 |  | B |  | 1 | 1 | 26.875 | 2.24 | CUTPIPE |  | PIPE BE WELDED ASME B36.19M SCH 10S SS ASTM A312 GR TP316/316L |  | FALSE |  | 1 | NONE | - | N/A |  | 1"-SLR-64175-P1B43BL-6-C2-1" | 64175-P1B43BL-6 | 0 | 4456 | KN | -
BR | 7114 | 7114 | P1B43BL | B31.3 | 6 | 104 | 0 |  | D |  | 1 | 1 | 27.8125 | 2.32 | CUTPIPE |  | PIPE BE WELDED ASME B36.19M SCH 10S SS ASTM A312 GR TP316/316L |  | FALSE |  | 1 | NONE | - | N/A |  | 1"-SLR-64175-P1B43BL-6-C2-1" | 64175-P1B43BL-6 | 0 | 4456 | KN | -
BR | 7114 | 7114 | P1B43BL | B31.3 | 6 | 104 | 0 |  | E |  | 1 | 1 | 27.875 | 2.32 | CUTPIPE |  | PIPE BE WELDED ASME B36.19M SCH 10S SS ASTM A312 GR TP316/316L |  | FALSE |  | 1 | NONE | - | N/A |  | 1"-SLR-64175-P1B43BL-6-C2-1" | 64175-P1B43BL-6 | 0 | 4456 | KN | -
BR | 7114 | 7114 | P1B43BL | B31.3 | 6 | 104 | 0 |  | F |  | 1 | 1 | 34.9375 | 2.91 | CUTPIPE |  | PIPE BE WELDED ASME B36.19M SCH 10S SS ASTM A312 GR TP316/316L |  | FALSE |  | 1 | NONE | - | N/A |  | 1"-SLR-64175-P1B43BL-6-C2-1" | 64175-P1B43BL-6 | 0 | 4456 | KN | -
BR | 7114 | 7114 | P1B43BL | B31.3 | 6 | 104 | 0 |  | G |  | 1 | 1 | 240 | 20 | CUTPIPE |  | PIPE BE WELDED ASME B36.19M SCH 10S SS ASTM A312 GR TP316/316L |  | FALSE |  | 1 | NONE | - | N/A |  | 1"-SLR-64175-P1B43BL-6-C2-1" | 64175-P1B43BL-6 | 0 | 4456 | KN | -
BR | 7114 | 7114 | P1B43BL | B31.3 | 6 | 104 | 0 |  | H |  | 1 | 1 | 240 | 20 | CUTPIPE |  | PIPE BE WELDED ASME B36.19M SCH 10S SS ASTM A312 GR TP316/316L |  | FALSE |  | 1 | NONE | - | N/A |  | 1"-SLR-64175-P1B43BL-6-C2-1" | 64175-P1B43BL-6 | 0 | 4456 | KN | -
BR | 7114 | 7114 | P1B43BL | B31.3 | 6 | 104 | 0 |  | 2 | 316-AAEA200_10S | 1 | 1 | 0 | 0 |  |  | ELBOW, 90 DEG LR ASME B16.9 BW SCH 10S SS ASTM A403 GR WP316/316L WELDED |  | FALSE |  | 1 | NONE | - | N/A |  | 1"-SLR-64175-P1B43BL-6-C2-1" | 64175-P1B43BL-6 | 0 | 4456 | KN | -
BR | 7114 | 7114 | P1B43BL | B31.3 | 6 | 104 | 0 |  | 3 | 316-AAEA200_10S | 1 | 1 | 0 | 0 |  |  | ELBOW, 90 DEG LR ASME B16.9 BW SCH 10S SS ASTM A403 GR WP316/316L WELDED |  | FALSE |  | 1 | NONE | - | N/A |  | 1"-SLR-64175-P1B43BL-6-C2-1" | 64175-P1B43BL-6 | 0 | 4456 | KN | -
BR | 7114 | 7114 | P1B43BL | B31.3 | 6 | 104 | 0 |  | 4 | 316-AAEA200_10S | 1 | 1 | 0 | 0 |  |  | ELBOW, 90 DEG LR ASME B16.9 BW SCH 10S SS ASTM A403 GR WP316/316L WELDED |  | FALSE |  | 1 | NONE | - | N/A |  | 1"-SLR-64175-P1B43BL-6-C2-1" | 64175-P1B43BL-6 | 0 | 4456 | KN | -
BR | 7114 | 7114 | P1B43BL | B31.3 | 6 | 104 | 0 |  | 5 | 316-AAEA200_10S | 1 | 1 | 0 | 0 |  |  | ELBOW, 90 DEG LR ASME B16.9 BW SCH 10S SS ASTM A403 GR WP316/316L WELDED |  | FALSE |  | 1 | NONE | - | N/A |  | 1"-SLR-64175-P1B43BL-6-C2-1" | 64175-P1B43BL-6 | 0 | 4456 | KN | -
BR | 7114 | 7114 | P1B43BL | B31.3 | 6 | 104 | 0 |  | 6 | 316-AAEA200_10S | 1 | 1 | 0 | 0 |  |  | ELBOW, 90 DEG LR ASME B16.9 BW SCH 10S SS ASTM A403 GR WP316/316L WELDED |  | FALSE |  | 1 | NONE | - | N/A |  | 1"-SLR-64175-P1B43BL-6-C2-1" | 64175-P1B43BL-6 | 0 | 4456 | KN | -
BR | 7114 | 7114 | P1B43BL | B31.3 | 6 | 104 | 0 |  | 7 | 316-AAFHBB0 | 1 | 1 | 0 | 0 |  |  | FLANGE SO CL150 RF ASME B16.5 FORGED SS ASTM A182 GR F316 / 316L |  | FALSE |  | 1 | NONE | - | N/A |  | 1"-SLR-64175-P1B43BL-6-C2-1" | 64175-P1B43BL-6 | 0 | 4456 | KN | -
BR | 7114 | 7114 | P1B43BL | B31.3 | 6 | 104 | 0 |  | 8 | 316-AAFWBB0_10S | 1 | 1 | 0 | 0 |  |  | FLANGE WN CL150 RF ASME B16.5 SCH 10S FORGED SS ASTM A182 GR F316 / 316L |  | FALSE |  | 1 | NONE | - | N/A |  | 1"-SLR-64175-P1B43BL-6-C2-1" | 64175-P1B43BL-6 | 0 | 4456 | KN | -
BR | 7114 | 7114 | P1B43BL | B31.3 | 6 | 104 | 0 |  | 1 | 316-AAPS200_10S | 1 | 1 | 606 | 0 |  |  | PIPE BE WELDED ASME B36.19M SCH 10S SS ASTM A312 GR TP316/316L |  | FALSE |  | 1 | NONE | - | N/A |  | 1"-SLR-64175-P1B43BL-6-C2-1" | 64175-P1B43BL-6 | 0 | 4456 | KN | -
BR | 7114 | 7114 | P1B43BL | B31.3 | 6 | 105-1 | 0 |  | C |  | 1 | 1 | 4 | 0.33 | CUTPIPE |  | PIPE BE WELDED ASME B36.19M SCH 10S SS ASTM A312 GR TP316/316L |  | FALSE |  | 1 | NONE | - | N/A |  | 1"-SLR-64175-P1B43BL-6-C2-1" | 64175-P1B43BL-6 | 0 | 4456 | AA | -
BR | 7114 | 7114 | P1B43BL | B31.3 | 6 | 105-1 | 0 |  | B |  | 1 | 1 | 31.75 | 2.65 | CUTPIPE |  | PIPE BE WELDED ASME B36.19M SCH 10S SS ASTM A312 GR TP316/316L |  | FALSE |  | 1 | NONE | - | N/A |  | 1"-SLR-64175-P1B43BL-6-C2-1" | 64175-P1B43BL-6 | 0 | 4456 | AA | -
BR | 7114 | 7114 | P1B43BL | B31.3 | 6 | 105-1 | 0 |  | A |  | 1 | 1 | 56.125 | 4.68 | CUTPIPE |  | PIPE BE WELDED ASME B36.19M SCH 10S SS ASTM A312 GR TP316/316L |  | FALSE |  | 1 | NONE | - | N/A |  | 1"-SLR-64175-P1B43BL-6-C2-1" | 64175-P1B43BL-6 | 0 | 4456 | AA | -
BR | 7114 | 7114 | P1B43BL | B31.3 | 6 | 105-1 | 0 |  | D |  | 1 | 1 | 130.625 | 10.89 | CUTPIPE |  | PIPE BE WELDED ASME B36.19M SCH 10S SS ASTM A312 GR TP316/316L |  | FALSE |  | 1 | NONE | - | N/A |  | 1"-SLR-64175-P1B43BL-6-C2-1" | 64175-P1B43BL-6 | 0 | 4456 | AA | -
BR | 7114 | 7114 | P1B43BL | B31.3 | 6 | 105-1 | 0 |  | 6 | 316-AAFWBB0_10S | 1 | 1 | 0 | 0 |  |  | FLANGE WN CL150 RF ASME B16.5 SCH 10S FORGED SS ASTM A182 GR F316 / 316L |  | FALSE |  | 1 | NONE | - | N/A |  | 1"-SLR-64175-P1B43BL-6-C2-1" | 64175-P1B43BL-6 | 0 | 4456 | AA | -
BR | 7114 | 7114 | P1B43BL | B31.3 | 6 | 105-1 | 0 |  | 2 | 316W-AAEA200_10S | 1 | 1 | 0 | 0 |  |  | ELBOW, 90 DEG LR ASME B16.9 BW SCH 10S SS ASTM A403 GR WP316/316L WELDED |  | FALSE |  | 1 | NONE | - | N/A |  | 1"-SLR-64175-P1B43BL-6-C2-1" | 64175-P1B43BL-6 | 0 | 4456 | AA | -
BR | 7114 | 7114 | P1B43BL | B31.3 | 6 | 105-1 | 0 |  | 3 | 316W-AAEA200_10S | 1 | 1 | 0 | 0 |  |  | ELBOW, 90 DEG LR ASME B16.9 BW SCH 10S SS ASTM A403 GR WP316/316L WELDED |  | FALSE |  | 1 | NONE | - | N/A |  | 1"-SLR-64175-P1B43BL-6-C2-1" | 64175-P1B43BL-6 | 0 | 4456 | AA | -
BR | 7114 | 7114 | P1B43BL | B31.3 | 6 | 105-1 | 0 |  | 5 | 316W-AAEA200_10S | 1 | 1 | 0 | 0 |  |  | ELBOW, 90 DEG LR ASME B16.9 BW SCH 10S SS ASTM A403 GR WP316/316L WELDED |  | FALSE |  | 1 | NONE | - | N/A |  | 1"-SLR-64175-P1B43BL-6-C2-1" | 64175-P1B43BL-6 | 0 | 4456 | AA | -
BR | 7114 | 7114 | P1B43BL | B31.3 | 6 | 105-1 | 0 |  | 4 | 316W-AAEC200_10S | 1 | 1 | 0 | 0 |  |  | ELBOW, 45 DEG LR ASME B16.9 BW SCH 10S SS ASTM A403 GR WP316/316L WELDED |  | FALSE |  | 1 | NONE | - | N/A |  | 1"-SLR-64175-P1B43BL-6-C2-1" | 64175-P1B43BL-6 | 0 | 4456 | AA | -
BR | 7114 | 7114 | P1B43BL | B31.3 | 6 | 105-1 | 0 |  | 1 | 316W-AAPS200_10S | 1 | 1 | 223.2 | 0 |  |  | PIPE BE WELDED ASME B36.19M SCH 10S SS ASTM A312 GR TP316/316L |  | FALSE |  | 1 | NONE | - | N/A |  | 1"-SLR-64175-P1B43BL-6-C2-1" | 64175-P1B43BL-6 | 0 | 4456 | AA | -
BR | 7114 | 7114 | P1B43BL | B31.3 | 6 | 106-1 | 0 |  | A |  | 1 | 1 | 4.4375 | 0.37 | CUTPIPE |  | PIPE BE WELDED ASME B36.19M SCH 10S SS ASTM A312 GR TP316/316L |  | FALSE |  | 1 | NONE | - | N/A |  | 1"-SLR-64175-P1B43BL-6-C2-1" | 64175-P1B43BL-6 | 0 | 4456 | KN | -
BR | 7114 | 7114 | P1B43BL | B31.3 | 6 | 106-1 | 0 |  | 2 | 316-AAE8200_10S | 1 | 1 | 0 | 0 |  |  | ELBOW, 90 DEG 3D ASME B16.9 BW SCH 10S SS ASTM A403 GR WP316/316L WELDED |  | FALSE |  | 1 | NONE | - | N/A |  | 1"-SLR-64175-P1B43BL-6-C2-1" | 64175-P1B43BL-6 | 0 | 4456 | KN | -
BR | 7114 | 7114 | P1B43BL | B31.3 | 6 | 106-1 | 0 |  | 4 | 316-AAFHBB0 | 1 | 1 | 0 | 0 |  |  | FLANGE SO CL150 RF ASME B16.5 FORGED SS ASTM A182 GR F316 / 316L |  | FALSE |  | 1 | NONE | - | N/A |  | 1"-SLR-64175-P1B43BL-6-C2-1" | 64175-P1B43BL-6 | 0 | 4456 | KN | -
BR | 7114 | 7114 | P1B43BL | B31.3 | 6 | 106-1 | 0 |  | 3 | 316-AAFWBB0_10S | 1 | 1 | 0 | 0 |  |  | FLANGE WN CL150 RF ASME B16.5 SCH 10S FORGED SS ASTM A182 GR F316 / 316L |  | FALSE |  | 1 | NONE | - | N/A |  | 1"-SLR-64175-P1B43BL-6-C2-1" | 64175-P1B43BL-6 | 0 | 4456 | KN | -
BR | 7114 | 7114 | P1B43BL | B31.3 | 6 | 106-1 | 0 |  | 1 | 316-AAPS200_10S | 1 | 1 | 3.6 | 0 |  |  | PIPE BE WELDED ASME B36.19M SCH 10S SS ASTM A312 GR TP316/316L |  | FALSE |  | 1 | NONE | - | N/A |  | 1"-SLR-64175-P1B43BL-6-C2-1" | 64175-P1B43BL-6 | 0 | 4456 | KN | -
BR | 7114 | 7114 | P1B43BL | B31.3 | 6 | 106-2 | 0 |  | A |  | 1 | 1 | 5 | 0.42 | CUTPIPE |  | PIPE BE WELDED ASME B36.19M SCH 10S SS ASTM A312 GR TP316/316L |  | FALSE |  | 1 | NONE | - | N/A |  | 1"-SLR-64175-P1B43BL-6-C2-1" | 64175-P1B43BL-6 | 0 | 4456 | AA | -
BR | 7114 | 7114 | P1B43BL | B31.3 | 6 | 106-2 | 0 |  | B |  | 1 | 1 | 5.625 | 0.47 | CUTPIPE |  | PIPE BE WELDED ASME B36.19M SCH 10S SS ASTM A312 GR TP316/316L |  | FALSE |  | 1 | NONE | - | N/A |  | 1"-SLR-64175-P1B43BL-6-C2-1" | 64175-P1B43BL-6 | 0 | 4456 | AA | -
BR | 7114 | 7114 | P1B43BL | B31.3 | 6 | 106-2 | 0 |  | 4 | 316-AAFWBB0_10S | 1 | 1 | 0 | 0 |  |  | FLANGE WN CL150 RF ASME B16.5 SCH 10S FORGED SS ASTM A182 GR F316 / 316L |  | FALSE |  | 1 | NONE | - | N/A |  | 1"-SLR-64175-P1B43BL-6-C2-1" | 64175-P1B43BL-6 | 0 | 4456 | AA | -
BR | 7114 | 7114 | P1B43BL | B31.3 | 6 | 106-2 | 0 |  | 2 | 316W-AAEA200_10S | 1 | 1 | 0 | 0 |  |  | ELBOW, 90 DEG LR ASME B16.9 BW SCH 10S SS ASTM A403 GR WP316/316L WELDED |  | FALSE |  | 1 | NONE | - | N/A |  | 1"-SLR-64175-P1B43BL-6-C2-1" | 64175-P1B43BL-6 | 0 | 4456 | AA | -
BR | 7114 | 7114 | P1B43BL | B31.3 | 6 | 106-2 | 0 |  | 3 | 316W-AAEA200_10S | 1 | 1 | 0 | 0 |  |  | ELBOW, 90 DEG LR ASME B16.9 BW SCH 10S SS ASTM A403 GR WP316/316L WELDED |  | FALSE |  | 1 | NONE | - | N/A |  | 1"-SLR-64175-P1B43BL-6-C2-1" | 64175-P1B43BL-6 | 0 | 4456 | AA | -
BR | 7114 | 7114 | P1B43BL | B31.3 | 6 | 106-2 | 0 |  | 1 | 316W-AAPS200_10S | 1 | 1 | 10.8 | 0 |  |  | PIPE BE WELDED ASME B36.19M SCH 10S SS ASTM A312 GR TP316/316L |  | FALSE |  | 1 | NONE | - | N/A |  | 1"-SLR-64175-P1B43BL-6-C2-1" | 64175-P1B43BL-6 | 0 | 4456 | AA | -
BR | 7114 | 7114 | P1B43BL | B31.3 | 6 | 107-1 | 0 |  | A |  | 2 | 1 | 30 | 2.5 | CUTPIPE |  | PIPE BE WELDED ASME B36.19M SCH 10S SS ASTM A312 GR TP316/316L |  | FALSE |  | 1 | NONE | - | N/A |  | 2"-SLR-64182-P1B43BL-6 | 64182-P1B43BL-6 | 0 | 4456 | KN | -
BR | 7114 | 7114 | P1B43BL | B31.3 | 6 | 107-1 | 0 |  | 2 | 316-AAEA200_10S | 2 | 1 | 0 | 0 |  |  | ELBOW, 90 DEG LR ASME B16.9 BW SCH 10S SS ASTM A403 GR WP316/316L WELDED |  | FALSE |  | 1 | NONE | - | N/A |  | 2"-SLR-64182-P1B43BL-6 | 64182-P1B43BL-6 | 0 | 4456 | KN | -
BR | 7114 | 7114 | P1B43BL | B31.3 | 6 | 107-1 | 0 |  | 3 | 316-AAFWBB0_10S | 2 | 1 | 0 | 0 |  |  | FLANGE WN CL150 RF ASME B16.5 SCH 10S FORGED SS ASTM A182 GR F316 / 316L |  | FALSE |  | 1 | NONE | - | N/A |  | 2"-SLR-64182-P1B43BL-6 | 64182-P1B43BL-6 | 0 | 4456 | KN | -
BR | 7114 | 7114 | P1B43BL | B31.3 | 6 | 107-1 | 0 |  | 1 | 316-AAPS200_10S | 2 | 1 | 30 | 0 |  |  | PIPE BE WELDED ASME B36.19M SCH 10S SS ASTM A312 GR TP316/316L |  | FALSE |  | 1 | NONE | - | N/A |  | 2"-SLR-64182-P1B43BL-6 | 64182-P1B43BL-6 | 0 | 4456 | KN | -
BR | 7114 | 7114 | P1B43BL | B31.3 | 6 | 108-1 | 0 |  | A |  | 2 | 1 | 30 | 2.5 | CUTPIPE |  | PIPE BE WELDED ASME B36.19M SCH 10S SS ASTM A312 GR TP316/316L |  | FALSE |  | 1 | NONE | - | N/A |  | 2"-SLR-64183-P1B43BL-6 | 64183-P1B43BL-6 | 0 | 4456 | KN | -
BR | 7114 | 7114 | P1B43BL | B31.3 | 6 | 108-1 | 0 |  | 2 | 316-AAEA200_10S | 2 | 1 | 0 | 0 |  |  | ELBOW, 90 DEG LR ASME B16.9 BW SCH 10S SS ASTM A403 GR WP316/316L WELDED |  | FALSE |  | 1 | NONE | - | N/A |  | 2"-SLR-64183-P1B43BL-6 | 64183-P1B43BL-6 | 0 | 4456 | KN | -
BR | 7114 | 7114 | P1B43BL | B31.3 | 6 | 108-1 | 0 |  | 3 | 316-AAFWBB0_10S | 2 | 1 | 0 | 0 |  |  | FLANGE WN CL150 RF ASME B16.5 SCH 10S FORGED SS ASTM A182 GR F316 / 316L |  | FALSE |  | 1 | NONE | - | N/A |  | 2"-SLR-64183-P1B43BL-6 | 64183-P1B43BL-6 | 0 | 4456 | KN | -
BR | 7114 | 7114 | P1B43BL | B31.3 | 6 | 108-1 | 0 |  | 1 | 316-AAPS200_10S | 2 | 1 | 30 | 0 |  |  | PIPE BE WELDED ASME B36.19M SCH 10S SS ASTM A312 GR TP316/316L |  | FALSE |  | 1 | NONE | - | N/A |  | 2"-SLR-64183-P1B43BL-6 | 64183-P1B43BL-6 | 0 | 4456 | KN | -
BR | 7114 | 7114 | P3B121D | B31.3 | 6 | 1082-1 | 0 |  | 1 | 304-00NPC0L_40S | 1/2 | 1 | 0 | 0 |  |  | NIPPLE BOE/TOE NPT 3" LONG SCH 40S SMLS SS ASTM A312 GR TP304/304L |  | FALSE |  | 1 | NONE | - | N/A |  | 1/2"-DM-2500-0-D2-P3B121D-6 | 4456-4300-2500-0-D2 | 0 | 4456 | KN | -
BR | 7114 | 7114 | P3B121D | B31.3 | 6 | 1082-1 | 0 |  | 2 | 304-AAEA200_10S | 1/2 | 1 | 0 | 0 |  |  | ELBOW, 90 DEG LR ASME B16.9 BW SCH 10S SS ASTM A403 GR WP304/304L SMLS |  | FALSE |  | 1 | NONE | - | N/A |  | 1/2"-DM-2500-0-D2-P3B121D-6 | 4456-4300-2500-0-D2 | 0 | 4456 | KN | -
BR | 7114 | 7114 | P3B121D | B31.3 | 6 | 1082-1 | 0 |  | 3 | 304-AAFWBD0_10S | 1/2 | 1 | 0 | 0 |  |  | FLANGE WN CL300 RF ASME B16.5 SCH 10S FORGED SS ASTM A182 GR F304/304L |  | FALSE |  | 1 | NONE | - | N/A |  | 1/2"-DM-2500-0-D2-P3B121D-6 | 4456-4300-2500-0-D2 | 0 | 4456 | KN | -
BR | 7114 | 7114 | P3B121D | B31.3 | 6 | 1083-1 | 0 |  | 1 | 304-00NPC0L_40S | 1/2 | 1 | 0 | 0 |  |  | NIPPLE BOE/TOE NPT 3" LONG SCH 40S SMLS SS ASTM A312 GR TP304/304L |  | FALSE |  | 1 | NONE | - | N/A |  | 1/2"-DM-2500-0-E-P3B121D-6 | 4456-4300-2500-0-E | 0 | 4456 | KN | -
BR | 7114 | 7114 | P3B121D | B31.3 | 6 | 1083-1 | 0 |  | 2 | 304-AAEA200_10S | 1/2 | 1 | 0 | 0 |  |  | ELBOW, 90 DEG LR ASME B16.9 BW SCH 10S SS ASTM A403 GR WP304/304L SMLS |  | FALSE |  | 1 | NONE | - | N/A |  | 1/2"-DM-2500-0-E-P3B121D-6 | 4456-4300-2500-0-E | 0 | 4456 | KN | -
BR | 7114 | 7114 | P3B121D | B31.3 | 6 | 1083-1 | 0 |  | 3 | 304-AAFWBD0_10S | 1/2 | 1 | 0 | 0 |  |  | FLANGE WN CL300 RF ASME B16.5 SCH 10S FORGED SS ASTM A182 GR F304/304L |  | FALSE |  | 1 | NONE | - | N/A |  | 1/2"-DM-2500-0-E-P3B121D-6 | 4456-4300-2500-0-E | 0 | 4456 | KN | -
BR | 7114 | 7114 | P3B121D | B31.3 | 6 | 1084-1 | 0 |  | A |  | 2 | 1 | 2 | 0.17 | CUTPIPE |  | PIPE BE WELDED ASME B36.19M SCH 10S SS ASTM A312 GR TP304/304L |  | FALSE |  | 1 | NONE | - | N/A |  | 2"-PAA-64077-P3B121D-6 | 64077-P3B121D-6 | 0 | 4456 | WDM | -
BR | 7114 | 7114 | P3B121D | B31.3 | 6 | 1084-1 | 0 |  | 3 | 304-AAEA200_10S | 2 | 1 | 0 | 0 |  |  | ELBOW, 90 DEG LR ASME B16.9 BW SCH 10S SS ASTM A403 GR WP304/304L SMLS |  | FALSE |  | 1 | NONE | - | N/A |  | 2"-PAA-64077-P3B121D-6 | 64077-P3B121D-6 | 0 | 4456 | WDM | -
BR | 7114 | 7114 | P3B121D | B31.3 | 6 | 1084-1 | 0 |  | 4 | 304-AAFWBD0_10S | 2 | 1 | 0 | 0 |  |  | FLANGE WN CL300 RF ASME B16.5 SCH 10S FORGED SS ASTM A182 GR F304/304L |  | FALSE |  | 1 | NONE | - | N/A |  | 2"-PAA-64077-P3B121D-6 | 64077-P3B121D-6 | 0 | 4456 | WDM | -
BR | 7114 | 7114 | P3B121D | B31.3 | 6 | 1084-1 | 0 |  | 1 | 304-AAPA100_10S | 2 | 1 | 2.4 | 0 |  |  | PIPE BE WELDED ASME B36.19M SCH 10S SS ASTM A312 GR TP304/304L |  | FALSE |  | 1 | NONE | - | N/A |  | 2"-PAA-64077-P3B121D-6 | 64077-P3B121D-6 | 0 | 4456 | WDM | -
BR | 7114 | 7114 | P3B121D | B31.3 | 6 | 1084-1 | 0 |  | 2 | 304-NATE530_3000 | 2X1 | 1 | 0 | 0 |  |  | ELBOLET MSS SP-97 NPT CL3000 FORGED SS ASTM A182 GR F304/304L |  | FALSE |  | 1 | NONE | - | N/A |  | 2"-PAA-64077-P3B121D-6 | 64077-P3B121D-6 | 0 | 4456 | WDM | -
BR | 7114 | 7114 | P3B121D | B31.3 | 6 | 1084-2 | 0 |  | C |  | 2 | 1 | 19.25 | 1.6 | CUTPIPE |  | PIPE BE WELDED ASME B36.19M SCH 10S SS ASTM A312 GR TP304/304L |  | FALSE |  | 1 | NONE | - | N/A |  | 2"-PAA-64077-P3B121D-6 | 64077-P3B121D-6 | 0 | 4456 | WDM | -
BR | 7114 | 7114 | P3B121D | B31.3 | 6 | 1084-2 | 0 |  | B |  | 2 | 1 | 22.875 | 1.91 | CUTPIPE |  | PIPE BE WELDED ASME B36.19M SCH 10S SS ASTM A312 GR TP304/304L |  | FALSE |  | 1 | NONE | - | N/A |  | 2"-PAA-64077-P3B121D-6 | 64077-P3B121D-6 | 0 | 4456 | WDM | -
BR | 7114 | 7114 | P3B121D | B31.3 | 6 | 1084-2 | 0 |  | A |  | 2 | 1 | 35.3125 | 2.94 | CUTPIPE |  | PIPE BE WELDED ASME B36.19M SCH 10S SS ASTM A312 GR TP304/304L |  | FALSE |  | 1 | NONE | - | N/A |  | 2"-PAA-64077-P3B121D-6 | 64077-P3B121D-6 | 0 | 4456 | WDM | -
BR | 7114 | 7114 | P3B121D | B31.3 | 6 | 1084-2 | 0 |  | E |  | 2 | 1 | 71 | 5.92 | CUTPIPE |  | PIPE BE WELDED ASME B36.19M SCH 10S SS ASTM A312 GR TP304/304L |  | FALSE |  | 1 | NONE | - | N/A |  | 2"-PAA-64077-P3B121D-6 | 64077-P3B121D-6 | 0 | 4456 | WDM | -
BR | 7114 | 7114 | P3B121D | B31.3 | 6 | 1084-2 | 0 |  | D |  | 2 | 1 | 92.5 | 7.71 | CUTPIPE |  | PIPE BE WELDED ASME B36.19M SCH 10S SS ASTM A312 GR TP304/304L |  | FALSE |  | 1 | NONE | - | N/A |  | 2"-PAA-64077-P3B121D-6 | 64077-P3B121D-6 | 0 | 4456 | WDM | -
BR | 7114 | 7114 | P3B121D | B31.3 | 6 | 1084-2 | 0 |  | 5 | 304-AAEA20T_10S | 2 | 1 | 0 | 0 |  |  | ELBOW, 45 DEG LR ASME B16.9 BW SCH 10S SS ASTM A403 GR WP304/304L SMLS |  | FALSE |  | 1 | NONE | - | N/A |  | 2"-PAA-64077-P3B121D-6 | 64077-P3B121D-6 | 0 | 4456 | WDM | -
BR | 7114 | 7114 | P3B121D | B31.3 | 6 | 1084-2 | 0 |  | 6 | 304-AAEA20T_10S | 2 | 1 | 0 | 0 |  |  | ELBOW, 45 DEG LR ASME B16.9 BW SCH 10S SS ASTM A403 GR WP304/304L SMLS |  | FALSE |  | 1 | NONE | - | N/A |  | 2"-PAA-64077-P3B121D-6 | 64077-P3B121D-6 | 0 | 4456 | WDM | -
BR | 7114 | 7114 | P3B121D | B31.3 | 6 | 1084-2 | 0 |  | 3 | 304-AAEA20T_10S | 2 | 1 | 0 | 0 |  |  | TRIMMED ELBOW, 90 DEG LR ASME B16.9 BW SCH 10S SS ASTM A403 GR WP304/304L SMLS TRIMMED TO 60.5%%D |  | FALSE |  | 1 | NONE | - | N/A |  | 2"-PAA-64077-P3B121D-6 | 64077-P3B121D-6 | 0 | 4456 | WDM | -
BR | 7114 | 7114 | P3B121D | B31.3 | 6 | 1084-2 | 0 |  | 2 | 304-AAEC200_10S | 2 | 1 | 0 | 0 |  |  | ELBOW, 45 DEG LR ASME B16.9 BW SCH 10S SS ASTM A403 GR WP304/304L SMLS |  | FALSE |  | 1 | NONE | - | N/A |  | 2"-PAA-64077-P3B121D-6 | 64077-P3B121D-6 | 0 | 4456 | WDM | -
BR | 7114 | 7114 | P3B121D | B31.3 | 6 | 1084-2 | 0 |  | 4 | 304-AAEC200_10S | 2 | 1 | 0 | 0 |  |  | ELBOW, 45 DEG LR ASME B16.9 BW SCH 10S SS ASTM A403 GR WP304/304L SMLS |  | FALSE |  | 1 | NONE | - | N/A |  | 2"-PAA-64077-P3B121D-6 | 64077-P3B121D-6 | 0 | 4456 | WDM | -
BR | 7114 | 7114 | P3B121D | B31.3 | 6 | 1084-2 | 0 |  | 1 | 304-AAPA100_10S | 2 | 1 | 242.4 | 0 |  |  | PIPE BE WELDED ASME B36.19M SCH 10S SS ASTM A312 GR TP304/304L |  | FALSE |  | 1 | NONE | - | N/A |  | 2"-PAA-64077-P3B121D-6 | 64077-P3B121D-6 | 0 | 4456 | WDM | -
BR | 7114 | 7114 | P3B121D | B31.3 | 6 | 1084-2 | 0 |  | 8 | 304-AASMBD0_10S | 2 | 1 | 0 | 0 |  |  | STUB END BW MSS SP-43 TYPE A SCH 10S SS ASTM A403 GR WP304/304L |  | FALSE |  | 1 | NONE | - | N/A |  | 2"-PAA-64077-P3B121D-6 | 64077-P3B121D-6 | 0 | 4456 | WDM | -
BR | 7114 | 7114 | P3B121D | B31.3 | 6 | 1084-2 | 0 |  | 9 | 304-FLGSTOP | 2 | 4 | 0 | 0 |  |  | 1/2 X 1/2 X 1/2 A240 GR 304/304L |  | FALSE |  | 1 | NONE | - | N/A |  | 2"-PAA-64077-P3B121D-6 | 64077-P3B121D-6 | 0 | 4456 | WDM | -
BR | 7114 | 7114 | P3B121D | B31.3 | 6 | 1084-2 | 0 |  | 7 | CS-AAFLBD0 | 2 | 1 | 0 | 0 |  |  | FLANGE LAP JNT CL300 ASME B16.5 W/FLANGE STOP FS ASTM A105 HOT-DIP GALV |  | FALSE |  | 1 | NONE | - | N/A |  | 2"-PAA-64077-P3B121D-6 | 64077-P3B121D-6 | 0 | 4456 | WDM | -
BR | 7114 | 7114 | P3B121D | B31.3 | 6 | 1085-1 | 0 |  | A |  | 2 | 1 | 24.8125 | 2.07 | CUTPIPE |  | PIPE BE WELDED ASME B36.19M SCH 10S SS ASTM A312 GR TP304/304L |  | FALSE |  | 1 | NONE | - | N/A |  | 2"-PAA-64077-P3B121D-6 | 64077-P3B121D-6 | 0 | 4456 | WDM | -
BR | 7114 | 7114 | P3B121D | B31.3 | 6 | 1085-1 | 0 |  | 1 | 304-AAPA100_10S | 2 | 1 | 25.2 | 0 |  |  | PIPE BE WELDED ASME B36.19M SCH 10S SS ASTM A312 GR TP304/304L |  | FALSE |  | 1 | NONE | - | N/A |  | 2"-PAA-64077-P3B121D-6 | 64077-P3B121D-6 | 0 | 4456 | WDM | -
BR | 7114 | 7114 | P3B121D | B31.3 | 6 | 1085-1 | 0 |  | 2 | 304-AASMBD0_10S | 2 | 1 | 0 | 0 |  |  | STUB END BW MSS SP-43 TYPE A SCH 10S SS ASTM A403 GR WP304/304L |  | FALSE |  | 1 | NONE | - | N/A |  | 2"-PAA-64077-P3B121D-6 | 64077-P3B121D-6 | 0 | 4456 | WDM | -
BR | 7114 | 7114 | P3B121D | B31.3 | 6 | 1085-1 | 0 |  | 4 | 304-FLGSTOP | 2 | 4 | 0 | 0 |  |  | 1/2 X 1/2 X 1/2 A240 GR 304/304L |  | FALSE |  | 1 | NONE | - | N/A |  | 2"-PAA-64077-P3B121D-6 | 64077-P3B121D-6 | 0 | 4456 | WDM | -
BR | 7114 | 7114 | P3B121D | B31.3 | 6 | 1085-1 | 0 |  | 3 | CS-AAFLBD0 | 2 | 1 | 0 | 0 |  |  | FLANGE LAP JNT CL300 ASME B16.5 W/FLANGE STOP FS ASTM A105 HOT-DIP GALV |  | FALSE |  | 1 | NONE | - | N/A |  | 2"-PAA-64077-P3B121D-6 | 64077-P3B121D-6 | 0 | 4456 | WDM | -
BR | 7114 | 7114 | P5B66H | B31.3 | 6 | 1086-1 | 0 |  | A |  | 3 | 1 | 17.875 | 1.49 | CUTPIPE |  | PIPE BE WELDED ASME B36.19M SCH 40S SS ASTM A312 GR TP304/304L |  | FALSE |  | 1 | NONE | - | N/A |  | 3"-PAA-64095-P5B66H-6 | 64095-P5B66H-6 | 0 | 4456 | KN | -
BR | 7114 | 7114 | P5B66H | B31.3 | 6 | 1086-1 | 0 |  | 2 | 304-AAFWBF0_40S | 3 | 1 | 0 | 0 |  |  | FLANGE WN CL600 RF ASME B16.5 SCH 40S FORGED SS ASTM A182 GR F304/304L |  | FALSE |  | 1 | NONE | - | N/A |  | 3"-PAA-64095-P5B66H-6 | 64095-P5B66H-6 | 0 | 4456 | KN | -
BR | 7114 | 7114 | P5B66H | B31.3 | 6 | 1086-1 | 0 |  | 3 | 304-AAFWBF0_40S | 3 | 1 | 0 | 0 |  |  | FLANGE WN CL600 RF ASME B16.5 SCH 40S FORGED SS ASTM A182 GR F304/304L |  | FALSE |  | 1 | NONE | - | N/A |  | 3"-PAA-64095-P5B66H-6 | 64095-P5B66H-6 | 0 | 4456 | KN | -
BR | 7114 | 7114 | P5B66H | B31.3 | 6 | 1086-1 | 0 |  | 1 | 304-AAPS200_40S | 3 | 1 | 18 | 0 |  |  | PIPE BE WELDED ASME B36.19M SCH 40S SS ASTM A312 GR TP304/304L |  | FALSE |  | 1 | NONE | - | N/A |  | 3"-PAA-64095-P5B66H-6 | 64095-P5B66H-6 | 0 | 4456 | KN | -
BR | 7114 | 7114 | P1A4L | B31.3 | 6 | 1087-1 | 0 |  | A |  | 1 | 1 | 3.5625 | 0.3 | CUTPIPE |  | PIPE BE SMLS ASME B36.10M SCH 80 CS, ASTM A106-B |  | FALSE |  | 1 | SZ307S | - | N/A |  | 2-HTF-64106-P1A4L-6-C2-1.5" | 64106-P1A4L-6 | 1 | 4456 | KN | -
BR | 7114 | 7114 | P1A4L | B31.3 | 6 | 1087-1 | 0 |  | 2 | A106-AAPA100_XS | 1 | 1 | 3.6 | 0 |  |  | PIPE BE SMLS ASME B36.10M SCH 80 CS, ASTM A106-B |  | FALSE |  | 1 | SZ307S | - | N/A |  | 2-HTF-64106-P1A4L-6-C2-1.5" | 64106-P1A4L-6 | 1 | 4456 | KN | -
BR | 7114 | 7114 | P1A4L | B31.3 | 6 | 1087-1 | 0 |  | 9 | CS-AAFHBB0 | 1 | 1 | 0 | 0 |  |  | FLANGE SO CL150 RF ASME B16.5 FS ASTM A105 |  | FALSE |  | 1 | SZ307S | - | N/A |  | 2-HTF-64106-P1A4L-6-C2-1.5" | 64106-P1A4L-6 | 1 | 4456 | KN | -
BR | 7114 | 7114 | P1A4L | B31.3 | 6 | 1087-1 | 0 |  | 10 | CS-AAFWBB0_XS | 1 | 1 | 0 | 0 |  |  | FLANGE WN CL150 RF ASME B16.5 XS FS ASTM A105 |  | FALSE |  | 1 | SZ307S | - | N/A |  | 2-HTF-64106-P1A4L-6-C2-1.5" | 64106-P1A4L-6 | 1 | 4456 | KN | -
BR | 7114 | 7114 | P1A4L | B31.3 | 6 | 1087-1 | 0 |  | D |  | 2 | 1 | 3 | 0.25 | CUTPIPE |  | PIPE BE SMLS ASME B36.10M SCH 80 CS, ASTM A106-B |  | FALSE |  | 1 | SZ307S | - | N/A |  | 2-HTF-64106-P1A4L-6-C2-1.5" | 64106-P1A4L-6 | 1 | 4456 | KN | -
BR | 7114 | 7114 | P1A4L | B31.3 | 6 | 1087-1 | 0 |  | C |  | 2 | 1 | 19.875 | 1.66 | CUTPIPE |  | PIPE BE SMLS ASME B36.10M SCH 80 CS, ASTM A106-B |  | FALSE |  | 1 | SZ307S | - | N/A |  | 2-HTF-64106-P1A4L-6-C2-1.5" | 64106-P1A4L-6 | 1 | 4456 | KN | -
BR | 7114 | 7114 | P1A4L | B31.3 | 6 | 1087-1 | 0 |  | B |  | 2 | 1 | 24.5625 | 2.05 | CUTPIPE |  | PIPE BE SMLS ASME B36.10M SCH 80 CS, ASTM A106-B |  | FALSE |  | 1 | SZ307S | - | N/A |  | 2-HTF-64106-P1A4L-6-C2-1.5" | 64106-P1A4L-6 | 1 | 4456 | KN | -
BR | 7114 | 7114 | P1A4L | B31.3 | 6 | 1087-1 | 0 |  | 1 | A106-AAPA100_XS | 2 | 1 | 51.6 | 0 |  |  | PIPE BE SMLS ASME B36.10M SCH 80 CS, ASTM A106-B |  | FALSE |  | 1 | SZ307S | - | N/A |  | 2-HTF-64106-P1A4L-6-C2-1.5" | 64106-P1A4L-6 | 1 | 4456 | KN | -
BR | 7114 | 7114 | P1A4L | B31.3 | 6 | 1087-1 | 0 |  | 7 | CS-AAEA200_XS | 2 | 1 | 0 | 0 |  |  | ELBOW, 90 DEG LR ASME B16.9 BW XS CS ASTM A234 GR WPB SMLS |  | FALSE |  | 1 | SZ307S | - | N/A |  | 2-HTF-64106-P1A4L-6-C2-1.5" | 64106-P1A4L-6 | 1 | 4456 | KN | -
BR | 7114 | 7114 | P1A4L | B31.3 | 6 | 1087-1 | 0 |  | 8 | CS-AAEA200_XS | 2 | 1 | 0 | 0 |  |  | ELBOW, 90 DEG LR ASME B16.9 BW XS CS ASTM A234 GR WPB SMLS |  | FALSE |  | 1 | SZ307S | - | N/A |  | 2-HTF-64106-P1A4L-6-C2-1.5" | 64106-P1A4L-6 | 1 | 4456 | KN | -
BR | 7114 | 7114 | P1A4L | B31.3 | 6 | 1087-1 | 0 |  | 11 | SH-2-4-6 | 2 | 1 | 0 | 0 |  |  | SH-2-4-6 |  | FALSE |  | 1 | SZ307S | - | N/A |  | 2-HTF-64106-P1A4L-6-C2-1.5" | 64106-P1A4L-6 | 1 | 4456 | KN | -
BR | 7114 | 7114 | P1A4L | B31.3 | 6 | 1087-1 | 0 |  | 4 | CS-AARC200_XS | 2X1 | 1 | 0 | 0 |  |  | REDUCER, CONC ASME B16.9 BW XS CS ASTM A234 GR WPB SMLS |  | FALSE |  | 1 | SZ307S | - | N/A |  | 2-HTF-64106-P1A4L-6-C2-1.5" | 64106-P1A4L-6 | 1 | 4456 | KN | -
BR | 7114 | 7114 | P1A4L | B31.3 | 6 | 1087-1 | 0 |  | 5 | CS-AARC200_XS | 2X1 | 1 | 0 | 0 |  |  | REDUCER, CONC ASME B16.9 BW XS CS ASTM A234 GR WPB SMLS |  | FALSE |  | 1 | SZ307S | - | N/A |  | 2-HTF-64106-P1A4L-6-C2-1.5" | 64106-P1A4L-6 | 1 | 4456 | KN | -
BR | 7114 | 7114 | P1A4L | B31.3 | 6 | 1087-1 | 0 |  | 3 | CS-AATA200_XS | 2X2 | 1 | 0 | 0 |  |  | TEE, ASME B16.9 BW XS CS ASTM A234 GR WPB SMLS |  | FALSE |  | 1 | SZ307S | - | N/A |  | 2-HTF-64106-P1A4L-6-C2-1.5" | 64106-P1A4L-6 | 1 | 4456 | KN | -
BR | 7114 | 7114 | P1A4L | B31.3 | 6 | 1087-1 | 0 |  | 6 | CS-NATE530_3000 | 2X3/4 | 1 | 0 | 0 |  |  | ELBOLET MSS SP-97 NPT CL3000 FS ASTM A105 |  | FALSE |  | 1 | SZ307S | - | N/A |  | 2-HTF-64106-P1A4L-6-C2-1.5" | 64106-P1A4L-6 | 1 | 4456 | KN | -
BR | 7114 | 7114 | P1A4L | B31.3 | 6 | 1088-1 | 0 |  | 2 | CS-AAFWBB0_XS | 1 | 1 | 0 | 0 |  |  | FLANGE WN CL150 RF ASME B16.5 XS FS ASTM A105 |  | FALSE |  | 1 | SZ307S | - | N/A |  | 1"-HTF-64118-P1A4L-6-C2-1" | 64118-P1A4L-6 | 0 | 4456 | KN | -
BR | 7114 | 7114 | P1A4L | B31.3 | 6 | 1088-1 | 0 |  | 3 | CS-AAFWBB0_XS | 1 | 1 | 0 | 0 |  |  | FLANGE WN CL150 RF ASME B16.5 XS FS ASTM A105 |  | FALSE |  | 1 | SZ307S | - | N/A |  | 1"-HTF-64118-P1A4L-6-C2-1" | 64118-P1A4L-6 | 0 | 4456 | KN | -
BR | 7114 | 7114 | P1A4L | B31.3 | 6 | 1088-1 | 0 |  | 4 | CS-AAFWBB0_XS | 1/2 | 1 | 0 | 0 |  |  | FLANGE WN CL150 RF ASME B16.5 XS FS ASTM A105 |  | FALSE |  | 1 | SZ307S | - | N/A |  | 1"-HTF-64118-P1A4L-6-C2-1" | 64118-P1A4L-6 | 0 | 4456 | KN | -
BR | 7114 | 7114 | P1A4L | B31.3 | 6 | 1088-1 | 0 |  | 1 | CS-AATA200_XS | 1X1/2 | 1 | 0 | 0 |  |  | TEE, ASME B16.9 BW XS CS ASTM A234 GR WPB SMLS |  | FALSE |  | 1 | SZ307S | - | N/A |  | 1"-HTF-64118-P1A4L-6-C2-1" | 64118-P1A4L-6 | 0 | 4456 | KN | -
BR | 7114 | 7114 | P1A4L | B31.3 | 6 | 1088-2 | 0 |  | D |  | 1 | 1 | 1.6875 | 0.14 | CUTPIPE |  | PIPE BE SMLS ASME B36.10M SCH 80 CS, ASTM A106-B |  | FALSE |  | 1 | SZ307S | - | N/A |  | 1"-HTF-64118-P1A4L-6-C2-1" | 64118-P1A4L-6 | 0 | 4456 | KN | -
BR | 7114 | 7114 | P1A4L | B31.3 | 6 | 1088-2 | 0 |  | A |  | 1 | 1 | 26.125 | 2.18 | CUTPIPE |  | PIPE BE SMLS ASME B36.10M SCH 80 CS, ASTM A106-B |  | FALSE |  | 1 | SZ307S | - | N/A |  | 1"-HTF-64118-P1A4L-6-C2-1" | 64118-P1A4L-6 | 0 | 4456 | KN | -
BR | 7114 | 7114 | P1A4L | B31.3 | 6 | 1088-2 | 0 |  | B |  | 1 | 1 | 34.625 | 2.89 | CUTPIPE |  | PIPE BE SMLS ASME B36.10M SCH 80 CS, ASTM A106-B |  | FALSE |  | 1 | SZ307S | - | N/A |  | 1"-HTF-64118-P1A4L-6-C2-1" | 64118-P1A4L-6 | 0 | 4456 | KN | -
BR | 7114 | 7114 | P1A4L | B31.3 | 6 | 1088-2 | 0 |  | C |  | 1 | 1 | 47.6875 | 3.97 | CUTPIPE |  | PIPE BE SMLS ASME B36.10M SCH 80 CS, ASTM A106-B |  | FALSE |  | 1 | SZ307S | - | N/A |  | 1"-HTF-64118-P1A4L-6-C2-1" | 64118-P1A4L-6 | 0 | 4456 | KN | -
BR | 7114 | 7114 | P1A4L | B31.3 | 6 | 1088-2 | 0 |  | 1 | A106-AAPA100_XS | 1 | 1 | 110.4 | 0 |  |  | PIPE BE SMLS ASME B36.10M SCH 80 CS, ASTM A106-B |  | FALSE |  | 1 | SZ307S | - | N/A |  | 1"-HTF-64118-P1A4L-6-C2-1" | 64118-P1A4L-6 | 0 | 4456 | KN | -
BR | 7114 | 7114 | P1A4L | B31.3 | 6 | 1088-2 | 0 |  | 3 | CS-AAEA200_XS | 1 | 1 | 0 | 0 |  |  | ELBOW, 90 DEG LR ASME B16.9 BW XS CS ASTM A234 GR WPB SMLS |  | FALSE |  | 1 | SZ307S | - | N/A |  | 1"-HTF-64118-P1A4L-6-C2-1" | 64118-P1A4L-6 | 0 | 4456 | KN | -
BR | 7114 | 7114 | P1A4L | B31.3 | 6 | 1088-2 | 0 |  | 4 | CS-AAEA200_XS | 1 | 1 | 0 | 0 |  |  | ELBOW, 90 DEG LR ASME B16.9 BW XS CS ASTM A234 GR WPB SMLS |  | FALSE |  | 1 | SZ307S | - | N/A |  | 1"-HTF-64118-P1A4L-6-C2-1" | 64118-P1A4L-6 | 0 | 4456 | KN | -
BR | 7114 | 7114 | P1A4L | B31.3 | 6 | 1088-2 | 0 |  | 5 | CS-AAEA200_XS | 1 | 1 | 0 | 0 |  |  | ELBOW, 90 DEG LR ASME B16.9 BW XS CS ASTM A234 GR WPB SMLS |  | FALSE |  | 1 | SZ307S | - | N/A |  | 1"-HTF-64118-P1A4L-6-C2-1" | 64118-P1A4L-6 | 0 | 4456 | KN | -
BR | 7114 | 7114 | P1A4L | B31.3 | 6 | 1088-2 | 0 |  | 7 | CS-AAFWBB0_XS | 1 | 1 | 0 | 0 |  |  | FLANGE WN CL150 RF ASME B16.5 XS FS ASTM A105 |  | FALSE |  | 1 | SZ307S | - | N/A |  | 1"-HTF-64118-P1A4L-6-C2-1" | 64118-P1A4L-6 | 0 | 4456 | KN | -
BR | 7114 | 7114 | P1A4L | B31.3 | 6 | 1088-2 | 0 |  | 6 | CS-00NPC0J_XS | 1/2 | 1 | 0 | 0 |  |  | NIPPLE BOE/TOE NPT 2" LONG XS SMLS CS, ASTM A106-B |  | FALSE |  | 1 | SZ307S | - | N/A |  | 1"-HTF-64118-P1A4L-6-C2-1" | 64118-P1A4L-6 | 0 | 4456 | KN | -
BR | 7114 | 7114 | P1A4L | B31.3 | 6 | 1088-2 | 0 |  | 2 | CS-AATA200_XS | 1X1/2 | 1 | 0 | 0 |  |  | TEE, ASME B16.9 BW XS CS ASTM A234 GR WPB SMLS |  | FALSE |  | 1 | SZ307S | - | N/A |  | 1"-HTF-64118-P1A4L-6-C2-1" | 64118-P1A4L-6 | 0 | 4456 | KN | -
BR | 7114 | 7114 | P1A4L | B31.3 | 6 | 1089-1 | 0 |  | A |  | 1 | 1 | 46.8125 | 3.9 | CUTPIPE |  | PIPE BE SMLS ASME B36.10M SCH 80 CS, ASTM A106-B |  | FALSE |  | 1 | SZ309S | WHITE RAL 9016 | N/A |  | 1"-HTF-64119-P1A4L-6 | 64119-P1A4L-6 | 0 | 4456 | KN | -
BR | 7114 | 7114 | P1A4L | B31.3 | 6 | 1089-1 | 0 |  | 1 | A106-AAPA100_XS | 1 | 1 | 46.8 | 0 |  |  | PIPE BE SMLS ASME B36.10M SCH 80 CS, ASTM A106-B |  | FALSE |  | 1 | SZ309S | WHITE RAL 9016 | N/A |  | 1"-HTF-64119-P1A4L-6 | 64119-P1A4L-6 | 0 | 4456 | KN | -
BR | 7114 | 7114 | P1A4L | B31.3 | 6 | 1089-1 | 0 |  | 2 | CS-AAEA200_XS | 1 | 1 | 0 | 0 |  |  | ELBOW, 90 DEG LR ASME B16.9 BW XS CS ASTM A234 GR WPB SMLS |  | FALSE |  | 1 | SZ309S | WHITE RAL 9016 | N/A |  | 1"-HTF-64119-P1A4L-6 | 64119-P1A4L-6 | 0 | 4456 | KN | -
BR | 7114 | 7114 | P1A4L | B31.3 | 6 | 1089-1 | 0 |  | 3 | CS-AAFWBB0_XS | 1 | 1 | 0 | 0 |  |  | FLANGE WN CL150 RF ASME B16.5 XS FS ASTM A105 |  | FALSE |  | 1 | SZ309S | WHITE RAL 9016 | N/A |  | 1"-HTF-64119-P1A4L-6 | 64119-P1A4L-6 | 0 | 4456 | KN | -
BR | 7114 | 7114 | P1B43BL | B31.3 | 6 | 109-1 | 0 |  | 5 | P1B43BL/D0X0000 |  | 1 | 0 | 0 |  |  | PIPE SUPPORT BS1-3-2-11 |  | FALSE |  | 1 | NONE | - | N/A |  | 3"-SLR-64191-P1B43BL-6-C6-0.75" | 64191-P1B43BL-6 | 0 | 4456 | AA | -
BR | 7114 | 7114 | P1B43BL | B31.3 | 6 | 109-1 | 0 |  | A |  | 3 | 1 | 23.0625 | 1.92 | CUTPIPE |  | PIPE BE SMLS OR WELDED ASME B36.19M SCH 10S SS ASTM A312 GR TP316/316L |  | FALSE |  | 1 | NONE | - | N/A |  | 3"-SLR-64191-P1B43BL-6-C6-0.75" | 64191-P1B43BL-6 | 0 | 4456 | AA | -
BR | 7114 | 7114 | P1B43BL | B31.3 | 6 | 109-1 | 0 |  | 2 | 316-AAEA200_10S | 3 | 1 | 0 | 0 |  |  | ELBOW, 90 DEG LR ASME B16.9 BW SCH 10S SS ASTM A403 GR WP316/316L |  | FALSE |  | 1 | NONE | - | N/A |  | 3"-SLR-64191-P1B43BL-6-C6-0.75" | 64191-P1B43BL-6 | 0 | 4456 | AA | -
BR | 7114 | 7114 | P1B43BL | B31.3 | 6 | 109-1 | 0 |  | 3 | 316-AAFWBB0_10S | 3 | 1 | 0 | 0 |  |  | FLANGE WN CL150 RF ASME B16.5 SCH 10S FORGED SS ASTM A182 GR F316 / 316L |  | FALSE |  | 1 | NONE | - | N/A |  | 3"-SLR-64191-P1B43BL-6-C6-0.75" | 64191-P1B43BL-6 | 0 | 4456 | AA | -
BR | 7114 | 7114 | P1B43BL | B31.3 | 6 | 109-1 | 0 |  | 4 | 316-AAFWBB0_10S | 3 | 1 | 0 | 0 |  |  | FLANGE WN CL150 RF ASME B16.5 SCH 10S FORGED SS ASTM A182 GR F316 / 316L |  | FALSE |  | 1 | NONE | - | N/A |  | 3"-SLR-64191-P1B43BL-6-C6-0.75" | 64191-P1B43BL-6 | 0 | 4456 | AA | -
BR | 7114 | 7114 | P1B43BL | B31.3 | 6 | 109-1 | 0 |  | 1 | 316-AAPS200_10S | 3 | 1 | 24 | 0 |  |  | PIPE BE SMLS OR WELDED ASME B36.19M SCH 10S SS ASTM A312 GR TP316/316L |  | FALSE |  | 1 | NONE | - | N/A |  | 3"-SLR-64191-P1B43BL-6-C6-0.75" | 64191-P1B43BL-6 | 0 | 4456 | AA | -
BR | 7114 | 7114 | P1B43BL | B31.3 | 6 | 109-2 | 0 |  | A |  | 3 | 1 | 12.75 | 1.06 | CUTPIPE |  | PIPE BE SMLS OR WELDED ASME B36.19M SCH 10S SS ASTM A312 GR TP316/316L |  | FALSE |  | 1 | NONE | - | N/A |  | 3"-SLR-64191-P1B43BL-6-C6-0.75" | 64191-P1B43BL-6 | 0 | 4456 | AA | -
BR | 7114 | 7114 | P1B43BL | B31.3 | 6 | 109-2 | 0 |  | C |  | 3 | 1 | 44.8125 | 3.73 | CUTPIPE |  | PIPE BE SMLS OR WELDED ASME B36.19M SCH 10S SS ASTM A312 GR TP316/316L |  | FALSE |  | 1 | NONE | - | N/A |  | 3"-SLR-64191-P1B43BL-6-C6-0.75" | 64191-P1B43BL-6 | 0 | 4456 | AA | -
BR | 7114 | 7114 | P1B43BL | B31.3 | 6 | 109-2 | 0 |  | B |  | 3 | 1 | 89.0625 | 7.42 | CUTPIPE |  | PIPE BE SMLS OR WELDED ASME B36.19M SCH 10S SS ASTM A312 GR TP316/316L |  | FALSE |  | 1 | NONE | - | N/A |  | 3"-SLR-64191-P1B43BL-6-C6-0.75" | 64191-P1B43BL-6 | 0 | 4456 | AA | -
BR | 7114 | 7114 | P1B43BL | B31.3 | 6 | 109-2 | 0 |  | 2 | 316-AAEA200_10S | 3 | 1 | 0 | 0 |  |  | ELBOW, 90 DEG LR ASME B16.9 BW SCH 10S SS ASTM A403 GR WP316/316L |  | FALSE |  | 1 | NONE | - | N/A |  | 3"-SLR-64191-P1B43BL-6-C6-0.75" | 64191-P1B43BL-6 | 0 | 4456 | AA | -
BR | 7114 | 7114 | P1B43BL | B31.3 | 6 | 109-2 | 0 |  | 3 | 316-AAEA200_10S | 3 | 1 | 0 | 0 |  |  | ELBOW, 90 DEG LR ASME B16.9 BW SCH 10S SS ASTM A403 GR WP316/316L |  | FALSE |  | 1 | NONE | - | N/A |  | 3"-SLR-64191-P1B43BL-6-C6-0.75" | 64191-P1B43BL-6 | 0 | 4456 | AA | -
BR | 7114 | 7114 | P1B43BL | B31.3 | 6 | 109-2 | 0 |  | 4 | 316-AAFWBB0_10S | 3 | 1 | 0 | 0 |  |  | FLANGE WN CL150 RF ASME B16.5 SCH 10S FORGED SS ASTM A182 GR F316 / 316L |  | FALSE |  | 1 | NONE | - | N/A |  | 3"-SLR-64191-P1B43BL-6-C6-0.75" | 64191-P1B43BL-6 | 0 | 4456 | AA | -
BR | 7114 | 7114 | P1B43BL | B31.3 | 6 | 109-2 | 0 |  | 5 | 316-AAFWBB0_10S | 3 | 1 | 0 | 0 |  |  | FLANGE WN CL150 RF ASME B16.5 SCH 10S FORGED SS ASTM A182 GR F316 / 316L |  | FALSE |  | 1 | NONE | - | N/A |  | 3"-SLR-64191-P1B43BL-6-C6-0.75" | 64191-P1B43BL-6 | 0 | 4456 | AA | -
BR | 7114 | 7114 | P1B43BL | B31.3 | 6 | 109-2 | 0 |  | 1 | 316-AAPS200_10S | 3 | 1 | 147.6 | 0 |  |  | PIPE BE SMLS OR WELDED ASME B36.19M SCH 10S SS ASTM A312 GR TP316/316L |  | FALSE |  | 1 | NONE | - | N/A |  | 3"-SLR-64191-P1B43BL-6-C6-0.75" | 64191-P1B43BL-6 | 0 | 4456 | AA | -
BR | 7114 | 7114 | P1A4L | B31.3 | 6 | 1090-1 | 0 |  | 2 | CS-AAFWBB0_XS | 1 | 1 | 0 | 0 |  |  | FLANGE WN CL150 RF ASME B16.5 XS FS ASTM A105 |  | FALSE |  | 1 | SZ307S | - | N/A |  | 1"-HTF-64120-P1A4L-6-C2-1.5" | 64120-P1A4L-6 | 0 | 4456 | KN | -
BR | 7114 | 7114 | P1A4L | B31.3 | 6 | 1090-1 | 0 |  | 3 | CS-AAFWBB0_XS | 1 | 1 | 0 | 0 |  |  | FLANGE WN CL150 RF ASME B16.5 XS FS ASTM A105 |  | FALSE |  | 1 | SZ307S | - | N/A |  | 1"-HTF-64120-P1A4L-6-C2-1.5" | 64120-P1A4L-6 | 0 | 4456 | KN | -
BR | 7114 | 7114 | P1A4L | B31.3 | 6 | 1090-1 | 0 |  | 4 | CS-AAFWBB0_XS | 1/2 | 1 | 0 | 0 |  |  | FLANGE WN CL150 RF ASME B16.5 XS FS ASTM A105 |  | FALSE |  | 1 | SZ307S | - | N/A |  | 1"-HTF-64120-P1A4L-6-C2-1.5" | 64120-P1A4L-6 | 0 | 4456 | KN | -
BR | 7114 | 7114 | P1A4L | B31.3 | 6 | 1090-1 | 0 |  | 1 | CS-AATA200_XS | 1X1/2 | 1 | 0 | 0 |  |  | TEE, ASME B16.9 BW XS CS ASTM A234 GR WPB SMLS |  | FALSE |  | 1 | SZ307S | - | N/A |  | 1"-HTF-64120-P1A4L-6-C2-1.5" | 64120-P1A4L-6 | 0 | 4456 | KN | -
BR | 7114 | 7114 | P1A4L | B31.3 | 6 | 1090-2 | 0 |  | D |  | 1 | 1 | 3.5 | 0.29 | CUTPIPE |  | PIPE BE ASME B36.10M SCH 80 CS, ASTM A106B SMLS |  | FALSE |  | 1 | SZ307S | - | N/A |  | 1"-HTF-64120-P1A4L-6-C2-1.5" | 64120-P1A4L-6 | 0 | 4456 | KN | -
BR | 7114 | 7114 | P1A4L | B31.3 | 6 | 1090-2 | 0 |  | A |  | 1 | 1 | 26.375 | 2.2 | CUTPIPE |  | PIPE BE ASME B36.10M SCH 80 CS, ASTM A106B SMLS |  | FALSE |  | 1 | SZ307S | - | N/A |  | 1"-HTF-64120-P1A4L-6-C2-1.5" | 64120-P1A4L-6 | 0 | 4456 | KN | -
BR | 7114 | 7114 | P1A4L | B31.3 | 6 | 1090-2 | 0 |  | B |  | 1 | 1 | 34.625 | 2.89 | CUTPIPE |  | PIPE BE ASME B36.10M SCH 80 CS, ASTM A106B SMLS |  | FALSE |  | 1 | SZ307S | - | N/A |  | 1"-HTF-64120-P1A4L-6-C2-1.5" | 64120-P1A4L-6 | 0 | 4456 | KN | -
BR | 7114 | 7114 | P1A4L | B31.3 | 6 | 1090-2 | 0 |  | C |  | 1 | 1 | 59.875 | 4.99 | CUTPIPE |  | PIPE BE ASME B36.10M SCH 80 CS, ASTM A106B SMLS |  | FALSE |  | 1 | SZ307S | - | N/A |  | 1"-HTF-64120-P1A4L-6-C2-1.5" | 64120-P1A4L-6 | 0 | 4456 | KN | -
BR | 7114 | 7114 | P1A4L | B31.3 | 6 | 1090-2 | 0 |  | 1 | A106-AAPA100_XS | 1 | 1 | 124.8 | 0 |  |  | PIPE BE ASME B36.10M SCH 80 CS, ASTM A106B SMLS |  | FALSE |  | 1 | SZ307S | - | N/A |  | 1"-HTF-64120-P1A4L-6-C2-1.5" | 64120-P1A4L-6 | 0 | 4456 | KN | -
BR | 7114 | 7114 | P1A4L | B31.3 | 6 | 1090-2 | 0 |  | 3 | CS-AAEA200_XS | 1 | 1 | 0 | 0 |  |  | ELBOW, 90 DEG LR ASME B16.9 BW XS CS ASTM A234 GR WPB SMLS |  | FALSE |  | 1 | SZ307S | - | N/A |  | 1"-HTF-64120-P1A4L-6-C2-1.5" | 64120-P1A4L-6 | 0 | 4456 | KN | -
BR | 7114 | 7114 | P1A4L | B31.3 | 6 | 1090-2 | 0 |  | 4 | CS-AAEA200_XS | 1 | 1 | 0 | 0 |  |  | ELBOW, 90 DEG LR ASME B16.9 BW XS CS ASTM A234 GR WPB SMLS |  | FALSE |  | 1 | SZ307S | - | N/A |  | 1"-HTF-64120-P1A4L-6-C2-1.5" | 64120-P1A4L-6 | 0 | 4456 | KN | -
BR | 7114 | 7114 | P1A4L | B31.3 | 6 | 1090-2 | 0 |  | 5 | CS-AAEA200_XS | 1 | 1 | 0 | 0 |  |  | ELBOW, 90 DEG LR ASME B16.9 BW XS CS ASTM A234 GR WPB SMLS |  | FALSE |  | 1 | SZ307S | - | N/A |  | 1"-HTF-64120-P1A4L-6-C2-1.5" | 64120-P1A4L-6 | 0 | 4456 | KN | -
BR | 7114 | 7114 | P1A4L | B31.3 | 6 | 1090-2 | 0 |  | 7 | CS-AAFHBB0 | 1 | 1 | 0 | 0 |  |  | FLANGE SO CL150 RF ASME B16.5 FS ASTM A105 |  | FALSE |  | 1 | SZ307S | - | N/A |  | 1"-HTF-64120-P1A4L-6-C2-1.5" | 64120-P1A4L-6 | 0 | 4456 | KN | -
BR | 7114 | 7114 | P1A4L | B31.3 | 6 | 1090-2 | 0 |  | 6 | CS-00NPC0J_XS | 1/2 | 1 | 0 | 0 |  |  | NIPPLE POE/TOE NPT 2" LONG XS SMLS CS, ASTM A106-B |  | FALSE |  | 1 | SZ307S | - | N/A |  | 1"-HTF-64120-P1A4L-6-C2-1.5" | 64120-P1A4L-6 | 0 | 4456 | KN | -
BR | 7114 | 7114 | P1A4L | B31.3 | 6 | 1090-2 | 0 |  | 2 | CS-AATA200_XS | 1X1/2 | 1 | 0 | 0 |  |  | TEE, ASME B16.9 BW XS CS ASTM A234 GR WPB SMLS |  | FALSE |  | 1 | SZ307S | - | N/A |  | 1"-HTF-64120-P1A4L-6-C2-1.5" | 64120-P1A4L-6 | 0 | 4456 | KN | -
BR | 7114 | 7114 | P1B43BL | B31.3 | 6 | 1091-1 | 0 |  | B |  | 1 | 1 | 3.25 | 0.27 | CUTPIPE |  | PIPE BE WELDED ASME B36.19M SCH 10S SS ASTM A312 GR TP316/316L |  | FALSE |  | 1 | NONE | - | N/A |  | 1"-ADD-64223-P1B43BL-6-C2E-1.5"-TE | 64223-P1B43BL-6 | 0 | 4456 | KN | -
BR | 7114 | 7114 | P1B43BL | B31.3 | 6 | 1091-1 | 0 |  | A |  | 1 | 1 | 4 | 0.33 | CUTPIPE |  | PIPE BE WELDED ASME B36.19M SCH 10S SS ASTM A312 GR TP316/316L |  | FALSE |  | 1 | NONE | - | N/A |  | 1"-ADD-64223-P1B43BL-6-C2E-1.5"-TE | 64223-P1B43BL-6 | 0 | 4456 | KN | -
BR | 7114 | 7114 | P1B43BL | B31.3 | 6 | 1091-1 | 0 |  | 3 | 316-AAFWBB0_10S | 1 | 1 | 0 | 0 |  |  | FLANGE WN CL150 RF ASME B16.5 SCH 10S FORGED SS ASTM A182 GR F316 / 316L |  | FALSE |  | 1 | NONE | - | N/A |  | 1"-ADD-64223-P1B43BL-6-C2E-1.5"-TE | 64223-P1B43BL-6 | 0 | 4456 | KN | -
BR | 7114 | 7114 | P1B43BL | B31.3 | 6 | 1091-1 | 0 |  | 4 | 316-AAFWBB0_10S | 1 | 1 | 0 | 0 |  |  | FLANGE WN CL150 RF ASME B16.5 SCH 10S FORGED SS ASTM A182 GR F316 / 316L |  | FALSE |  | 1 | NONE | - | N/A |  | 1"-ADD-64223-P1B43BL-6-C2E-1.5"-TE | 64223-P1B43BL-6 | 0 | 4456 | KN | -
BR | 7114 | 7114 | P1B43BL | B31.3 | 6 | 1091-1 | 0 |  | 5 | 316-AAFWBB0_10S | 1 | 1 | 0 | 0 |  |  | FLANGE WN CL150 RF ASME B16.5 SCH 10S FORGED SS ASTM A182 GR F316 / 316L |  | FALSE |  | 1 | NONE | - | N/A |  | 1"-ADD-64223-P1B43BL-6-C2E-1.5"-TE | 64223-P1B43BL-6 | 0 | 4456 | KN | -
BR | 7114 | 7114 | P1B43BL | B31.3 | 6 | 1091-1 | 0 |  | 1 | 316-AAPS200_10S | 1 | 1 | 8.4 | 0 |  |  | PIPE BE WELDED ASME B36.19M SCH 10S SS ASTM A312 GR TP316/316L |  | FALSE |  | 1 | NONE | - | N/A |  | 1"-ADD-64223-P1B43BL-6-C2E-1.5"-TE | 64223-P1B43BL-6 | 0 | 4456 | KN | -
BR | 7114 | 7114 | P1B43BL | B31.3 | 6 | 1091-1 | 0 |  | 2 | 316-AATA200_10S | 1X1 | 1 | 0 | 0 |  |  | TEE, ASME B16.9 BW SCH 10S SS ASTM A403 GR WP316/316L WELDED |  | FALSE |  | 1 | NONE | - | N/A |  | 1"-ADD-64223-P1B43BL-6-C2E-1.5"-TE | 64223-P1B43BL-6 | 0 | 4456 | KN | -
BR | 7114 | 7114 | P1B43BL | B31.3 | 6 | 1091-2 | 0 |  | A |  | 1 | 1 | 21 | 1.75 | CUTPIPE |  | PIPE BE WELDED ASME B36.19M SCH 10S SS ASTM A312 GR TP316/316L |  | FALSE |  | 1 | NONE | - | N/A |  | 1"-ADD-64223-P1B43BL-6-C2E-1.5"-TE | 64223-P1B43BL-6 | 0 | 4456 | KN | -
BR | 7114 | 7114 | P1B43BL | B31.3 | 6 | 1091-2 | 0 |  | 4 | 316-AAFWBB0_10S | 1 | 1 | 0 | 0 |  |  | FLANGE WN CL150 RF ASME B16.5 SCH 10S FORGED SS ASTM A182 GR F316 / 316L |  | FALSE |  | 1 | NONE | - | N/A |  | 1"-ADD-64223-P1B43BL-6-C2E-1.5"-TE | 64223-P1B43BL-6 | 0 | 4456 | KN | -
BR | 7114 | 7114 | P1B43BL | B31.3 | 6 | 1091-2 | 0 |  | 5 | 316-AAFWBB0_10S | 1 | 1 | 0 | 0 |  |  | FLANGE WN CL150 RF ASME B16.5 SCH 10S FORGED SS ASTM A182 GR F316 / 316L |  | FALSE |  | 1 | NONE | - | N/A |  | 1"-ADD-64223-P1B43BL-6-C2E-1.5"-TE | 64223-P1B43BL-6 | 0 | 4456 | KN | -
BR | 7114 | 7114 | P1B43BL | B31.3 | 6 | 1091-2 | 0 |  | 6 | 316-AAFWBB0_10S | 1 | 1 | 0 | 0 |  |  | FLANGE WN CL150 RF ASME B16.5 SCH 10S FORGED SS ASTM A182 GR F316 / 316L |  | FALSE |  | 1 | NONE | - | N/A |  | 1"-ADD-64223-P1B43BL-6-C2E-1.5"-TE | 64223-P1B43BL-6 | 0 | 4456 | KN | -
BR | 7114 | 7114 | P1B43BL | B31.3 | 6 | 1091-2 | 0 |  | 7 | 316-AAFWBB0_10S | 1 | 1 | 0 | 0 |  |  | FLANGE WN CL150 RF ASME B16.5 SCH 10S FORGED SS ASTM A182 GR F316 / 316L |  | FALSE |  | 1 | NONE | - | N/A |  | 1"-ADD-64223-P1B43BL-6-C2E-1.5"-TE | 64223-P1B43BL-6 | 0 | 4456 | KN | -
BR | 7114 | 7114 | P1B43BL | B31.3 | 6 | 1091-2 | 0 |  | 1 | 316-AAPS200_10S | 1 | 1 | 21.6 | 0 |  |  | PIPE BE WELDED ASME B36.19M SCH 10S SS ASTM A312 GR TP316/316L |  | FALSE |  | 1 | NONE | - | N/A |  | 1"-ADD-64223-P1B43BL-6-C2E-1.5"-TE | 64223-P1B43BL-6 | 0 | 4456 | KN | -
BR | 7114 | 7114 | P1B43BL | B31.3 | 6 | 1091-2 | 0 |  | 2 | 316-AATA200_10S | 1X1 | 1 | 0 | 0 |  |  | TEE, ASME B16.9 BW SCH 10S SS ASTM A403 GR WP316/316L WELDED |  | FALSE |  | 1 | NONE | - | N/A |  | 1"-ADD-64223-P1B43BL-6-C2E-1.5"-TE | 64223-P1B43BL-6 | 0 | 4456 | KN | -
BR | 7114 | 7114 | P1B43BL | B31.3 | 6 | 1091-2 | 0 |  | 3 | 316-AATA200_10S | 1X1 | 1 | 0 | 0 |  |  | TEE, ASME B16.9 BW SCH 10S SS ASTM A403 GR WP316/316L WELDED |  | FALSE |  | 1 | NONE | - | N/A |  | 1"-ADD-64223-P1B43BL-6-C2E-1.5"-TE | 64223-P1B43BL-6 | 0 | 4456 | KN | -
BR | 7114 | 7114 | P1B43BL | B31.3 | 6 | 1091-3 | 0 |  | B |  | 1 | 1 | 6.375 | 0.53 | CUTPIPE |  | PIPE BE WELDED ASME B36.19M SCH 10S SS ASTM A312 GR TP316/316L |  | FALSE |  | 1 | NONE | - | N/A |  | 1"-ADD-64223-P1B43BL-6-C2E-1.5"-TE | 64223-P1B43BL-6 | 0 | 4456 | KN | -
BR | 7114 | 7114 | P1B43BL | B31.3 | 6 | 1091-3 | 0 |  | A |  | 1 | 1 | 28.75 | 2.4 | CUTPIPE |  | PIPE BE WELDED ASME B36.19M SCH 10S SS ASTM A312 GR TP316/316L |  | FALSE |  | 1 | NONE | - | N/A |  | 1"-ADD-64223-P1B43BL-6-C2E-1.5"-TE | 64223-P1B43BL-6 | 0 | 4456 | KN | -
BR | 7114 | 7114 | P1B43BL | B31.3 | 6 | 1091-3 | 0 |  | 3 | 316-AAEA200_10S | 1 | 1 | 0 | 0 |  |  | ELBOW, 90 DEG LR ASME B16.9 BW SCH 10S SS ASTM A403 GR WP316/316L WELDED |  | FALSE |  | 1 | NONE | - | N/A |  | 1"-ADD-64223-P1B43BL-6-C2E-1.5"-TE | 64223-P1B43BL-6 | 0 | 4456 | KN | -
BR | 7114 | 7114 | P1B43BL | B31.3 | 6 | 1091-3 | 0 |  | 4 | 316-AAFWBB0_10S | 1 | 1 | 0 | 0 |  |  | FLANGE WN CL150 RF ASME B16.5 SCH 10S FORGED SS ASTM A182 GR F316 / 316L |  | FALSE |  | 1 | NONE | - | N/A |  | 1"-ADD-64223-P1B43BL-6-C2E-1.5"-TE | 64223-P1B43BL-6 | 0 | 4456 | KN | -
BR | 7114 | 7114 | P1B43BL | B31.3 | 6 | 1091-3 | 0 |  | 1 | 316-AAPS200_10S | 1 | 1 | 36 | 0 |  |  | PIPE BE WELDED ASME B36.19M SCH 10S SS ASTM A312 GR TP316/316L |  | FALSE |  | 1 | NONE | - | N/A |  | 1"-ADD-64223-P1B43BL-6-C2E-1.5"-TE | 64223-P1B43BL-6 | 0 | 4456 | KN | -
BR | 7114 | 7114 | P1B43BL | B31.3 | 6 | 1091-3 | 0 |  | 2 | 316-AARC200_10S | 1X3/4 | 1 | 0 | 0 |  |  | REDUCER, CONC ASME B16.9 BW SCH 10S SS ASTM A403 GR WP316/316L WELDED |  | FALSE |  | 1 | NONE | - | N/A |  | 1"-ADD-64223-P1B43BL-6-C2E-1.5"-TE | 64223-P1B43BL-6 | 0 | 4456 | KN | -
BR | 7114 | 7114 | P1B43BL | B31.3 | 6 | 1091-3 | 0 |  | 5 | 316-AAFWBB0_10S | 3/4 | 1 | 0 | 0 |  |  | FLANGE WN CL150 RF ASME B16.5 SCH 10S FORGED SS ASTM A182 GR F316 / 316L |  | FALSE |  | 1 | NONE | - | N/A |  | 1"-ADD-64223-P1B43BL-6-C2E-1.5"-TE | 64223-P1B43BL-6 | 0 | 4456 | KN | -
BR | 7114 | 7114 | P1A42M | B31.3 | 6 | 1092-1 | 0 |  | A |  | 4 | 1 | 15 | 1.25 | CUTPIPE |  | PIPE BE ERW ASME B36.10M SCH 40 CS ASTM A53 GR B GALV |  | FALSE |  | 1 | HOT DIP GALV. | - | N/A |  | 4"-V-64236-P1A42M-6 | 64236-P1A42M-6 | 0 | 4456 | KN | -
BR | 7114 | 7114 | P1A42M | B31.3 | 6 | 1092-1 | 0 |  | 1 | A53-AAPS200_STD | 4 | 1 | 15.6 | 0 |  |  | PIPE BE ERW ASME B36.10M SCH 40 CS ASTM A53 GR B GALV |  | FALSE |  | 1 | HOT DIP GALV. | - | N/A |  | 4"-V-64236-P1A42M-6 | 64236-P1A42M-6 | 0 | 4456 | KN | -
BR | 7114 | 7114 | P1A42M | B31.3 | 6 | 1092-1 | 0 |  | 2 | CS-AAEA200_STD | 4 | 1 | 0 | 0 |  |  | ELBOW, 90 DEG LR ASME B16.9 BW STD WT CS ASTM A234 GR WPB HOT-DIP GALV |  | FALSE |  | 1 | HOT DIP GALV. | - | N/A |  | 4"-V-64236-P1A42M-6 | 64236-P1A42M-6 | 0 | 4456 | KN | -
BR | 7114 | 7114 | P1A42M | B31.3 | 6 | 1092-2 | 0 |  | A |  | 4 | 1 | 28.25 | 2.35 | CUTPIPE |  | PIPE BE ERW ASME B36.10M SCH 40 CS ASTM A53 GR B GALV |  | FALSE |  | 1 | HOT DIP GALV. | - | N/A |  | 4"-V-64236-P1A42M-6 | 64236-P1A42M-6 | 0 | 4456 | KN | -
BR | 7114 | 7114 | P1A42M | B31.3 | 6 | 1092-2 | 0 |  | 1 | A53-AAPS200_STD | 4 | 1 | 28.8 | 0 |  |  | PIPE BE ERW ASME B36.10M SCH 40 CS ASTM A53 GR B GALV |  | FALSE |  | 1 | HOT DIP GALV. | - | N/A |  | 4"-V-64236-P1A42M-6 | 64236-P1A42M-6 | 0 | 4456 | KN | -
BR | 7114 | 7114 | P1A42M | B31.3 | 6 | 1092-2 | 0 |  | 2 | CS-AAFWBB0_STD | 4 | 1 | 0 | 0 |  |  | FLANGE WN CL150 RF ASME B16.5 STD WT FS ASTM A105 HOT-DIP GALV |  | FALSE |  | 1 | HOT DIP GALV. | - | N/A |  | 4"-V-64236-P1A42M-6 | 64236-P1A42M-6 | 0 | 4456 | KN | -
BR | 7114 | 7114 | P1A42M | B31.3 | 6 | 1092-3 | 0 |  | A |  | 4 | 1 | 27.9375 | 2.33 | CUTPIPE |  | PIPE BE ERW ASME B36.10M SCH 40 CS ASTM A53 GR B GALV |  | FALSE |  | 1 | GALV. | - | N/A |  | 4"-V-64236-P1A42M-6 | 64236-P1A42M-6 | 0 | 4456 | KN | -
BR | 7114 | 7114 | P1A42M | B31.3 | 6 | 1092-3 | 0 |  | B |  | 4 | 1 | 46.75 | 3.9 | CUTPIPE |  | PIPE BE ERW ASME B36.10M SCH 40 CS ASTM A53 GR B GALV |  | FALSE |  | 1 | GALV. | - | N/A |  | 4"-V-64236-P1A42M-6 | 64236-P1A42M-6 | 0 | 4456 | KN | -
BR | 7114 | 7114 | P1A42M | B31.3 | 6 | 1092-3 | 0 |  | C |  | 4 | 1 | 250.9375 | 20.91 | CUTPIPE |  | PIPE BE ERW ASME B36.10M SCH 40 CS ASTM A53 GR B GALV |  | FALSE |  | 1 | GALV. | - | N/A |  | 4"-V-64236-P1A42M-6 | 64236-P1A42M-6 | 0 | 4456 | KN | -
BR | 7114 | 7114 | P1A42M | B31.3 | 6 | 1092-3 | 0 |  | 1 | A53-AAPS200_STD | 4 | 1 | 326.4 | 0 |  |  | PIPE BE ERW ASME B36.10M SCH 40 CS ASTM A53 GR B GALV |  | FALSE |  | 1 | GALV. | - | N/A |  | 4"-V-64236-P1A42M-6 | 64236-P1A42M-6 | 0 | 4456 | KN | -
BR | 7114 | 7114 | P1A42M | B31.3 | 6 | 1092-3 | 0 |  | 2 | CS-AAEA200_STD | 4 | 1 | 0 | 0 |  |  | ELBOW, 90 DEG LR ASME B16.9 BW STD WT CS ASTM A234 GR WPB HOT-DIP GALV SMLS |  | FALSE |  | 1 | GALV. | - | N/A |  | 4"-V-64236-P1A42M-6 | 64236-P1A42M-6 | 0 | 4456 | KN | -
BR | 7114 | 7114 | P1A42M | B31.3 | 6 | 1092-3 | 0 |  | 3 | CS-AAEA200_STD | 4 | 1 | 0 | 0 |  |  | ELBOW, 90 DEG LR ASME B16.9 BW STD WT CS ASTM A234 GR WPB HOT-DIP GALV SMLS |  | FALSE |  | 1 | GALV. | - | N/A |  | 4"-V-64236-P1A42M-6 | 64236-P1A42M-6 | 0 | 4456 | KN | -
BR | 7114 | 7114 | P1A42M | B31.3 | 6 | 1092-3 | 0 |  | 4 | CS-AAEA200_STD | 4 | 1 | 0 | 0 |  |  | ELBOW, 90 DEG LR ASME B16.9 BW STD WT CS ASTM A234 GR WPB HOT-DIP GALV SMLS |  | FALSE |  | 1 | GALV. | - | N/A |  | 4"-V-64236-P1A42M-6 | 64236-P1A42M-6 | 0 | 4456 | KN | -
BR | 7114 | 7114 | P1A42M | B31.3 | 6 | 1092-3 | 0 |  | 5 | CS-AAEA200_STD | 4 | 1 | 0 | 0 |  |  | ELBOW, 90 DEG LR ASME B16.9 BW STD WT CS ASTM A234 GR WPB HOT-DIP GALV SMLS |  | FALSE |  | 1 | GALV. | - | N/A |  | 4"-V-64236-P1A42M-6 | 64236-P1A42M-6 | 0 | 4456 | KN | -
BR | 7114 | 7114 | P1A42M | B31.3 | 6 | 1092-3 | 0 |  | 6 | CS-AAFWBB0_STD | 4 | 1 | 0 | 0 |  |  | FLANGE WN CL150 RF ASME B16.5 STD WT FS ASTM A105 HOT-DIP GALV |  | FALSE |  | 1 | GALV. | - | N/A |  | 4"-V-64236-P1A42M-6 | 64236-P1A42M-6 | 0 | 4456 | KN | -
BR | 7114 | 7114 | P1A42M | B31.3 | 6 | 1092-3 | 0 |  | 7 | CS-BIRDSCREEN | 4 | 1 | 0 | 0 |  |  | BIRD SCREEN 20 BWG CS WIRE (GALV.) WITH 1/2" MESH CLOTH |  | FALSE |  | 1 | GALV. | - | N/A |  | 4"-V-64236-P1A42M-6 | 64236-P1A42M-6 | 0 | 4456 | KN | -
BR | 7114 | 7114 | P1A4L | B31.3 | 6 | 1093-1 | 0 |  | 7 | CS-AAFWBB0_XS | 1 | 1 | 0 | 0 |  |  | FLANGE WN CL150 RF ASME B16.5 XS FS ASTM A105 |  | FALSE |  | 1 | SZ307S | - | N/A |  | 1.5"-HTF-64314-P1A4L-6-C2-1.5" | 64314-P1A4L-6 | 0 | 4456 | KN | -
BR | 7114 | 7114 | P1A4L | B31.3 | 6 | 1093-1 | 0 |  | A |  | 1 1/2 | 1 | 2.8125 | 0.23 | CUTPIPE |  | PIPE BE SMLS ASME B36.10M SCH 80 CS, ASTM A106-B |  | FALSE |  | 1 | SZ307S | - | N/A |  | 1.5"-HTF-64314-P1A4L-6-C2-1.5" | 64314-P1A4L-6 | 0 | 4456 | KN | -
BR | 7114 | 7114 | P1A4L | B31.3 | 6 | 1093-1 | 0 |  | B |  | 1 1/2 | 1 | 15.0625 | 1.26 | CUTPIPE |  | PIPE BE SMLS ASME B36.10M SCH 80 CS, ASTM A106-B |  | FALSE |  | 1 | SZ307S | - | N/A |  | 1.5"-HTF-64314-P1A4L-6-C2-1.5" | 64314-P1A4L-6 | 0 | 4456 | KN | -
BR | 7114 | 7114 | P1A4L | B31.3 | 6 | 1093-1 | 0 |  | 1 | A106-AAPA100_XS | 1 1/2 | 1 | 19.2 | 0 |  |  | PIPE BE SMLS ASME B36.10M SCH 80 CS, ASTM A106-B |  | FALSE |  | 1 | SZ307S | - | N/A |  | 1.5"-HTF-64314-P1A4L-6-C2-1.5" | 64314-P1A4L-6 | 0 | 4456 | KN | -
BR | 7114 | 7114 | P1A4L | B31.3 | 6 | 1093-1 | 0 |  | 6 | CS-AAFHBB0 | 1 1/2 | 1 | 0 | 0 |  |  | FLANGE SO CL150 RF ASME B16.5 FS ASTM A105 |  | FALSE |  | 1 | SZ307S | - | N/A |  | 1.5"-HTF-64314-P1A4L-6-C2-1.5" | 64314-P1A4L-6 | 0 | 4456 | KN | -
BR | 7114 | 7114 | P1A4L | B31.3 | 6 | 1093-1 | 0 |  | 4 | CS-AARC200_XS | 1 1/2X1 | 1 | 0 | 0 |  |  | REDUCER, CONC ASME B16.9 BW XS CS ASTM A234 GR WPB SMLS |  | FALSE |  | 1 | SZ307S | - | N/A |  | 1.5"-HTF-64314-P1A4L-6-C2-1.5" | 64314-P1A4L-6 | 0 | 4456 | KN | -
BR | 7114 | 7114 | P1A4L | B31.3 | 6 | 1093-1 | 0 |  | 3 | CS-AATA200_XS | 1 1/2X1 1/2 | 1 | 0 | 0 |  |  | TEE, ASME B16.9 BW XS CS ASTM A234 GR WPB SMLS |  | FALSE |  | 1 | SZ307S | - | N/A |  | 1.5"-HTF-64314-P1A4L-6-C2-1.5" | 64314-P1A4L-6 | 0 | 4456 | KN | -
BR | 7114 | 7114 | P1A4L | B31.3 | 6 | 1093-1 | 0 |  | 5 | CS-AAFWBB0_STD | 3 | 1 | 0 | 0 |  |  | FLANGE WN CL150 RF ASME B16.5 STD WT FS ASTM A105 |  | FALSE |  | 1 | SZ307S | - | N/A |  | 1.5"-HTF-64314-P1A4L-6-C2-1.5" | 64314-P1A4L-6 | 0 | 4456 | KN | -
BR | 7114 | 7114 | P1A4L | B31.3 | 6 | 1093-1 | 0 |  | 2 | CS-AARE200_STD_X_XS | 3X1 1/2 | 1 | 0 | 0 |  |  | REDUCER, CONC ASME B16.9 BW STD WT X XS CS ASTM A234 GR WPB SMLS |  | FALSE |  | 1 | SZ307S | - | N/A |  | 1.5"-HTF-64314-P1A4L-6-C2-1.5" | 64314-P1A4L-6 | 0 | 4456 | KN | -
BR | 7114 | 7114 | P1A4L | B31.3 | 6 | 1094-1 | 0 |  | C |  | 1 1/2 | 1 | 6.875 | 0.57 | CUTPIPE |  | PIPE BE ASME B36.10M SCH 80 CS, ASTM A106B SMLS |  | FALSE |  | 1 | SZ307S | - | N/A |  | 1.5"-HTF-64314-P1A4L-6-C2-1.5" | 64314-P1A4L-6 | 0 | 4456 | KN | -
BR | 7114 | 7114 | P1A4L | B31.3 | 6 | 1094-1 | 0 |  | A |  | 1 1/2 | 1 | 7.8125 | 0.65 | CUTPIPE |  | PIPE BE ASME B36.10M SCH 80 CS, ASTM A106B SMLS |  | FALSE |  | 1 | SZ307S | - | N/A |  | 1.5"-HTF-64314-P1A4L-6-C2-1.5" | 64314-P1A4L-6 | 0 | 4456 | KN | -
BR | 7114 | 7114 | P1A4L | B31.3 | 6 | 1094-1 | 0 |  | B |  | 1 1/2 | 1 | 35.25 | 2.94 | CUTPIPE |  | PIPE BE ASME B36.10M SCH 80 CS, ASTM A106B SMLS |  | FALSE |  | 1 | SZ307S | - | N/A |  | 1.5"-HTF-64314-P1A4L-6-C2-1.5" | 64314-P1A4L-6 | 0 | 4456 | KN | -
BR | 7114 | 7114 | P1A4L | B31.3 | 6 | 1094-1 | 0 |  | 1 | A106-AAPA100_XS | 1 1/2 | 1 | 51.6 | 0 |  |  | PIPE BE ASME B36.10M SCH 80 CS, ASTM A106B SMLS |  | FALSE |  | 1 | SZ307S | - | N/A |  | 1.5"-HTF-64314-P1A4L-6-C2-1.5" | 64314-P1A4L-6 | 0 | 4456 | KN | -
BR | 7114 | 7114 | P1A4L | B31.3 | 6 | 1094-1 | 0 |  | 6 | CS-AAEA200_XS | 1 1/2 | 1 | 0 | 0 |  |  | ELBOW, 90 DEG LR ASME B16.9 BW XS CS ASTM A234 GR WPB SMLS |  | FALSE |  | 1 | SZ307S | - | N/A |  | 1.5"-HTF-64314-P1A4L-6-C2-1.5" | 64314-P1A4L-6 | 0 | 4456 | KN | -
BR | 7114 | 7114 | P1A4L | B31.3 | 6 | 1094-1 | 0 |  | 7 | CS-AAEA200_XS | 1 1/2 | 1 | 0 | 0 |  |  | ELBOW, 90 DEG LR ASME B16.9 BW XS CS ASTM A234 GR WPB SMLS |  | FALSE |  | 1 | SZ307S | - | N/A |  | 1.5"-HTF-64314-P1A4L-6-C2-1.5" | 64314-P1A4L-6 | 0 | 4456 | KN | -
BR | 7114 | 7114 | P1A4L | B31.3 | 6 | 1094-1 | 0 |  | 8 | CS-AAEA200_XS | 1 1/2 | 1 | 0 | 0 |  |  | ELBOW, 90 DEG LR ASME B16.9 BW XS CS ASTM A234 GR WPB SMLS |  | FALSE |  | 1 | SZ307S | - | N/A |  | 1.5"-HTF-64314-P1A4L-6-C2-1.5" | 64314-P1A4L-6 | 0 | 4456 | KN | -
BR | 7114 | 7114 | P1A4L | B31.3 | 6 | 1094-1 | 0 |  | 9 | CS-AAFWBB0_XS | 1 1/2 | 1 | 0 | 0 |  |  | FLANGE WN CL150 RF ASME B16.5 XS FS ASTM A105 |  | FALSE |  | 1 | SZ307S | - | N/A |  | 1.5"-HTF-64314-P1A4L-6-C2-1.5" | 64314-P1A4L-6 | 0 | 4456 | KN | -
BR | 7114 | 7114 | P1A4L | B31.3 | 6 | 1094-1 | 0 |  | 5 | CS-AATA200_XS | 1 1/2X1/2 | 1 | 0 | 0 |  |  | TEE, ASME B16.9 BW XS CS ASTM A234 GR WPB SMLS |  | FALSE |  | 1 | SZ307S | - | N/A |  | 1.5"-HTF-64314-P1A4L-6-C2-1.5" | 64314-P1A4L-6 | 0 | 4456 | KN | -
BR | 7114 | 7114 | P1A4L | B31.3 | 6 | 1094-1 | 0 |  | 10 | CS-AAFWBB0_XS | 1/2 | 1 | 0 | 0 |  |  | FLANGE WN CL150 RF ASME B16.5 XS FS ASTM A105 |  | FALSE |  | 1 | SZ307S | - | N/A |  | 1.5"-HTF-64314-P1A4L-6-C2-1.5" | 64314-P1A4L-6 | 0 | 4456 | KN | -
BR | 7114 | 7114 | P1A4L | B31.3 | 6 | 1094-1 | 0 |  | 4 | CS-AAEA200_STD | 3 | 1 | 0 | 0 |  |  | ELBOW, 90 DEG LR ASME B16.9 BW STD WT CS ASTM A234 GR WPB SMLS |  | FALSE |  | 1 | SZ307S | - | N/A |  | 1.5"-HTF-64314-P1A4L-6-C2-1.5" | 64314-P1A4L-6 | 0 | 4456 | KN | -
BR | 7114 | 7114 | P1A4L | B31.3 | 6 | 1094-1 | 0 |  | 3 | CS-AARE200_STDXXS 3X1 1/2 | 3X1 1/2 | 1 | 0 | 0 |  |  | REDUCER, CONC ASME B16.9 BW STD WT X XS CS ASTM A234 GR WPB SMLS |  | FALSE |  | 1 | SZ307S | - | N/A |  | 1.5"-HTF-64314-P1A4L-6-C2-1.5" | 64314-P1A4L-6 | 0 | 4456 | KN | -
BR | 7114 | 7114 | P1A4L | B31.3 | 6 | 1094-1 | 0 |  | 2 | CS-AARE200_STDXXS 3X1 1/2 | 3X1 1/2 | 1 | 0 | 0 |  |  | REDUCER, ECC ASME B16.9 BW STD WT X XS CS ASTM A234 GR WPB SMLS |  | FALSE |  | 1 | SZ307S | - | N/A |  | 1.5"-HTF-64314-P1A4L-6-C2-1.5" | 64314-P1A4L-6 | 0 | 4456 | KN | -
BR | 7114 | 7114 | P1A4L | B31.3 | 6 | 1094-1 | 0 |  | 11 | CS-NATE530_3000 | 3X3/4 | 1 | 0 | 0 |  |  | ELBOLET MSS SP-97 NPT CL3000 FORGED CS ASTM A105 |  | FALSE |  | 1 | SZ307S | - | N/A |  | 1.5"-HTF-64314-P1A4L-6-C2-1.5" | 64314-P1A4L-6 | 0 | 4456 | KN | -
BR | 7114 | 7114 | P1A4L | B31.3 | 6 | 1095-1 | 0 |  | D |  | 1 1/2 | 1 | 7.8125 | 0.65 | CUTPIPE |  | PIPE BE ASME B36.10M SCH 80 CS, ASTM A106B SMLS |  | FALSE |  | 1 | SZ307S | - | N/A |  | 1.5"-HTF-64314-P1A4L-6-C2-1.5" | 64314-P1A4L-6 | 0 | 4456 | KN | -
BR | 7114 | 7114 | P1A4L | B31.3 | 6 | 1095-1 | 0 |  | C |  | 1 1/2 | 1 | 43.125 | 3.59 | CUTPIPE |  | PIPE BE ASME B36.10M SCH 80 CS, ASTM A106B SMLS |  | FALSE |  | 1 | SZ307S | - | N/A |  | 1.5"-HTF-64314-P1A4L-6-C2-1.5" | 64314-P1A4L-6 | 0 | 4456 | KN | -
BR | 7114 | 7114 | P1A4L | B31.3 | 6 | 1095-1 | 0 |  | A |  | 1 1/2 | 1 | 49.6875 | 4.14 | CUTPIPE |  | PIPE BE ASME B36.10M SCH 80 CS, ASTM A106B SMLS |  | FALSE |  | 1 | SZ307S | - | N/A |  | 1.5"-HTF-64314-P1A4L-6-C2-1.5" | 64314-P1A4L-6 | 0 | 4456 | KN | -
BR | 7114 | 7114 | P1A4L | B31.3 | 6 | 1095-1 | 0 |  | B |  | 1 1/2 | 1 | 50.3125 | 4.19 | CUTPIPE |  | PIPE BE ASME B36.10M SCH 80 CS, ASTM A106B SMLS |  | FALSE |  | 1 | SZ307S | - | N/A |  | 1.5"-HTF-64314-P1A4L-6-C2-1.5" | 64314-P1A4L-6 | 0 | 4456 | KN | -
BR | 7114 | 7114 | P1A4L | B31.3 | 6 | 1095-1 | 0 |  | 1 | A106-AAPA100_XS | 1 1/2 | 1 | 151.2 | 0 |  |  | PIPE BE ASME B36.10M SCH 80 CS, ASTM A106B SMLS |  | FALSE |  | 1 | SZ307S | - | N/A |  | 1.5"-HTF-64314-P1A4L-6-C2-1.5" | 64314-P1A4L-6 | 0 | 4456 | KN | -
BR | 7114 | 7114 | P1A4L | B31.3 | 6 | 1095-1 | 0 |  | 2 | CS-AAEA200_XS | 1 1/2 | 1 | 0 | 0 |  |  | ELBOW, 90 DEG LR ASME B16.9 BW XS CS ASTM A234 GR WPB SMLS |  | FALSE |  | 1 | SZ307S | - | N/A |  | 1.5"-HTF-64314-P1A4L-6-C2-1.5" | 64314-P1A4L-6 | 0 | 4456 | KN | -
BR | 7114 | 7114 | P1A4L | B31.3 | 6 | 1095-1 | 0 |  | 3 | CS-AAEA200_XS | 1 1/2 | 1 | 0 | 0 |  |  | ELBOW, 90 DEG LR ASME B16.9 BW XS CS ASTM A234 GR WPB SMLS |  | FALSE |  | 1 | SZ307S | - | N/A |  | 1.5"-HTF-64314-P1A4L-6-C2-1.5" | 64314-P1A4L-6 | 0 | 4456 | KN | -
BR | 7114 | 7114 | P1A4L | B31.3 | 6 | 1095-1 | 0 |  | 4 | CS-AAEA200_XS | 1 1/2 | 1 | 0 | 0 |  |  | ELBOW, 90 DEG LR ASME B16.9 BW XS CS ASTM A234 GR WPB SMLS |  | FALSE |  | 1 | SZ307S | - | N/A |  | 1.5"-HTF-64314-P1A4L-6-C2-1.5" | 64314-P1A4L-6 | 0 | 4456 | KN | -
BR | 7114 | 7114 | P1A4L | B31.3 | 6 | 1095-1 | 0 |  | 5 | CS-AAFHBB0 | 1 1/2 | 1 | 0 | 0 |  |  | FLANGE SO CL150 RF ASME B16.5 FS ASTM A105 |  | FALSE |  | 1 | SZ307S | - | N/A |  | 1.5"-HTF-64314-P1A4L-6-C2-1.5" | 64314-P1A4L-6 | 0 | 4456 | KN | -
BR | 7114 | 7114 | P1A4L | B31.3 | 6 | 1096-1 | 0 |  | C |  | 2 | 1 | 2.125 | 0.18 | CUTPIPE |  | PIPE BE ASME B36.10M SCH 80 CS, ASTM A106B SMLS |  | FALSE |  | 1 | SZ309S | WHITE LF-163225P | N/A |  | 1.5"-HTF-64316-P1A4L-6 | 64316-P1A4L-6 | 0 | 4456 | KN | -
BR | 7114 | 7114 | P1A4L | B31.3 | 6 | 1096-1 | 0 |  | A |  | 2 | 1 | 9.875 | 0.82 | CUTPIPE |  | PIPE BE ASME B36.10M SCH 80 CS, ASTM A106B SMLS |  | FALSE |  | 1 | SZ309S | WHITE LF-163225P | N/A |  | 1.5"-HTF-64316-P1A4L-6 | 64316-P1A4L-6 | 0 | 4456 | KN | -
BR | 7114 | 7114 | P1A4L | B31.3 | 6 | 1096-1 | 0 |  | D |  | 2 | 1 | 14.1875 | 1.18 | CUTPIPE |  | PIPE BE ASME B36.10M SCH 80 CS, ASTM A106B SMLS |  | FALSE |  | 1 | SZ309S | WHITE LF-163225P | N/A |  | 1.5"-HTF-64316-P1A4L-6 | 64316-P1A4L-6 | 0 | 4456 | KN | -
BR | 7114 | 7114 | P1A4L | B31.3 | 6 | 1096-1 | 0 |  | B |  | 2 | 1 | 112 | 9.33 | CUTPIPE |  | PIPE BE ASME B36.10M SCH 80 CS, ASTM A106B SMLS |  | FALSE |  | 1 | SZ309S | WHITE LF-163225P | N/A |  | 1.5"-HTF-64316-P1A4L-6 | 64316-P1A4L-6 | 0 | 4456 | KN | -
BR | 7114 | 7114 | P1A4L | B31.3 | 6 | 1096-1 | 0 |  | 1 | A106-AAPA100_XS | 2 | 1 | 139.2 | 0 |  |  | PIPE BE ASME B36.10M SCH 80 CS, ASTM A106B SMLS |  | FALSE |  | 1 | SZ309S | WHITE LF-163225P | N/A |  | 1.5"-HTF-64316-P1A4L-6 | 64316-P1A4L-6 | 0 | 4456 | KN | -
BR | 7114 | 7114 | P1A4L | B31.3 | 6 | 1096-1 | 0 |  | 2 | CS-AAEA200_XS | 2 | 1 | 0 | 0 |  |  | ELBOW, 90 DEG LR ASME B16.9 BW XS CS ASTM A234 GR WPB SMLS |  | FALSE |  | 1 | SZ309S | WHITE LF-163225P | N/A |  | 1.5"-HTF-64316-P1A4L-6 | 64316-P1A4L-6 | 0 | 4456 | KN | -
BR | 7114 | 7114 | P1A4L | B31.3 | 6 | 1096-1 | 0 |  | 3 | CS-AAEA200_XS | 2 | 1 | 0 | 0 |  |  | ELBOW, 90 DEG LR ASME B16.9 BW XS CS ASTM A234 GR WPB SMLS |  | FALSE |  | 1 | SZ309S | WHITE LF-163225P | N/A |  | 1.5"-HTF-64316-P1A4L-6 | 64316-P1A4L-6 | 0 | 4456 | KN | -
BR | 7114 | 7114 | P1A4L | B31.3 | 6 | 1096-1 | 0 |  | 5 | CS-AAEC200_XS | 2 | 1 | 0 | 0 |  |  | ELBOW, 45 DEG LR ASME B16.9 BW XS CS ASTM A234 GR WPB |  | FALSE |  | 1 | SZ309S | WHITE LF-163225P | N/A |  | 1.5"-HTF-64316-P1A4L-6 | 64316-P1A4L-6 | 0 | 4456 | KN | -
BR | 7114 | 7114 | P1A4L | B31.3 | 6 | 1096-1 | 0 |  | 4 | CS-AAEC200_XS | 2 | 1 | 0 | 0 |  |  | ELBOW, 45 DEG LR ASME B16.9 BW XS CS ASTM A234 GR WPB SMLS |  | FALSE |  | 1 | SZ309S | WHITE LF-163225P | N/A |  | 1.5"-HTF-64316-P1A4L-6 | 64316-P1A4L-6 | 0 | 4456 | KN | -
BR | 7114 | 7114 | P1A4L | B31.3 | 6 | 1096-1 | 0 |  | 6 | CS-AAFWBB0_XS | 2 | 1 | 0 | 0 |  |  | FLANGE WN CL150 RF ASME B16.5 XS FS ASTM A105 |  | FALSE |  | 1 | SZ309S | WHITE LF-163225P | N/A |  | 1.5"-HTF-64316-P1A4L-6 | 64316-P1A4L-6 | 0 | 4456 | KN | -
BR | 7114 | 7114 | P1B43BL | B31.3 | 6 | 1097-1 | 0 |  | A |  | 1 1/2 | 1 | 4.75 | 0.4 | CUTPIPE |  | PIPE BE WELDED ASME B36.19M SCH 10S SS ASTM A312 GR TP316/316L |  | FALSE |  | 1 | NONE | - | N/A |  | 1 1/2"-DM-64361-P1B43BL-6-C2-1.5" | 64361-P1B43BL-6 | 0 | 4456 | KN | -
BR | 7114 | 7114 | P1B43BL | B31.3 | 6 | 1097-1 | 0 |  | 4 | 316-AAEA200_10S | 1 1/2 | 1 | 0 | 0 |  |  | ELBOW, 90 DEG LR ASME B16.9 BW SCH 10S SS ASTM A403 GR WP316/316L WELDED |  | FALSE |  | 1 | NONE | - | N/A |  | 1 1/2"-DM-64361-P1B43BL-6-C2-1.5" | 64361-P1B43BL-6 | 0 | 4456 | KN | -
BR | 7114 | 7114 | P1B43BL | B31.3 | 6 | 1097-1 | 0 |  | 3 | 316-AAEC200_10S | 1 1/2 | 1 | 0 | 0 |  |  | ELBOW, 45 DEG LR ASME B16.9 BW SCH 10S SS ASTM A403 GR WP316/316L WELDED |  | FALSE |  | 1 | NONE | - | N/A |  | 1 1/2"-DM-64361-P1B43BL-6-C2-1.5" | 64361-P1B43BL-6 | 0 | 4456 | KN | -
BR | 7114 | 7114 | P1B43BL | B31.3 | 6 | 1097-1 | 0 |  | 5 | 316-AAFWBB0_10S | 1 1/2 | 1 | 0 | 0 |  |  | FLANGE WN CL150 RF ASME B16.5 SCH 10S FORGED SS ASTM A182 GR F316/316L |  | FALSE |  | 1 | NONE | - | N/A |  | 1 1/2"-DM-64361-P1B43BL-6-C2-1.5" | 64361-P1B43BL-6 | 0 | 4456 | KN | -
BR | 7114 | 7114 | P1B43BL | B31.3 | 6 | 1097-1 | 0 |  | 6 | 316-AAFWBB0_10S | 1 1/2 | 1 | 0 | 0 |  |  | FLANGE WN CL150 RF ASME B16.5 SCH 10S FORGED SS ASTM A182 GR F316/316L |  | FALSE |  | 1 | NONE | - | N/A |  | 1 1/2"-DM-64361-P1B43BL-6-C2-1.5" | 64361-P1B43BL-6 | 0 | 4456 | KN | -
BR | 7114 | 7114 | P1B43BL | B31.3 | 6 | 1097-1 | 0 |  | 1 | 316-AAPS200_10S | 1 1/2 | 1 | 4.8 | 0 |  |  | PIPE BE WELDED ASME B36.19M SCH 10S SS ASTM A312 GR TP316/316L |  | FALSE |  | 1 | NONE | - | N/A |  | 1 1/2"-DM-64361-P1B43BL-6-C2-1.5" | 64361-P1B43BL-6 | 0 | 4456 | KN | -
BR | 7114 | 7114 | P1B43BL | B31.3 | 6 | 1097-1 | 0 |  | 2 | 316-AATA200_10S | 1 1/2X1/2 | 1 | 0 | 0 |  |  | TEE, ASME B16.9 BW SCH 10S SS ASTM A403 GR WP316/316L WELDED |  | FALSE |  | 1 | NONE | - | N/A |  | 1 1/2"-DM-64361-P1B43BL-6-C2-1.5" | 64361-P1B43BL-6 | 0 | 4456 | KN | -
BR | 7114 | 7114 | P1B43BL | B31.3 | 6 | 1097-1 | 0 |  | 7 | 316-AAFWBB0_10S | 1/2 | 1 | 0 | 0 |  |  | FLANGE WN CL150 RF ASME B16.5 SCH 10S FORGED SS ASTM A182 GR F316/316L |  | FALSE |  | 1 | NONE | - | N/A |  | 1 1/2"-DM-64361-P1B43BL-6-C2-1.5" | 64361-P1B43BL-6 | 0 | 4456 | KN | -
BR | 7114 | 7114 | P1B43BL | B31.3 | 6 | 1097-2 | 0 |  | A |  | 1 1/2 | 1 | 3.125 | 0.26 | CUTPIPE |  | PIPE BE WELDED ASME B36.19M SCH 10S SS ASTM A312 GR TP316/316L |  | FALSE |  | 1 | NONE | - | N/A |  | 1 1/2"-DM-64361-P1B43BL-6-C2-1.5" | 64361-P1B43BL-6 | 0 | 4456 | KN | -
BR | 7114 | 7114 | P1B43BL | B31.3 | 6 | 1097-2 | 0 |  | 2 | 316-AAFWBB0_10S | 1 1/2 | 1 | 0 | 0 |  |  | FLANGE WN CL150 RF ASME B16.5 SCH 10S FORGED SS ASTM A182 GR F316 / 316L |  | FALSE |  | 1 | NONE | - | N/A |  | 1 1/2"-DM-64361-P1B43BL-6-C2-1.5" | 64361-P1B43BL-6 | 0 | 4456 | KN | -
BR | 7114 | 7114 | P1B43BL | B31.3 | 6 | 1097-2 | 0 |  | 3 | 316-AAFWBB0_10S | 1 1/2 | 1 | 0 | 0 |  |  | FLANGE WN CL150 RF ASME B16.5 SCH 10S FORGED SS ASTM A182 GR F316 / 316L |  | FALSE |  | 1 | NONE | - | N/A |  | 1 1/2"-DM-64361-P1B43BL-6-C2-1.5" | 64361-P1B43BL-6 | 0 | 4456 | KN | -
BR | 7114 | 7114 | P1B43BL | B31.3 | 6 | 1097-2 | 0 |  | 1 | 316-AAPS200_10S | 1 1/2 | 1 | 3.6 | 0 |  |  | PIPE BE WELDED ASME B36.19M SCH 10S SS ASTM A312 GR TP316/316L |  | FALSE |  | 1 | NONE | - | N/A |  | 1 1/2"-DM-64361-P1B43BL-6-C2-1.5" | 64361-P1B43BL-6 | 0 | 4456 | KN | -
BR | 7114 | 7114 | P1B43BL | B31.3 | 6 | 1097-3 | 0 |  | D |  | 1 1/2 | 1 | 4.3125 | 0.36 | CUTPIPE |  | PIPE BE WELDED ASME B36.19M SCH 10S SS ASTM A312 GR TP316/316L |  | FALSE |  | 1 | NONE | - | N/A |  | 1 1/2"-DM-64361-P1B43BL-6-C2-1.5" | 64361-P1B43BL-6 | 0 | 4456 | KN | -
BR | 7114 | 7114 | P1B43BL | B31.3 | 6 | 1097-3 | 0 |  | A |  | 1 1/2 | 1 | 14.75 | 1.23 | CUTPIPE |  | PIPE BE WELDED ASME B36.19M SCH 10S SS ASTM A312 GR TP316/316L |  | FALSE |  | 1 | NONE | - | N/A |  | 1 1/2"-DM-64361-P1B43BL-6-C2-1.5" | 64361-P1B43BL-6 | 0 | 4456 | KN | -
BR | 7114 | 7114 | P1B43BL | B31.3 | 6 | 1097-3 | 0 |  | B |  | 1 1/2 | 1 | 15.1875 | 1.27 | CUTPIPE |  | PIPE BE WELDED ASME B36.19M SCH 10S SS ASTM A312 GR TP316/316L |  | FALSE |  | 1 | NONE | - | N/A |  | 1 1/2"-DM-64361-P1B43BL-6-C2-1.5" | 64361-P1B43BL-6 | 0 | 4456 | KN | -
BR | 7114 | 7114 | P1B43BL | B31.3 | 6 | 1097-3 | 0 |  | C |  | 1 1/2 | 1 | 50.0625 | 4.17 | CUTPIPE |  | PIPE BE WELDED ASME B36.19M SCH 10S SS ASTM A312 GR TP316/316L |  | FALSE |  | 1 | NONE | - | N/A |  | 1 1/2"-DM-64361-P1B43BL-6-C2-1.5" | 64361-P1B43BL-6 | 0 | 4456 | KN | -
BR | 7114 | 7114 | P1B43BL | B31.3 | 6 | 1097-3 | 0 |  | 2 | 316-AAEA200_10S | 1 1/2 | 1 | 0 | 0 |  |  | ELBOW, 90 DEG LR ASME B16.9 BW SCH 10S SS ASTM A403 GR WP316/316L WELDED |  | FALSE |  | 1 | NONE | - | N/A |  | 1 1/2"-DM-64361-P1B43BL-6-C2-1.5" | 64361-P1B43BL-6 | 0 | 4456 | KN | -
BR | 7114 | 7114 | P1B43BL | B31.3 | 6 | 1097-3 | 0 |  | 3 | 316-AAEA200_10S | 1 1/2 | 1 | 0 | 0 |  |  | ELBOW, 90 DEG LR ASME B16.9 BW SCH 10S SS ASTM A403 GR WP316/316L WELDED |  | FALSE |  | 1 | NONE | - | N/A |  | 1 1/2"-DM-64361-P1B43BL-6-C2-1.5" | 64361-P1B43BL-6 | 0 | 4456 | KN | -
BR | 7114 | 7114 | P1B43BL | B31.3 | 6 | 1097-3 | 0 |  | 4 | 316-AAEA200_10S | 1 1/2 | 1 | 0 | 0 |  |  | ELBOW, 90 DEG LR ASME B16.9 BW SCH 10S SS ASTM A403 GR WP316/316L WELDED |  | FALSE |  | 1 | NONE | - | N/A |  | 1 1/2"-DM-64361-P1B43BL-6-C2-1.5" | 64361-P1B43BL-6 | 0 | 4456 | KN | -
BR | 7114 | 7114 | P1B43BL | B31.3 | 6 | 1097-3 | 0 |  | 5 | 316-AAFWBB0_10S | 1 1/2 | 1 | 0 | 0 |  |  | FLANGE WN CL150 RF ASME B16.5 SCH 10S FORGED SS ASTM A182 GR F316 / 316L |  | FALSE |  | 1 | NONE | - | N/A |  | 1 1/2"-DM-64361-P1B43BL-6-C2-1.5" | 64361-P1B43BL-6 | 0 | 4456 | KN | -
BR | 7114 | 7114 | P1B43BL | B31.3 | 6 | 1097-3 | 0 |  | 1 | 316-AAPS200_10S | 1 1/2 | 1 | 85.2 | 0 |  |  | PIPE BE WELDED ASME B36.19M SCH 10S SS ASTM A312 GR TP316/316L |  | FALSE |  | 1 | NONE | - | N/A |  | 1 1/2"-DM-64361-P1B43BL-6-C2-1.5" | 64361-P1B43BL-6 | 0 | 4456 | KN | -
BR | 7114 | 7114 | P1B43BL | B31.3 | 6 | 1097-3 | 0 |  | 6 | BS2A-1.5-1.5-29.5 | 1 1/2 | 1 | 0 | 0 |  |  | BS2A-1.5-1.5-29.5 |  | FALSE |  | 1 | NONE | - | N/A |  | 1 1/2"-DM-64361-P1B43BL-6-C2-1.5" | 64361-P1B43BL-6 | 0 | 4456 | KN | -
BR | 7114 | 7114 | P1B43BL | B31.3 | 6 | 1098-1 | 0 |  | 6 | 316-AAFWBB0_10S | 1 1/2 | 1 | 0 | 0 |  |  | FLANGE WN CL150 RF ASME B16.5 SCH 10S FORGED SS ASTM A182 GR F316 / 316L |  | FALSE |  | 1 | NONE | - | N/A |  | 1 1/2"-DM-64362-P1B43BL-6-C2-1.5" | 64362-P1B43BL-6 | 0 | 4456 | WDM | -
BR | 7114 | 7114 | P1B43BL | B31.3 | 6 | 1098-1 | 0 |  | 3 | 316-AATA200_10S | 1 1/2X1/2 | 1 | 0 | 0 |  |  | TEE, ASME B16.9 BW SCH 10S SS ASTM A403 GR WP316/316L WELDED |  | FALSE |  | 1 | NONE | - | N/A |  | 1 1/2"-DM-64362-P1B43BL-6-C2-1.5" | 64362-P1B43BL-6 | 0 | 4456 | WDM | -
BR | 7114 | 7114 | P1B43BL | B31.3 | 6 | 1098-1 | 0 |  | A |  | 1/2 | 1 | 4.5625 | 0.38 | CUTPIPE |  | PIPE BE WELDED ASME B36.19M SCH 10S SS ASTM A312 GR TP316/316L |  | FALSE |  | 1 | NONE | - | N/A |  | 1 1/2"-DM-64362-P1B43BL-6-C2-1.5" | 64362-P1B43BL-6 | 0 | 4456 | WDM | -
BR | 7114 | 7114 | P1B43BL | B31.3 | 6 | 1098-1 | 0 |  | 4 | 316-AAEA200_10S | 1/2 | 1 | 0 | 0 |  |  | ELBOW, 90 DEG LR ASME B16.9 BW SCH 10S SS ASTM A403 GR WP316/316L WELDED |  | FALSE |  | 1 | NONE | - | N/A |  | 1 1/2"-DM-64362-P1B43BL-6-C2-1.5" | 64362-P1B43BL-6 | 0 | 4456 | WDM | -
BR | 7114 | 7114 | P1B43BL | B31.3 | 6 | 1098-1 | 0 |  | 7 | 316-AAFWBB0_10S | 1/2 | 1 | 0 | 0 |  |  | FLANGE WN CL150 RF ASME B16.5 SCH 10S FORGED SS ASTM A182 GR F316 / 316L |  | FALSE |  | 1 | NONE | - | N/A |  | 1 1/2"-DM-64362-P1B43BL-6-C2-1.5" | 64362-P1B43BL-6 | 0 | 4456 | WDM | -
BR | 7114 | 7114 | P1B43BL | B31.3 | 6 | 1098-1 | 0 |  | 1 | 316-AAPS200_10S | 1/2 | 1 | 4.8 | 0 |  |  | PIPE BE WELDED ASME B36.19M SCH 10S SS ASTM A312 GR TP316/316L |  | FALSE |  | 1 | NONE | - | N/A |  | 1 1/2"-DM-64362-P1B43BL-6-C2-1.5" | 64362-P1B43BL-6 | 0 | 4456 | WDM | -
BR | 7114 | 7114 | P1B43BL | B31.3 | 6 | 1098-1 | 0 |  | 5 | 316-AAFWBB0_10S | 2 | 1 | 0 | 0 |  |  | FLANGE WN CL150 RF ASME B16.5 SCH 10S FORGED SS ASTM A182 GR F316 / 316L |  | FALSE |  | 1 | NONE | - | N/A |  | 1 1/2"-DM-64362-P1B43BL-6-C2-1.5" | 64362-P1B43BL-6 | 0 | 4456 | WDM | -
BR | 7114 | 7114 | P1B43BL | B31.3 | 6 | 1098-1 | 0 |  | 2 | 316-AARC200_10S | 2X1 1/2 | 1 | 0 | 0 |  |  | REDUCER, CONC ASME B16.9 BW SCH 10S SS ASTM A403 GR WP316/316L WELDED |  | FALSE |  | 1 | NONE | - | N/A |  | 1 1/2"-DM-64362-P1B43BL-6-C2-1.5" | 64362-P1B43BL-6 | 0 | 4456 | WDM | -
BR | 7114 | 7114 | P1B43BL | B31.3 | 6 | 1098-2 | 0 |  | A |  | 1 1/2 | 1 | 6.9375 | 0.58 | CUTPIPE |  | PIPE BE WELDED ASME B36.19M SCH 10S SS ASTM A312 GR TP316/316L |  | FALSE |  | 1 | NONE | - | N/A |  | 1 1/2"-DM-64362-P1B43BL-6-C2-1.5" | 64362-P1B43BL-6 | 0 | 4456 | WDM | -
BR | 7114 | 7114 | P1B43BL | B31.3 | 6 | 1098-2 | 0 |  | B |  | 1 1/2 | 1 | 7.9375 | 0.66 | CUTPIPE |  | PIPE BE WELDED ASME B36.19M SCH 10S SS ASTM A312 GR TP316/316L |  | FALSE |  | 1 | NONE | - | N/A |  | 1 1/2"-DM-64362-P1B43BL-6-C2-1.5" | 64362-P1B43BL-6 | 0 | 4456 | WDM | -
BR | 7114 | 7114 | P1B43BL | B31.3 | 6 | 1098-2 | 0 |  | C |  | 1 1/2 | 1 | 10.4375 | 0.87 | CUTPIPE |  | PIPE BE WELDED ASME B36.19M SCH 10S SS ASTM A312 GR TP316/316L |  | FALSE |  | 1 | NONE | - | N/A |  | 1 1/2"-DM-64362-P1B43BL-6-C2-1.5" | 64362-P1B43BL-6 | 0 | 4456 | WDM | -
BR | 7114 | 7114 | P1B43BL | B31.3 | 6 | 1098-2 | 0 |  | 2 | 316-AAEA200_10S | 1 1/2 | 1 | 0 | 0 |  |  | ELBOW, 90 DEG LR ASME B16.9 BW SCH 10S SS ASTM A403 GR WP316/316L WELDED |  | FALSE |  | 1 | NONE | - | N/A |  | 1 1/2"-DM-64362-P1B43BL-6-C2-1.5" | 64362-P1B43BL-6 | 0 | 4456 | WDM | -
BR | 7114 | 7114 | P1B43BL | B31.3 | 6 | 1098-2 | 0 |  | 3 | 316-AAEC200_10S | 1 1/2 | 1 | 0 | 0 |  |  | ELBOW, 45 DEG LR ASME B16.9 BW SCH 10S SS ASTM A403 GR WP316/316L WELDED |  | FALSE |  | 1 | NONE | - | N/A |  | 1 1/2"-DM-64362-P1B43BL-6-C2-1.5" | 64362-P1B43BL-6 | 0 | 4456 | WDM | -
BR | 7114 | 7114 | P1B43BL | B31.3 | 6 | 1098-2 | 0 |  | 4 | 316-AAFWBB0_10S | 1 1/2 | 1 | 0 | 0 |  |  | FLANGE WN CL150 RF ASME B16.5 SCH 10S FORGED SS ASTM A182 GR F316 / 316L |  | FALSE |  | 1 | NONE | - | N/A |  | 1 1/2"-DM-64362-P1B43BL-6-C2-1.5" | 64362-P1B43BL-6 | 0 | 4456 | WDM | -
BR | 7114 | 7114 | P1B43BL | B31.3 | 6 | 1098-2 | 0 |  | 5 | 316-AAFWBB0_10S | 1 1/2 | 1 | 0 | 0 |  |  | FLANGE WN CL150 RF ASME B16.5 SCH 10S FORGED SS ASTM A182 GR F316 / 316L |  | FALSE |  | 1 | NONE | - | N/A |  | 1 1/2"-DM-64362-P1B43BL-6-C2-1.5" | 64362-P1B43BL-6 | 0 | 4456 | WDM | -
BR | 7114 | 7114 | P1B43BL | B31.3 | 6 | 1098-2 | 0 |  | 1 | 316-AAPS200_10S | 1 1/2 | 1 | 26.4 | 0 |  |  | PIPE BE WELDED ASME B36.19M SCH 10S SS ASTM A312 GR TP316/316L |  | FALSE |  | 1 | NONE | - | N/A |  | 1 1/2"-DM-64362-P1B43BL-6-C2-1.5" | 64362-P1B43BL-6 | 0 | 4456 | WDM | -
BR | 7114 | 7114 | SEE ISO | B31.3 | 6 | 1098-3 | 0 |  | A |  | 1 1/2 | 1 | 2.0625 | 0.17 | CUTPIPE |  | PIPE BE WELDED ASME B36.19M SCH 10S SS ASTM A312 GR TP316/316L |  | FALSE |  | 1 | NONE | - | N/A |  | 1 1/2"-DM-64362-P1B43BL-6-C2-1.5" | 64362-P1B43BL-6 | 0 | 4456 | WDM | -
BR | 7114 | 7114 | SEE ISO | B31.3 | 6 | 1098-3 | 0 |  | B |  | 1 1/2 | 1 | 71.125 | 5.93 | CUTPIPE |  | PIPE BE WELDED ASME B36.19M SCH 10S SS ASTM A312 GR TP316/316L |  | FALSE |  | 1 | NONE | - | N/A |  | 1 1/2"-DM-64362-P1B43BL-6-C2-1.5" | 64362-P1B43BL-6 | 0 | 4456 | WDM | -
BR | 7114 | 7114 | SEE ISO | B31.3 | 6 | 1098-3 | 0 |  | 3 | 304-AAFWBD0_10S | 1 1/2 | 1 | 0 | 0 |  |  | FLANGE WN CL300 RF ASME B16.5 SCH 10S FORGED SS ASTM A182 GR F304/304L |  | FALSE |  | 1 | NONE | - | N/A |  | 1 1/2"-DM-64362-P1B43BL-6-C2-1.5" | 64362-P1B43BL-6 | 0 | 4456 | WDM | -
BR | 7114 | 7114 | SEE ISO | B31.3 | 6 | 1098-3 | 0 |  | 4 | 316-AAFWBB0_10S | 1 1/2 | 1 | 0 | 0 |  |  | FLANGE WN CL150 RF ASME B16.5 SCH 10S FORGED SS ASTM A182 GR F316 / 316L |  | FALSE |  | 1 | NONE | - | N/A |  | 1 1/2"-DM-64362-P1B43BL-6-C2-1.5" | 64362-P1B43BL-6 | 0 | 4456 | WDM | -
BR | 7114 | 7114 | SEE ISO | B31.3 | 6 | 1098-3 | 0 |  | 1 | 316-AAPS200_10S | 1 1/2 | 1 | 73.2 | 0 |  |  | PIPE BE WELDED ASME B36.19M SCH 10S SS ASTM A312 GR TP316/316L |  | FALSE |  | 1 | NONE | - | N/A |  | 1 1/2"-DM-64362-P1B43BL-6-C2-1.5" | 64362-P1B43BL-6 | 0 | 4456 | WDM | -
BR | 7114 | 7114 | SEE ISO | B31.3 | 6 | 1098-3 | 0 |  | 2 | 316-AATA200_10S | 1 1/2X1 1/2 | 1 | 0 | 0 |  |  | TEE, ASME B16.9 BW SCH 10S SS ASTM A403 GR WP316/316L WELDED |  | FALSE |  | 1 | NONE | - | N/A |  | 1 1/2"-DM-64362-P1B43BL-6-C2-1.5" | 64362-P1B43BL-6 | 0 | 4456 | WDM | -
BR | 7114 | 7114 | P1B206AC | B31.3 | 6 | 1099-1 | 0 |  | A |  | 1 | 1 | 5.6875 | 0.47 | CUTPIPE |  | PIPE BE WELDED ASME B36.19M SCH 10S SS ASTM A312 GR TP304/304L |  | FALSE |  | 1 | NONE | - | N/A |  | 2"-V-64391-P1B206AC-6 | 64391-P1B206AC-6 | 0 | 4456 | KN | -
BR | 7114 | 7114 | P1B206AC | B31.3 | 6 | 1099-1 | 0 |  | 4 | 304-AAEA200_10S | 1 | 1 | 0 | 0 |  |  | ELBOW, 90 DEG LR ASME B16.9 BW SCH 10S SS ASTM A403 GR WP304/304L WELDED |  | FALSE |  | 1 | NONE | - | N/A |  | 2"-V-64391-P1B206AC-6 | 64391-P1B206AC-6 | 0 | 4456 | KN | -
BR | 7114 | 7114 | P1B206AC | B31.3 | 6 | 1099-1 | 0 |  | 7 | 304-AAFWBB0_10S | 1 | 1 | 0 | 0 |  |  | FLANGE WN CL150 RF ASME B16.5 SCH 10S FORGED SS ASTM A182 GR F304/304L |  | FALSE |  | 1 | NONE | - | N/A |  | 2"-V-64391-P1B206AC-6 | 64391-P1B206AC-6 | 0 | 4456 | KN | -
BR | 7114 | 7114 | P1B206AC | B31.3 | 6 | 1099-1 | 0 |  | 1 | 304-AAPS200_10S | 1 | 1 | 6 | 0 |  |  | PIPE BE WELDED ASME B36.19M SCH 10S SS ASTM A312 GR TP304/304L |  | FALSE |  | 1 | NONE | - | N/A |  | 2"-V-64391-P1B206AC-6 | 64391-P1B206AC-6 | 0 | 4456 | KN | -
BR | 7114 | 7114 | P1B206AC | B31.3 | 6 | 1099-1 | 0 |  | 3 | 304-AARC200_10S | 1X3/4 | 1 | 0 | 0 |  |  | REDUCER, CONC ASME B16.9 BW SCH 10S SS ASTM A403 GR WP304/304L WELDED |  | FALSE |  | 1 | NONE | - | N/A |  | 2"-V-64391-P1B206AC-6 | 64391-P1B206AC-6 | 0 | 4456 | KN | -
BR | 7114 | 7114 | P1B206AC | B31.3 | 6 | 1099-1 | 0 |  | B |  | 3/4 | 1 | 20.75 | 1.73 | CUTPIPE |  | PIPE BE WELDED ASME B36.19M SCH 10S SS ASTM A312 GR TP304/304L |  | FALSE |  | 1 | NONE | - | N/A |  | 2"-V-64391-P1B206AC-6 | 64391-P1B206AC-6 | 0 | 4456 | KN | -
BR | 7114 | 7114 | P1B206AC | B31.3 | 6 | 1099-1 | 0 |  | C |  | 3/4 | 1 | 38.6875 | 3.22 | CUTPIPE |  | PIPE BE WELDED ASME B36.19M SCH 10S SS ASTM A312 GR TP304/304L |  | FALSE |  | 1 | NONE | - | N/A |  | 2"-V-64391-P1B206AC-6 | 64391-P1B206AC-6 | 0 | 4456 | KN | -
BR | 7114 | 7114 | P1B206AC | B31.3 | 6 | 1099-1 | 0 |  | 6 | 304-00NPC0J_40S | 3/4 | 1 | 0 | 0 |  |  | NIPPLE BOE/TOE NPT 2" LONG SCH 40S SS ASTM A312 GR TP304/304L SMLS |  | FALSE |  | 1 | NONE | - | N/A |  | 2"-V-64391-P1B206AC-6 | 64391-P1B206AC-6 | 0 | 4456 | KN | -
BR | 7114 | 7114 | P1B206AC | B31.3 | 6 | 1099-1 | 0 |  | 8 | 304-AAFWBB0_10S | 3/4 | 1 | 0 | 0 |  |  | FLANGE WN CL150 RF ASME B16.5 SCH 10S FORGED SS ASTM A182 GR F304/304L |  | FALSE |  | 1 | NONE | - | N/A |  | 2"-V-64391-P1B206AC-6 | 64391-P1B206AC-6 | 0 | 4456 | KN | -
BR | 7114 | 7114 | P1B206AC | B31.3 | 6 | 1099-1 | 0 |  | 2 | 304-AAPS200_10S | 3/4 | 1 | 60 | 0 |  |  | PIPE BE WELDED ASME B36.19M SCH 10S SS ASTM A312 GR TP304/304L |  | FALSE |  | 1 | NONE | - | N/A |  | 2"-V-64391-P1B206AC-6 | 64391-P1B206AC-6 | 0 | 4456 | KN | -
BR | 7114 | 7114 | P1B206AC | B31.3 | 6 | 1099-1 | 0 |  | 5 | 304-AATA200_10S | 3/4X3/4 | 1 | 0 | 0 |  |  | TEE, ASME B16.9 BW SCH 10S SS ASTM A403 GR WP304/304L WELDED |  | FALSE |  | 1 | NONE | - | N/A |  | 2"-V-64391-P1B206AC-6 | 64391-P1B206AC-6 | 0 | 4456 | KN | -
BR | 7114 | 7114 | P1B206AC | B31.3 | 6 | 1099-2 | 0 |  | 4 | 304-AAFWBB0_10S | 2 | 1 | 0 | 0 |  |  | FLANGE WN CL150 RF ASME B16.5 SCH 10S FORGED SS ASTM A182 GR F304/304L |  | FALSE |  | 1 | NONE | - | N/A |  | 2"-V-64391-P1B206AC-6 | 64391-P1B206AC-6 | 1 | 4456 | KN | -
BR | 7114 | 7114 | P1B206AC | B31.3 | 6 | 1099-2 | 0 |  | 2 | 304-AARC200_10S | 2X3/4 | 1 | 0 | 0 |  |  | REDUCER, CONC ASME B16.9 BW SCH 10S SS ASTM A403 GR WP304/304L WELDED |  | FALSE |  | 1 | NONE | - | N/A |  | 2"-V-64391-P1B206AC-6 | 64391-P1B206AC-6 | 1 | 4456 | KN | -
BR | 7114 | 7114 | P1B206AC | B31.3 | 6 | 1099-2 | 0 |  | A |  | 3/4 | 1 | 4 | 0.33 | CUTPIPE |  | PIPE BE WELDED ASME B36.19M SCH 10S SS ASTM A312 GR TP304/304L |  | FALSE |  | 1 | NONE | - | N/A |  | 2"-V-64391-P1B206AC-6 | 64391-P1B206AC-6 | 1 | 4456 | KN | -
BR | 7114 | 7114 | P1B206AC | B31.3 | 6 | 1099-2 | 0 |  | 3 | 304-AAEA200_10S | 3/4 | 1 | 0 | 0 |  |  | ELBOW, 90 DEG LR ASME B16.9 BW SCH 10S SS ASTM A403 GR WP304/304L WELDED |  | FALSE |  | 1 | NONE | - | N/A |  | 2"-V-64391-P1B206AC-6 | 64391-P1B206AC-6 | 1 | 4456 | KN | -
BR | 7114 | 7114 | P1B206AC | B31.3 | 6 | 1099-2 | 0 |  | 5 | 304-AAFWBB0_10S | 3/4 | 1 | 0 | 0 |  |  | FLANGE WN CL150 RF ASME B16.5 SCH 10S FORGED SS ASTM A182 GR F304/304L |  | FALSE |  | 1 | NONE | - | N/A |  | 2"-V-64391-P1B206AC-6 | 64391-P1B206AC-6 | 1 | 4456 | KN | -
BR | 7114 | 7114 | P1B206AC | B31.3 | 6 | 1099-2 | 0 |  | 1 | 304-AAPS200_10S | 3/4 | 1 | 3.6 | 0 |  |  | PIPE BE WELDED ASME B36.19M SCH 10S SS ASTM A312 GR TP304/304L |  | FALSE |  | 1 | NONE | - | N/A |  | 2"-V-64391-P1B206AC-6 | 64391-P1B206AC-6 | 1 | 4456 | KN | -
BR | 7114 | 7114 | P1A4L | B31.3 | 6 | 11-1 | 0 |  | B |  | 2 | 1 | 11.625 | 0.97 | CUTPIPE |  | PIPE BE ASME B36.10M SCH 80 CS, ASTM A106B SMLS |  | FALSE |  | 1 | SZ307S | - | N/A |  | 2"-HTF-64005-P1A4L-6-C2-2" | 64005-P1A4L-6 | 0 | 4456 | KN | -
BR | 7114 | 7114 | P1A4L | B31.3 | 6 | 11-1 | 0 |  | D |  | 2 | 1 | 26.4375 | 2.2 | CUTPIPE |  | PIPE BE ASME B36.10M SCH 80 CS, ASTM A106B SMLS |  | FALSE |  | 1 | SZ307S | - | N/A |  | 2"-HTF-64005-P1A4L-6-C2-2" | 64005-P1A4L-6 | 0 | 4456 | KN | -
BR | 7114 | 7114 | P1A4L | B31.3 | 6 | 11-1 | 0 |  | C |  | 2 | 1 | 33 | 2.75 | CUTPIPE |  | PIPE BE ASME B36.10M SCH 80 CS, ASTM A106B SMLS |  | FALSE |  | 1 | SZ307S | - | N/A |  | 2"-HTF-64005-P1A4L-6-C2-2" | 64005-P1A4L-6 | 0 | 4456 | KN | -
BR | 7114 | 7114 | P1A4L | B31.3 | 6 | 11-1 | 0 |  | A |  | 2 | 1 | 178.5625 | 14.88 | CUTPIPE |  | PIPE BE ASME B36.10M SCH 80 CS, ASTM A106B SMLS |  | FALSE |  | 1 | SZ307S | - | N/A |  | 2"-HTF-64005-P1A4L-6-C2-2" | 64005-P1A4L-6 | 0 | 4456 | KN | -
BR | 7114 | 7114 | P1A4L | B31.3 | 6 | 11-1 | 0 |  | 1 | A106-AAPA100_XS | 2 | 1 | 250.8 | 0 |  |  | PIPE BE ASME B36.10M SCH 80 CS, ASTM A106B SMLS |  | FALSE |  | 1 | SZ307S | - | N/A |  | 2"-HTF-64005-P1A4L-6-C2-2" | 64005-P1A4L-6 | 0 | 4456 | KN | -
BR | 7114 | 7114 | P1A4L | B31.3 | 6 | 11-1 | 0 |  | 3 | CS-AAEA200_XS | 2 | 1 | 0 | 0 |  |  | ELBOW, 90 DEG LR ASME B16.9 BW XS CS ASTM A234 GR WPB SMLS |  | FALSE |  | 1 | SZ307S | - | N/A |  | 2"-HTF-64005-P1A4L-6-C2-2" | 64005-P1A4L-6 | 0 | 4456 | KN | -
BR | 7114 | 7114 | P1A4L | B31.3 | 6 | 11-1 | 0 |  | 4 | CS-AAEA200_XS | 2 | 1 | 0 | 0 |  |  | ELBOW, 90 DEG LR ASME B16.9 BW XS CS ASTM A234 GR WPB SMLS |  | FALSE |  | 1 | SZ307S | - | N/A |  | 2"-HTF-64005-P1A4L-6-C2-2" | 64005-P1A4L-6 | 0 | 4456 | KN | -
BR | 7114 | 7114 | P1A4L | B31.3 | 6 | 11-1 | 0 |  | 6 | CS-AAEA200_XS | 2 | 1 | 0 | 0 |  |  | ELBOW, 90 DEG LR ASME B16.9 BW XS CS ASTM A234 GR WPB SMLS |  | FALSE |  | 1 | SZ307S | - | N/A |  | 2"-HTF-64005-P1A4L-6-C2-2" | 64005-P1A4L-6 | 0 | 4456 | KN | -
BR | 7114 | 7114 | P1A4L | B31.3 | 6 | 11-1 | 0 |  | 5 | CS-AAEC200_XS | 2 | 1 | 0 | 0 |  |  | ELBOW, 45 DEG LR ASME B16.9 BW XS CS ASTM A234 GR WPB SMLS |  | FALSE |  | 1 | SZ307S | - | N/A |  | 2"-HTF-64005-P1A4L-6-C2-2" | 64005-P1A4L-6 | 0 | 4456 | KN | -
BR | 7114 | 7114 | P1A4L | B31.3 | 6 | 11-1 | 0 |  | 7 | CS-AAFWBB0_XS | 2 | 1 | 0 | 0 |  |  | FLANGE WN CL150 RF ASME B16.5 XS FS ASTM A105 |  | FALSE |  | 1 | SZ307S | - | N/A |  | 2"-HTF-64005-P1A4L-6-C2-2" | 64005-P1A4L-6 | 0 | 4456 | KN | -
BR | 7114 | 7114 | P1A4L | B31.3 | 6 | 11-1 | 0 |  | 8 | CS-AAFWBB0_XS | 2 | 1 | 0 | 0 |  |  | FLANGE WN CL150 RF ASME B16.5 XS FS ASTM A105 |  | FALSE |  | 1 | SZ307S | - | N/A |  | 2"-HTF-64005-P1A4L-6-C2-2" | 64005-P1A4L-6 | 0 | 4456 | KN | -
BR | 7114 | 7114 | P1A4L | B31.3 | 6 | 11-1 | 0 |  | 12 | DS1-2-2-6-6 | 2 | 1 | 0 | 0 |  |  | DS1-2-2-6-6 |  | FALSE |  | 1 | SZ307S | - | N/A |  | 2"-HTF-64005-P1A4L-6-C2-2" | 64005-P1A4L-6 | 0 | 4456 | KN | -
BR | 7114 | 7114 | P1A4L | B31.3 | 6 | 11-1 | 0 |  | 10 | SH-2-4-18 | 2 | 1 | 0 | 0 |  |  | SH-2-4-18 |  | FALSE |  | 1 | SZ307S | - | N/A |  | 2"-HTF-64005-P1A4L-6-C2-2" | 64005-P1A4L-6 | 0 | 4456 | KN | -
BR | 7114 | 7114 | P1A4L | B31.3 | 6 | 11-1 | 0 |  | 9 | SH-2-4-18 | 2 | 1 | 0 | 0 |  |  | SH-2-4-18 |  | FALSE |  | 1 | SZ307S | - | N/A |  | 2"-HTF-64005-P1A4L-6-C2-2" | 64005-P1A4L-6 | 0 | 4456 | KN | -
BR | 7114 | 7114 | P1A4L | B31.3 | 6 | 11-1 | 0 |  | 11 | SH-2-4-9 | 2 | 1 | 0 | 0 |  |  | SH-2-4-9 |  | FALSE |  | 1 | SZ307S | - | N/A |  | 2"-HTF-64005-P1A4L-6-C2-2" | 64005-P1A4L-6 | 0 | 4456 | KN | -
BR | 7114 | 7114 | P1A4L | B31.3 | 6 | 11-1 | 0 |  | 2 | CS-AATA200_XS | 2X2 | 1 | 0 | 0 |  |  | TEE, ASME B16.9 BW XS CS ASTM A234 GR WPB SMLS |  | FALSE |  | 1 | SZ307S | - | N/A |  | 2"-HTF-64005-P1A4L-6-C2-2" | 64005-P1A4L-6 | 0 | 4456 | KN | -
BR | 7114 | 7114 | P1B43BL | B31.3 | 6 | 110-1 | 0 |  | F |  | 1 1/2 | 1 | 6.375 | 0.53 | CUTPIPE |  | PIPE BE WELDED ASME B36.19M SCH 10S SS ASTM A312 GR TP316/316L |  | FALSE |  | 1 | NONE | - | N/A |  | 3"-SLR-64192-P1B43BL-6-C6-0.75" | 64192-P1B43BL-6 | 1 | 4456 | AA | -
BR | 7114 | 7114 | P1B43BL | B31.3 | 6 | 110-1 | 0 |  | 12 | 316-AAFWBB0_10S | 1 1/2 | 1 | 0 | 0 |  |  | FLANGE WN CL150 RF ASME B16.5 SCH 10S FORGED SS ASTM A182 GR F316 / 316L |  | FALSE |  | 1 | NONE | - | N/A |  | 3"-SLR-64192-P1B43BL-6-C6-0.75" | 64192-P1B43BL-6 | 1 | 4456 | AA | -
BR | 7114 | 7114 | P1B43BL | B31.3 | 6 | 110-1 | 0 |  | 2 | 316-AAPS200_10S | 1 1/2 | 1 | 7.2 | 0 |  |  | PIPE BE WELDED ASME B36.19M SCH 10S SS ASTM A312 GR TP316/316L |  | FALSE |  | 1 | NONE | - | N/A |  | 3"-SLR-64192-P1B43BL-6-C6-0.75" | 64192-P1B43BL-6 | 1 | 4456 | AA | -
BR | 7114 | 7114 | P1B43BL | B31.3 | 6 | 110-1 | 0 |  | D |  | 3 | 1 | 7 | 0.58 | CUTPIPE |  | PIPE BE WELDED ASME B36.19M SCH 10S SS ASTM A312 GR TP316/316L |  | FALSE |  | 1 | NONE | - | N/A |  | 3"-SLR-64192-P1B43BL-6-C6-0.75" | 64192-P1B43BL-6 | 1 | 4456 | AA | -
BR | 7114 | 7114 | P1B43BL | B31.3 | 6 | 110-1 | 0 |  | E |  | 3 | 1 | 7 | 0.58 | CUTPIPE |  | PIPE BE WELDED ASME B36.19M SCH 10S SS ASTM A312 GR TP316/316L |  | FALSE |  | 1 | NONE | - | N/A |  | 3"-SLR-64192-P1B43BL-6-C6-0.75" | 64192-P1B43BL-6 | 1 | 4456 | AA | -
BR | 7114 | 7114 | P1B43BL | B31.3 | 6 | 110-1 | 0 |  | B |  | 3 | 1 | 8.5625 | 0.71 | CUTPIPE |  | PIPE BE WELDED ASME B36.19M SCH 10S SS ASTM A312 GR TP316/316L |  | FALSE |  | 1 | NONE | - | N/A |  | 3"-SLR-64192-P1B43BL-6-C6-0.75" | 64192-P1B43BL-6 | 1 | 4456 | AA | -
BR | 7114 | 7114 | P1B43BL | B31.3 | 6 | 110-1 | 0 |  | A |  | 3 | 1 | 20.8125 | 1.73 | CUTPIPE |  | PIPE BE WELDED ASME B36.19M SCH 10S SS ASTM A312 GR TP316/316L |  | FALSE |  | 1 | NONE | - | N/A |  | 3"-SLR-64192-P1B43BL-6-C6-0.75" | 64192-P1B43BL-6 | 1 | 4456 | AA | -
BR | 7114 | 7114 | P1B43BL | B31.3 | 6 | 110-1 | 0 |  | C |  | 3 | 1 | 24.6875 | 2.06 | CUTPIPE |  | PIPE BE WELDED ASME B36.19M SCH 10S SS ASTM A312 GR TP316/316L |  | FALSE |  | 1 | NONE | - | N/A |  | 3"-SLR-64192-P1B43BL-6-C6-0.75" | 64192-P1B43BL-6 | 1 | 4456 | AA | -
BR | 7114 | 7114 | P1B43BL | B31.3 | 6 | 110-1 | 0 |  | 6 | 316-AAEA200_10S | 3 | 1 | 0 | 0 |  |  | ELBOW, 90 DEG LR ASME B16.9 BW SCH 10S SS ASTM A403 GR WP316/316L WELDED |  | FALSE |  | 1 | NONE | - | N/A |  | 3"-SLR-64192-P1B43BL-6-C6-0.75" | 64192-P1B43BL-6 | 1 | 4456 | AA | -
BR | 7114 | 7114 | P1B43BL | B31.3 | 6 | 110-1 | 0 |  | 7 | 316-AAEA200_10S | 3 | 1 | 0 | 0 |  |  | ELBOW, 90 DEG LR ASME B16.9 BW SCH 10S SS ASTM A403 GR WP316/316L WELDED |  | FALSE |  | 1 | NONE | - | N/A |  | 3"-SLR-64192-P1B43BL-6-C6-0.75" | 64192-P1B43BL-6 | 1 | 4456 | AA | -
BR | 7114 | 7114 | P1B43BL | B31.3 | 6 | 110-1 | 0 |  | 8 | 316-AAEA200_10S | 3 | 1 | 0 | 0 |  |  | ELBOW, 90 DEG LR ASME B16.9 BW SCH 10S SS ASTM A403 GR WP316/316L WELDED |  | FALSE |  | 1 | NONE | - | N/A |  | 3"-SLR-64192-P1B43BL-6-C6-0.75" | 64192-P1B43BL-6 | 1 | 4456 | AA | -
BR | 7114 | 7114 | P1B43BL | B31.3 | 6 | 110-1 | 0 |  | 10 | 316-AAFWBB0_10S | 3 | 1 | 0 | 0 |  |  | FLANGE WN CL150 RF ASME B16.5 SCH 10S FORGED SS ASTM A182 GR F316 / 316L |  | FALSE |  | 1 | NONE | - | N/A |  | 3"-SLR-64192-P1B43BL-6-C6-0.75" | 64192-P1B43BL-6 | 1 | 4456 | AA | -
BR | 7114 | 7114 | P1B43BL | B31.3 | 6 | 110-1 | 0 |  | 11 | 316-AAFWBB0_10S | 3 | 1 | 0 | 0 |  |  | FLANGE WN CL150 RF ASME B16.5 SCH 10S FORGED SS ASTM A182 GR F316 / 316L |  | FALSE |  | 1 | NONE | - | N/A |  | 3"-SLR-64192-P1B43BL-6-C6-0.75" | 64192-P1B43BL-6 | 1 | 4456 | AA | -
BR | 7114 | 7114 | P1B43BL | B31.3 | 6 | 110-1 | 0 |  | 1 | 316-AAPS200_10S | 3 | 1 | 68.4 | 0 |  |  | PIPE BE WELDED ASME B36.19M SCH 10S SS ASTM A312 GR TP316/316L |  | FALSE |  | 1 | NONE | - | N/A |  | 3"-SLR-64192-P1B43BL-6-C6-0.75" | 64192-P1B43BL-6 | 1 | 4456 | AA | -
BR | 7114 | 7114 | P1B43BL | B31.3 | 6 | 110-1 | 0 |  | 15 | BS1-3-2-15 | 3 | 1 | 0 | 0 |  |  | BS1-3-2-15 |  | FALSE |  | 1 | NONE | - | N/A |  | 3"-SLR-64192-P1B43BL-6-C6-0.75" | 64192-P1B43BL-6 | 1 | 4456 | AA | -
BR | 7114 | 7114 | P1B43BL | B31.3 | 6 | 110-1 | 0 |  | 4 | 316-AARE200_10S | 3X1 1/2 | 1 | 0 | 0 |  |  | REDUCER, ECC ASME B16.9 BW SCH 10S SS ASTM A403 GR WP316/316L WELDED |  | FALSE |  | 1 | NONE | - | N/A |  | 3"-SLR-64192-P1B43BL-6-C6-0.75" | 64192-P1B43BL-6 | 1 | 4456 | AA | -
BR | 7114 | 7114 | P1B43BL | B31.3 | 6 | 110-1 | 0 |  | 3 | 316-AATA200_10S | 3X3 | 1 | 0 | 0 |  |  | TEE, ASME B16.9 BW SCH 10S SS ASTM A403 GR WP316/316L WELDED |  | FALSE |  | 1 | NONE | - | N/A |  | 3"-SLR-64192-P1B43BL-6-C6-0.75" | 64192-P1B43BL-6 | 1 | 4456 | AA | -
BR | 7114 | 7114 | P3B121D | B31.3 | 6 | 1100-1 | 0 |  | A |  | 4 | 1 | 3.5 | 0.29 | CUTPIPE |  | PIPE BE WELDED ASME B36.19M SCH 10S SS ASTM A312 GR TP304/304L |  | FALSE |  | 1 | NONE | - | N/A |  | 4"-PAA-64396-P3B121D-6 | 64396-P3B121D-6 | 0 | 4456 | KN | -
BR | 7114 | 7114 | P3B121D | B31.3 | 6 | 1100-1 | 0 |  | 2 | 304-AAEA200_10S | 4 | 1 | 0 | 0 |  |  | ELBOW, 90 DEG LR ASME B16.9 BW SCH 10S SS ASTM A403 GR WP304/304L SMLS |  | FALSE |  | 1 | NONE | - | N/A |  | 4"-PAA-64396-P3B121D-6 | 64396-P3B121D-6 | 0 | 4456 | KN | -
BR | 7114 | 7114 | P3B121D | B31.3 | 6 | 1100-1 | 0 |  | 3 | 304-AAFWBD0_10S | 4 | 1 | 0 | 0 |  |  | FLANGE WN CL300 RF ASME B16.5 SCH 10S FORGED SS ASTM A182 GR F304/304L |  | FALSE |  | 1 | NONE | - | N/A |  | 4"-PAA-64396-P3B121D-6 | 64396-P3B121D-6 | 0 | 4456 | KN | -
BR | 7114 | 7114 | P3B121D | B31.3 | 6 | 1100-1 | 0 |  | 4 | 304-AAFWBD0_10S | 4 | 1 | 0 | 0 |  |  | FLANGE WN CL300 RF ASME B16.5 SCH 10S FORGED SS ASTM A182 GR F304/304L |  | FALSE |  | 1 | NONE | - | N/A |  | 4"-PAA-64396-P3B121D-6 | 64396-P3B121D-6 | 0 | 4456 | KN | -
BR | 7114 | 7114 | P3B121D | B31.3 | 6 | 1100-1 | 0 |  | 1 | 304-AAPS200_10S | 4 | 1 | 3.6 | 0 |  |  | PIPE BE WELDED ASME B36.19M SCH 10S SS ASTM A312 GR TP304/304L |  | FALSE |  | 1 | NONE | - | N/A |  | 4"-PAA-64396-P3B121D-6 | 64396-P3B121D-6 | 0 | 4456 | KN | -
BR | 7114 | 7114 | P3B121D | B31.3 | 6 | 1100-1 | 0 |  | 5 | DS1A-4-3-15-6 | 4 | 1 | 0 | 0 |  |  | DS1A-4-3-15-6 |  | FALSE |  | 1 | NONE | - | N/A |  | 4"-PAA-64396-P3B121D-6 | 64396-P3B121D-6 | 0 | 4456 | KN | -
BR | 7114 | 7114 | P3B121D | B31.3 | 6 | 1100-1 | 0 |  | 6 | LUG2-4-.625-5 | 4 | 1 | 0 | 0 |  |  | LUG2-4-.625-5 |  | FALSE |  | 1 | NONE | - | N/A |  | 4"-PAA-64396-P3B121D-6 | 64396-P3B121D-6 | 0 | 4456 | KN | -
BR | 7114 | 7114 | P3B121D | B31.3 | 6 | 1100-2 | 0 |  | B |  | 4 | 1 | 38.625 | 3.22 | CUTPIPE |  | PIPE BE WELDED ASME B36.19M SCH 10S SS ASTM A312 GR TP304/304L |  | FALSE |  | 1 | NONE | - | N/A |  | 4"-PAA-64396-P3B121D-6 | 64396-P3B121D-6 | 0 | 4456 | KN | -
BR | 7114 | 7114 | P3B121D | B31.3 | 6 | 1100-2 | 0 |  | A |  | 4 | 1 | 199.8125 | 16.65 | CUTPIPE |  | PIPE BEND,90 DEG, 12" RAD,BE,WELDED ASME B36.19M SCH 10S SS ASTM A312 GR TP304/304L |  | FALSE |  | 1 | NONE | - | N/A |  | 4"-PAA-64396-P3B121D-6 | 64396-P3B121D-6 | 0 | 4456 | KN | -
BR | 7114 | 7114 | P3B121D | B31.3 | 6 | 1100-2 | 0 |  | 2 | 304-AAEC200_10S | 4 | 1 | 0 | 0 |  |  | ELBOW, 45 DEG LR ASME B16.9 BW SCH 10S SS ASTM A403 GR WP304/304L SMLS |  | FALSE |  | 1 | NONE | - | N/A |  | 4"-PAA-64396-P3B121D-6 | 64396-P3B121D-6 | 0 | 4456 | KN | -
BR | 7114 | 7114 | P3B121D | B31.3 | 6 | 1100-2 | 0 |  | 3 | 304-AAEC200_10S | 4 | 1 | 0 | 0 |  |  | ELBOW, 45 DEG LR ASME B16.9 BW SCH 10S SS ASTM A403 GR WP304/304L SMLS |  | FALSE |  | 1 | NONE | - | N/A |  | 4"-PAA-64396-P3B121D-6 | 64396-P3B121D-6 | 0 | 4456 | KN | -
BR | 7114 | 7114 | P3B121D | B31.3 | 6 | 1100-2 | 0 |  | 4 | 304-AAFWBD0_10S | 4 | 1 | 0 | 0 |  |  | FLANGE WN CL300 RF ASME B16.5 SCH 10S FORGED SS ASTM A182 GR F304/304L |  | FALSE |  | 1 | NONE | - | N/A |  | 4"-PAA-64396-P3B121D-6 | 64396-P3B121D-6 | 0 | 4456 | KN | -
BR | 7114 | 7114 | P3B121D | B31.3 | 6 | 1100-2 | 0 |  | 5 | 304-AAFWBD0_10S | 4 | 1 | 0 | 0 |  |  | FLANGE WN CL300 RF ASME B16.5 SCH 10S FORGED SS ASTM A182 GR F304/304L |  | FALSE |  | 1 | NONE | - | N/A |  | 4"-PAA-64396-P3B121D-6 | 64396-P3B121D-6 | 0 | 4456 | KN | -
BR | 7114 | 7114 | P3B121D | B31.3 | 6 | 1100-2 | 0 |  | 1A | 304-AAPS200_10S | 4 | 1 | 38.4 | 0 |  |  | PIPE BE WELDED ASME B36.19M SCH 10S SS ASTM A312 GR TP304/304L |  | FALSE |  | 1 | NONE | - | N/A |  | 4"-PAA-64396-P3B121D-6 | 64396-P3B121D-6 | 0 | 4456 | KN | -
BR | 7114 | 7114 | P3B121D | B31.3 | 6 | 1100-2 | 0 |  | 1 | 304-AAPS200_10S | 4 | 1 | 200.4 | 0 |  |  | PIPE BEND,90 DEG, 12" RAD,BE,WELDED ASME B36.19M SCH 10S SS ASTM A312 GR TP304/304L |  | FALSE |  | 1 | NONE | - | N/A |  | 4"-PAA-64396-P3B121D-6 | 64396-P3B121D-6 | 0 | 4456 | KN | -
BR | 7114 | 7114 | P3B121D | B31.3 | 6 | 1101-1 | 0 |  | 5 | 304-AAFWBD0_10S | 3/4 | 1 | 0 | 0 |  |  | FLANGE WN CL300 RF ASME B16.5 SCH 10S FORGED SS ASTM A182 GR F304/304L |  | FALSE |  | 1 | NONE | - | N/A |  | 4"-PAA-64396-P3B121D-6 | 64396-P3B121D-6 | 0 | 4456 | KN | -
BR | 7114 | 7114 | P3B121D | B31.3 | 6 | 1101-1 | 0 |  | A |  | 4 | 1 | 13.0625 | 1.09 | CUTPIPE |  | PIPE BE WELDED ASME B36.19M SCH 10S SS ASTM A312 GR TP304/304L |  | FALSE |  | 1 | NONE | - | N/A |  | 4"-PAA-64396-P3B121D-6 | 64396-P3B121D-6 | 0 | 4456 | KN | -
BR | 7114 | 7114 | P3B121D | B31.3 | 6 | 1101-1 | 0 |  | 3 | 304-AAFWBD0_10S | 4 | 1 | 0 | 0 |  |  | FLANGE WN CL300 RF ASME B16.5 SCH 10S FORGED SS ASTM A182 GR F304/304L |  | FALSE |  | 1 | NONE | - | N/A |  | 4"-PAA-64396-P3B121D-6 | 64396-P3B121D-6 | 0 | 4456 | KN | -
BR | 7114 | 7114 | P3B121D | B31.3 | 6 | 1101-1 | 0 |  | 4 | 304-AAFWBD0_10S | 4 | 1 | 0 | 0 |  |  | FLANGE WN CL300 RF ASME B16.5 SCH 10S FORGED SS ASTM A182 GR F304/304L |  | FALSE |  | 1 | NONE | - | N/A |  | 4"-PAA-64396-P3B121D-6 | 64396-P3B121D-6 | 0 | 4456 | KN | -
BR | 7114 | 7114 | P3B121D | B31.3 | 6 | 1101-1 | 0 |  | 1 | 304-AAPS200_10S | 4 | 1 | 13.2 | 0 |  |  | PIPE BE WELDED ASME B36.19M SCH 10S SS ASTM A312 GR TP304/304L |  | FALSE |  | 1 | NONE | - | N/A |  | 4"-PAA-64396-P3B121D-6 | 64396-P3B121D-6 | 0 | 4456 | KN | -
BR | 7114 | 7114 | P3B121D | B31.3 | 6 | 1101-1 | 0 |  | 2 | 304-NATW2S0_10S | 4X3/4 | 1 | 0 | 0 |  |  | WELDOLET MSS SP-97 SCH 10S FORGED SS ASTM A182 GR F304/304L |  | FALSE |  | 1 | NONE | - | N/A |  | 4"-PAA-64396-P3B121D-6 | 64396-P3B121D-6 | 0 | 4456 | KN | -
BR | 7114 | 7114 | P3B121D | B31.3 | 6 | 1101-2 | 0 |  | A |  | 3/4 | 1 | 7.1875 | 0.6 | CUTPIPE |  | PIPE BE WELDED ASME B36.19M SCH 10S SS ASTM A312 GR TP304/304L |  | FALSE |  | 1 | NONE | - | N/A |  | 4"-PAA-64396-P3B121D-6 | 64396-P3B121D-6 | 1 | 4456 | KN | -
BR | 7114 | 7114 | P3B121D | B31.3 | 6 | 1101-2 | 0 |  | 2 | 304-AAEA200_10S | 3/4 | 1 | 0 | 0 |  |  | ELBOW, 90 DEG LR ASME B16.9 BW SCH 10S SS ASTM A403 GR WP304/304L SMLS OR WELDED |  | FALSE |  | 1 | NONE | - | N/A |  | 4"-PAA-64396-P3B121D-6 | 64396-P3B121D-6 | 1 | 4456 | KN | -
BR | 7114 | 7114 | P3B121D | B31.3 | 6 | 1101-2 | 0 |  | 3 | 304-AAFWBD0_10S | 3/4 | 1 | 0 | 0 |  |  | FLANGE WN CL300 RF ASME B16.5 SCH 10S FORGED SS ASTM A182 GR F304/304L |  | FALSE |  | 1 | NONE | - | N/A |  | 4"-PAA-64396-P3B121D-6 | 64396-P3B121D-6 | 1 | 4456 | KN | -
BR | 7114 | 7114 | P3B121D | B31.3 | 6 | 1101-2 | 0 |  | 4 | 304-AAFWBD0_10S | 3/4 | 1 | 0 | 0 |  |  | FLANGE WN CL300 RF ASME B16.5 SCH 10S FORGED SS ASTM A182 GR F304/304L |  | FALSE |  | 1 | NONE | - | N/A |  | 4"-PAA-64396-P3B121D-6 | 64396-P3B121D-6 | 1 | 4456 | KN | -
BR | 7114 | 7114 | P3B121D | B31.3 | 6 | 1101-2 | 0 |  | 1 | 304-AAPA100_10S | 3/4 | 1 | 7.2 | 0 |  |  | PIPE BE WELDED ASME B36.19M SCH 10S SS ASTM A312 GR TP304/304L |  | FALSE |  | 1 | NONE | - | N/A |  | 4"-PAA-64396-P3B121D-6 | 64396-P3B121D-6 | 1 | 4456 | KN | -
BR | 7114 | 7114 | P3B121D | B31.3 | 6 | 1102-1 | 0 |  | A |  | 4 | 1 | 10.5 | 0.88 | CUTPIPE |  | PIPE BE WELDED ASME B36.19M SCH 10S SS ASTM A312 GR TP304/304L |  | FALSE |  | 1 | NONE | - | N/A |  | 4"-PAA-64396-P3B121D-6 | 64396-P3B121D-6 | 0 | 4456 | KN | -
BR | 7114 | 7114 | P3B121D | B31.3 | 6 | 1102-1 | 0 |  | 3 | 304-AAEA200_10S | 4 | 1 | 0 | 0 |  |  | ELBOW, 90 DEG LR ASME B16.9 BW SCH 10S SS ASTM A403 GR WP304/304L SMLS |  | FALSE |  | 1 | NONE | - | N/A |  | 4"-PAA-64396-P3B121D-6 | 64396-P3B121D-6 | 0 | 4456 | KN | -
BR | 7114 | 7114 | P3B121D | B31.3 | 6 | 1102-1 | 0 |  | 4 | 304-AAFWBD0_10S | 4 | 1 | 0 | 0 |  |  | FLANGE WN CL300 RF ASME B16.5 SCH 10S FORGED SS ASTM A182 GR F304/304L |  | FALSE |  | 1 | NONE | - | N/A |  | 4"-PAA-64396-P3B121D-6 | 64396-P3B121D-6 | 0 | 4456 | KN | -
BR | 7114 | 7114 | P3B121D | B31.3 | 6 | 1102-1 | 0 |  | 5 | 304-AAFWBD0_10S | 4 | 1 | 0 | 0 |  |  | FLANGE WN CL300 RF ASME B16.5 SCH 10S FORGED SS ASTM A182 GR F304/304L |  | FALSE |  | 1 | NONE | - | N/A |  | 4"-PAA-64396-P3B121D-6 | 64396-P3B121D-6 | 0 | 4456 | KN | -
BR | 7114 | 7114 | P3B121D | B31.3 | 6 | 1102-1 | 0 |  | 1 | 304-AAPS200_10S | 4 | 1 | 10.8 | 0 |  |  | PIPE BE WELDED ASME B36.19M SCH 10S SS ASTM A312 GR TP304/304L |  | FALSE |  | 1 | NONE | - | N/A |  | 4"-PAA-64396-P3B121D-6 | 64396-P3B121D-6 | 0 | 4456 | KN | -
BR | 7114 | 7114 | SEE ISO | B31.3 | 6 | 1102-2 | 0 |  | 1 | 304-AAFWBD0_10S | 4 | 1 | 0 | 0 |  |  | FLANGE WN CL300 RF ASME B16.5 SCH 10S FORGED SS ASTM A182 GR F304/304L |  | FALSE |  | 1 | NONE | - | N/A |  | 4"-PAA-64396-P3B121D-6 | 64396-P3B121D-6 | 0 | 4456 | KN | -
BR | 7114 | 7114 | SEE ISO | B31.3 | 6 | 1102-2 | 0 |  | 2 | 316-AAFWBB0_10S | 4 | 1 | 0 | 0 |  |  | FLANGE WN CL150 RF ASME B16.5 SCH 10S FORGED SS ASTM A182 GR F316 / 316L |  | FALSE |  | 1 | NONE | - | N/A |  | 4"-PAA-64396-P3B121D-6 | 64396-P3B121D-6 | 0 | 4456 | KN | -
BR | 7114 | 7114 | P1A4L | B31.3 | 6 | 1103-1 | 0 |  | 3 | CS-AAFWBB0_XS | 1 1/2 | 1 | 0 | 0 |  |  | FLANGE WN CL150 RF ASME B16.5 XS FS ASTM A105 |  | FALSE |  | 1 | SZ307S | - | N/A |  | 2"-HTF-64411-P1A4L-6-C2-2" | 64411-P1A4L-6 | 0 | 4456 | KN | -
BR | 7114 | 7114 | P1A4L | B31.3 | 6 | 1103-1 | 0 |  | 2 | CS-AATA200_XS | 1 1/2X1/2 | 1 | 0 | 0 |  |  | TEE, ASME B16.9 BW XS CS ASTM A234 GR WPB SMLS |  | FALSE |  | 1 | SZ307S | - | N/A |  | 2"-HTF-64411-P1A4L-6-C2-2" | 64411-P1A4L-6 | 0 | 4456 | KN | -
BR | 7114 | 7114 | P1A4L | B31.3 | 6 | 1103-1 | 0 |  | 4 | CS-AAFWBB0_XS | 1/2 | 1 | 0 | 0 |  |  | FLANGE WN CL150 RF ASME B16.5 XS FS ASTM A105 |  | FALSE |  | 1 | SZ307S | - | N/A |  | 2"-HTF-64411-P1A4L-6-C2-2" | 64411-P1A4L-6 | 0 | 4456 | KN | -
BR | 7114 | 7114 | P1A4L | B31.3 | 6 | 1103-1 | 0 |  | 1 | CS-AARC200_XS | 2X1 1/2 | 1 | 0 | 0 |  |  | REDUCER, CONC ASME B16.9 BW XS CS ASTM A234 GR WPB SMLS |  | FALSE |  | 1 | SZ307S | - | N/A |  | 2"-HTF-64411-P1A4L-6-C2-2" | 64411-P1A4L-6 | 0 | 4456 | KN | -
BR | 7114 | 7114 | P1A4L | B31.3 | 6 | 1103-2 | 0 |  | C |  | 2 | 1 | 3.1875 | 0.27 | CUTPIPE |  | PIPE BE ASME B36.10M SCH 80 CS, ASTM A106B SMLS |  | FALSE |  | 1 | SZ307S | - | N/A |  | 2"-HTF-64411-P1A4L-6-C2-2" | 64411-P1A4L-6 | 0 | 4456 | KN | -
BR | 7114 | 7114 | P1A4L | B31.3 | 6 | 1103-2 | 0 |  | A |  | 2 | 1 | 5.625 | 0.47 | CUTPIPE |  | PIPE BE ASME B36.10M SCH 80 CS, ASTM A106B SMLS |  | FALSE |  | 1 | SZ307S | - | N/A |  | 2"-HTF-64411-P1A4L-6-C2-2" | 64411-P1A4L-6 | 0 | 4456 | KN | -
BR | 7114 | 7114 | P1A4L | B31.3 | 6 | 1103-2 | 0 |  | B |  | 2 | 1 | 48.5 | 4.04 | CUTPIPE |  | PIPE BE ASME B36.10M SCH 80 CS, ASTM A106B SMLS |  | FALSE |  | 1 | SZ307S | - | N/A |  | 2"-HTF-64411-P1A4L-6-C2-2" | 64411-P1A4L-6 | 0 | 4456 | KN | -
BR | 7114 | 7114 | P1A4L | B31.3 | 6 | 1103-2 | 0 |  | D |  | 2 | 1 | 100.5 | 8.38 | CUTPIPE |  | PIPE BE ASME B36.10M SCH 80 CS, ASTM A106B SMLS |  | FALSE |  | 1 | SZ307S | - | N/A |  | 2"-HTF-64411-P1A4L-6-C2-2" | 64411-P1A4L-6 | 0 | 4456 | KN | -
BR | 7114 | 7114 | P1A4L | B31.3 | 6 | 1103-2 | 0 |  | 1 | A106-AAPA100_XS | 2 | 1 | 158.4 | 0 |  |  | PIPE BE ASME B36.10M SCH 80 CS, ASTM A106B SMLS |  | FALSE |  | 1 | SZ307S | - | N/A |  | 2"-HTF-64411-P1A4L-6-C2-2" | 64411-P1A4L-6 | 0 | 4456 | KN | -
BR | 7114 | 7114 | P1A4L | B31.3 | 6 | 1103-2 | 0 |  | 5 | CS-AAEA200_XS | 2 | 1 | 0 | 0 |  |  | ELBOW, 90 DEG LR ASME B16.9 BW XS CS ASTM A234 GR WPB SMLS |  | FALSE |  | 1 | SZ307S | - | N/A |  | 2"-HTF-64411-P1A4L-6-C2-2" | 64411-P1A4L-6 | 0 | 4456 | KN | -
BR | 7114 | 7114 | P1A4L | B31.3 | 6 | 1103-2 | 0 |  | 6 | CS-AAEA200_XS | 2 | 1 | 0 | 0 |  |  | ELBOW, 90 DEG LR ASME B16.9 BW XS CS ASTM A234 GR WPB SMLS |  | FALSE |  | 1 | SZ307S | - | N/A |  | 2"-HTF-64411-P1A4L-6-C2-2" | 64411-P1A4L-6 | 0 | 4456 | KN | -
BR | 7114 | 7114 | P1A4L | B31.3 | 6 | 1103-2 | 0 |  | 7 | CS-AAEA200_XS | 2 | 1 | 0 | 0 |  |  | ELBOW, 90 DEG LR ASME B16.9 BW XS CS ASTM A234 GR WPB SMLS |  | FALSE |  | 1 | SZ307S | - | N/A |  | 2"-HTF-64411-P1A4L-6-C2-2" | 64411-P1A4L-6 | 0 | 4456 | KN | -
BR | 7114 | 7114 | P1A4L | B31.3 | 6 | 1103-2 | 0 |  | 8 | CS-AAFHBB0 | 2 | 1 | 0 | 0 |  |  | FLANGE SO CL150 RF ASME B16.5 FS ASTM A105 |  | FALSE |  | 1 | SZ307S | - | N/A |  | 2"-HTF-64411-P1A4L-6-C2-2" | 64411-P1A4L-6 | 0 | 4456 | KN | -
BR | 7114 | 7114 | P1A4L | B31.3 | 6 | 1103-2 | 0 |  | 9 | CS-AAFWBB0_XS | 2 | 1 | 0 | 0 |  |  | FLANGE WN CL150 RF ASME B16.5 XS FS ASTM A105 |  | FALSE |  | 1 | SZ307S | - | N/A |  | 2"-HTF-64411-P1A4L-6-C2-2" | 64411-P1A4L-6 | 0 | 4456 | KN | -
BR | 7114 | 7114 | P1A4L | B31.3 | 6 | 1103-2 | 0 |  | 3 | CS-AATA200_XS | 2X2 | 1 | 0 | 0 |  |  | TEE, ASME B16.9 BW XS CS ASTM A234 GR WPB SMLS |  | FALSE |  | 1 | SZ307S | - | N/A |  | 2"-HTF-64411-P1A4L-6-C2-2" | 64411-P1A4L-6 | 0 | 4456 | KN | -
BR | 7114 | 7114 | P1A4L | B31.3 | 6 | 1103-2 | 0 |  | 4 | CS-AATA200_XS | 2X3/4 | 1 | 0 | 0 |  |  | TEE, ASME B16.9 BW XS CS ASTM A234 GR WPB SMLS |  | FALSE |  | 1 | SZ307S | - | N/A |  | 2"-HTF-64411-P1A4L-6-C2-2" | 64411-P1A4L-6 | 0 | 4456 | KN | -
BR | 7114 | 7114 | P1A4L | B31.3 | 6 | 1103-2 | 0 |  | E |  | 3/4 | 1 | 6.8125 | 0.57 | CUTPIPE |  | PIPE BE ASME B36.10M SCH 80 CS, ASTM A106B SMLS |  | FALSE |  | 1 | SZ307S | - | N/A |  | 2"-HTF-64411-P1A4L-6-C2-2" | 64411-P1A4L-6 | 0 | 4456 | KN | -
BR | 7114 | 7114 | P1A4L | B31.3 | 6 | 1103-2 | 0 |  | 2 | A106-AAPA100_XS | 3/4 | 1 | 7.2 | 0 |  |  | PIPE BE ASME B36.10M SCH 80 CS, ASTM A106B SMLS |  | FALSE |  | 1 | SZ307S | - | N/A |  | 2"-HTF-64411-P1A4L-6-C2-2" | 64411-P1A4L-6 | 0 | 4456 | KN | -
BR | 7114 | 7114 | P1A4L | B31.3 | 6 | 1103-2 | 0 |  | 10 | CS-AAFHBB0 | 3/4 | 1 | 0 | 0 |  |  | FLANGE SO CL150 RF ASME B16.5 FS ASTM A105 |  | FALSE |  | 1 | SZ307S | - | N/A |  | 2"-HTF-64411-P1A4L-6-C2-2" | 64411-P1A4L-6 | 0 | 4456 | KN | -
BR | 7114 | 7114 | P1A4L | B31.3 | 6 | 1103-3 | 0 |  | 1 | CS-AAFBBB0 | 3/4 | 1 | 0 | 0 |  |  | FLANGE BLIND CL150 RF ASME B16.5 FS ASTM A105 |  | FALSE |  | 1 | SZ307S | - | N/A |  | 2"-HTF-64411-P1A4L-6-C2-2" | 64411-P1A4L-6 | 0 | 4456 | KN | -
BR | 7114 | 7114 | P1A4L | B31.3 | 6 | 1104-1 | 0 |  | C |  | 1 | 1 | 11.6875 | 0.97 | CUTPIPE |  | PIPE BE ASME B36.10M SCH 80 CS, ASTM A106B SMLS |  | FALSE |  | 1 | SZ307S | - | N/A |  | 2"-HTF-64411-P1A4L-6-C2-2" | 64411-P1A4L-6 | 0 | 4456 | KN | -
BR | 7114 | 7114 | P1A4L | B31.3 | 6 | 1104-1 | 0 |  | 3 | A106-AAPA100_XS | 1 | 1 | 12 | 0 |  |  | PIPE BE ASME B36.10M SCH 80 CS, ASTM A106B SMLS |  | FALSE |  | 1 | SZ307S | - | N/A |  | 2"-HTF-64411-P1A4L-6-C2-2" | 64411-P1A4L-6 | 0 | 4456 | KN | -
BR | 7114 | 7114 | P1A4L | B31.3 | 6 | 1104-1 | 0 |  | 9 | CS-AAEA200_XS | 1 | 1 | 0 | 0 |  |  | ELBOW, 90 DEG LR ASME B16.9 BW XS CS ASTM A234 GR WPB SMLS |  | FALSE |  | 1 | SZ307S | - | N/A |  | 2"-HTF-64411-P1A4L-6-C2-2" | 64411-P1A4L-6 | 0 | 4456 | KN | -
BR | 7114 | 7114 | P1A4L | B31.3 | 6 | 1104-1 | 0 |  | 12 | CS-AAFWBB0_XS | 1 | 1 | 0 | 0 |  |  | FLANGE WN CL150 RF ASME B16.5 XS FS ASTM A105 |  | FALSE |  | 1 | SZ307S | - | N/A |  | 2"-HTF-64411-P1A4L-6-C2-2" | 64411-P1A4L-6 | 0 | 4456 | KN | -
BR | 7114 | 7114 | P1A4L | B31.3 | 6 | 1104-1 | 0 |  | A |  | 2 | 1 | 5.0625 | 0.42 | CUTPIPE |  | PIPE BE ASME B36.10M SCH 80 CS, ASTM A106B SMLS |  | FALSE |  | 1 | SZ307S | - | N/A |  | 2"-HTF-64411-P1A4L-6-C2-2" | 64411-P1A4L-6 | 0 | 4456 | KN | -
BR | 7114 | 7114 | P1A4L | B31.3 | 6 | 1104-1 | 0 |  | D |  | 2 | 1 | 15.4375 | 1.29 | CUTPIPE |  | PIPE BE ASME B36.10M SCH 80 CS, ASTM A106B SMLS |  | FALSE |  | 1 | SZ307S | - | N/A |  | 2"-HTF-64411-P1A4L-6-C2-2" | 64411-P1A4L-6 | 0 | 4456 | KN | -
BR | 7114 | 7114 | P1A4L | B31.3 | 6 | 1104-1 | 0 |  | 2 | A106-AAPA100_XS | 2 | 1 | 21.6 | 0 |  |  | PIPE BE ASME B36.10M SCH 80 CS, ASTM A106B SMLS |  | FALSE |  | 1 | SZ307S | - | N/A |  | 2"-HTF-64411-P1A4L-6-C2-2" | 64411-P1A4L-6 | 0 | 4456 | KN | -
BR | 7114 | 7114 | P1A4L | B31.3 | 6 | 1104-1 | 0 |  | 10 | CS-AAFHBB0 | 2 | 1 | 0 | 0 |  |  | FLANGE SO CL150 RF ASME B16.5 FS ASTM A105 |  | FALSE |  | 1 | SZ307S | - | N/A |  | 2"-HTF-64411-P1A4L-6-C2-2" | 64411-P1A4L-6 | 0 | 4456 | KN | -
BR | 7114 | 7114 | P1A4L | B31.3 | 6 | 1104-1 | 0 |  | 11 | CS-AAFHBB0 | 2 | 1 | 0 | 0 |  |  | FLANGE SO CL150 RF ASME B16.5 FS ASTM A105 |  | FALSE |  | 1 | SZ307S | - | N/A |  | 2"-HTF-64411-P1A4L-6-C2-2" | 64411-P1A4L-6 | 0 | 4456 | KN | -
BR | 7114 | 7114 | P1A4L | B31.3 | 6 | 1104-1 | 0 |  | 8 | CS-AARE200_XS | 2X1 | 1 | 0 | 0 |  |  | REDUCER, ECC ASME B16.9 BW XS CS ASTM A234 GR WPB SMLS |  | FALSE |  | 1 | SZ307S | - | N/A |  | 2"-HTF-64411-P1A4L-6-C2-2" | 64411-P1A4L-6 | 0 | 4456 | KN | -
BR | 7114 | 7114 | P1A4L | B31.3 | 6 | 1104-1 | 0 |  | 7 | CS-AATA200_XS | 2X2 | 1 | 0 | 0 |  |  | TEE, ASME B16.9 BW XS CS ASTM A234 GR WPB SMLS |  | FALSE |  | 1 | SZ307S | - | N/A |  | 2"-HTF-64411-P1A4L-6-C2-2" | 64411-P1A4L-6 | 0 | 4456 | KN | -
BR | 7114 | 7114 | P1A4L | B31.3 | 6 | 1104-1 | 0 |  | B |  | 3 | 1 | 6.8125 | 0.57 | CUTPIPE |  | PIPE BE ASME B36.10M SCH 40 CS ASTM A53 GR B |  | FALSE |  | 1 | SZ307S | - | N/A |  | 2"-HTF-64411-P1A4L-6-C2-2" | 64411-P1A4L-6 | 0 | 4456 | KN | -
BR | 7114 | 7114 | P1A4L | B31.3 | 6 | 1104-1 | 0 |  | 1 | A53-AAPS200_STD | 3 | 1 | 7.2 | 0 |  |  | PIPE BE ASME B36.10M SCH 40 CS ASTM A53 GR B |  | FALSE |  | 1 | SZ307S | - | N/A |  | 2"-HTF-64411-P1A4L-6-C2-2" | 64411-P1A4L-6 | 0 | 4456 | KN | -
BR | 7114 | 7114 | P1A4L | B31.3 | 6 | 1104-1 | 0 |  | 6 | CS-NATY530_3000 | 3X1 | 1 | 0 | 0 |  |  | THREDOLET MSS SP-97 CL3000 FS ASTM A105 |  | FALSE |  | 1 | SZ307S | - | N/A |  | 2"-HTF-64411-P1A4L-6-C2-2" | 64411-P1A4L-6 | 0 | 4456 | KN | -
BR | 7114 | 7114 | P1A4L | B31.3 | 6 | 1104-1 | 0 |  | 4 | CS-AARE200_STD_X_XS | 3X2 | 1 | 0 | 0 |  |  | REDUCER, ECC ASME B16.9 BW STD WT X XS CS ASTM A234 GR WPB SMLS |  | FALSE |  | 1 | SZ307S | - | N/A |  | 2"-HTF-64411-P1A4L-6-C2-2" | 64411-P1A4L-6 | 0 | 4456 | KN | -
BR | 7114 | 7114 | P1A4L | B31.3 | 6 | 1104-1 | 0 |  | 5 | CS-AARE200_STD_X_XS | 3X2 | 1 | 0 | 0 |  |  | REDUCER, ECC ASME B16.9 BW STD WT X XS CS ASTM A234 GR WPB SMLS |  | FALSE |  | 1 | SZ307S | - | N/A |  | 2"-HTF-64411-P1A4L-6-C2-2" | 64411-P1A4L-6 | 0 | 4456 | KN | -
BR | 7114 | 7114 | P1A4L | B31.3 | 6 | 1105-1 | 0 |  | C |  | 1 1/2 | 1 | 4.375 | 0.36 | CUTPIPE |  | PIPE BE ASME B36.10M SCH 80 CS, ASTM A106B SMLS |  | FALSE |  | 1 | SZ307S | - | N/A |  | 2"-HTF-64411-P1A4L-6-C2-2" | 64411-P1A4L-6 | 0 | 4456 | KN | -
BR | 7114 | 7114 | P1A4L | B31.3 | 6 | 1105-1 | 0 |  | D |  | 1 1/2 | 1 | 14.1875 | 1.18 | CUTPIPE |  | PIPE BE ASME B36.10M SCH 80 CS, ASTM A106B SMLS |  | FALSE |  | 1 | SZ307S | - | N/A |  | 2"-HTF-64411-P1A4L-6-C2-2" | 64411-P1A4L-6 | 0 | 4456 | KN | -
BR | 7114 | 7114 | P1A4L | B31.3 | 6 | 1105-1 | 0 |  | B |  | 1 1/2 | 1 | 53.3125 | 4.44 | CUTPIPE |  | PIPE BE ASME B36.10M SCH 80 CS, ASTM A106B SMLS |  | FALSE |  | 1 | SZ307S | - | N/A |  | 2"-HTF-64411-P1A4L-6-C2-2" | 64411-P1A4L-6 | 0 | 4456 | KN | -
BR | 7114 | 7114 | P1A4L | B31.3 | 6 | 1105-1 | 0 |  | A |  | 1 1/2 | 1 | 94.375 | 7.86 | CUTPIPE |  | PIPE BE ASME B36.10M SCH 80 CS, ASTM A106B SMLS |  | FALSE |  | 1 | SZ307S | - | N/A |  | 2"-HTF-64411-P1A4L-6-C2-2" | 64411-P1A4L-6 | 0 | 4456 | KN | -
BR | 7114 | 7114 | P1A4L | B31.3 | 6 | 1105-1 | 0 |  | 1 | A106-AAPA100_XS | 1 1/2 | 1 | 166.8 | 0 |  |  | PIPE BE ASME B36.10M SCH 80 CS, ASTM A106B SMLS |  | FALSE |  | 1 | SZ307S | - | N/A |  | 2"-HTF-64411-P1A4L-6-C2-2" | 64411-P1A4L-6 | 0 | 4456 | KN | -
BR | 7114 | 7114 | P1A4L | B31.3 | 6 | 1105-1 | 0 |  | 2 | CS-AAEA200_XS | 1 1/2 | 1 | 0 | 0 |  |  | ELBOW, 90 DEG LR ASME B16.9 BW XS CS ASTM A234 GR WPB SMLS |  | FALSE |  | 1 | SZ307S | - | N/A |  | 2"-HTF-64411-P1A4L-6-C2-2" | 64411-P1A4L-6 | 0 | 4456 | KN | -
BR | 7114 | 7114 | P1A4L | B31.3 | 6 | 1105-1 | 0 |  | 3 | CS-AAEA200_XS | 1 1/2 | 1 | 0 | 0 |  |  | ELBOW, 90 DEG LR ASME B16.9 BW XS CS ASTM A234 GR WPB SMLS |  | FALSE |  | 1 | SZ307S | - | N/A |  | 2"-HTF-64411-P1A4L-6-C2-2" | 64411-P1A4L-6 | 0 | 4456 | KN | -
BR | 7114 | 7114 | P1A4L | B31.3 | 6 | 1105-1 | 0 |  | 4 | CS-AAEA200_XS | 1 1/2 | 1 | 0 | 0 |  |  | ELBOW, 90 DEG LR ASME B16.9 BW XS CS ASTM A234 GR WPB SMLS |  | FALSE |  | 1 | SZ307S | - | N/A |  | 2"-HTF-64411-P1A4L-6-C2-2" | 64411-P1A4L-6 | 0 | 4456 | KN | -
BR | 7114 | 7114 | P1A4L | B31.3 | 6 | 1105-1 | 0 |  | 5 | CS-AAFHBB0 | 1 1/2 | 1 | 0 | 0 |  |  | FLANGE SO CL150 RF ASME B16.5 FS ASTM A105 |  | FALSE |  | 1 | SZ307S | - | N/A |  | 2"-HTF-64411-P1A4L-6-C2-2" | 64411-P1A4L-6 | 0 | 4456 | KN | -
BR | 7114 | 7114 | P1A4L | B31.3 | 6 | 1105-1 | 0 |  | 6 | CS-AAFHBB0 | 1 1/2 | 1 | 0 | 0 |  |  | FLANGE SO CL150 RF ASME B16.5 FS ASTM A105 |  | FALSE |  | 1 | SZ307S | - | N/A |  | 2"-HTF-64411-P1A4L-6-C2-2" | 64411-P1A4L-6 | 0 | 4456 | KN | -
BR | 7114 | 7114 | P1A4L | B31.3 | 6 | 1105-2 | 0 |  | 4 | CS-AAFWBB0_XS | 1 | 1 | 0 | 0 |  |  | FLANGE WN CL150 RF ASME B16.5 XS FS ASTM A105 |  | FALSE |  | 1 | SZ307S | - | N/A |  | 2"-HTF-64411-P1A4L-6-C2-2" | 64411-P1A4L-6 | 0 | 4456 | KN | -
BR | 7114 | 7114 | P1A4L | B31.3 | 6 | 1105-2 | 0 |  | A |  | 1 1/2 | 1 | 25 | 2.08 | CUTPIPE |  | PIPE BE ASME B36.10M SCH 80 CS, ASTM A106B SMLS |  | FALSE |  | 1 | SZ307S | - | N/A |  | 2"-HTF-64411-P1A4L-6-C2-2" | 64411-P1A4L-6 | 0 | 4456 | KN | -
BR | 7114 | 7114 | P1A4L | B31.3 | 6 | 1105-2 | 0 |  | 1 | A106-AAPA100_XS | 1 1/2 | 1 | 25.2 | 0 |  |  | PIPE BE ASME B36.10M SCH 80 CS, ASTM A106B SMLS |  | FALSE |  | 1 | SZ307S | - | N/A |  | 2"-HTF-64411-P1A4L-6-C2-2" | 64411-P1A4L-6 | 0 | 4456 | KN | -
BR | 7114 | 7114 | P1A4L | B31.3 | 6 | 1105-2 | 0 |  | 3 | CS-AAFHBB0 | 1 1/2 | 1 | 0 | 0 |  |  | FLANGE SO CL150 RF ASME B16.5 FS ASTM A105 |  | FALSE |  | 1 | SZ307S | - | N/A |  | 2"-HTF-64411-P1A4L-6-C2-2" | 64411-P1A4L-6 | 0 | 4456 | KN | -
BR | 7114 | 7114 | P1A4L | B31.3 | 6 | 1105-2 | 0 |  | 2 | CS-AARE200_XS | 1 1/2X1 | 1 | 0 | 0 |  |  | REDUCER, ECC ASME B16.9 BW XS CS ASTM A234 GR WPB SMLS |  | FALSE |  | 1 | SZ307S | - | N/A |  | 2"-HTF-64411-P1A4L-6-C2-2" | 64411-P1A4L-6 | 0 | 4456 | KN | -
BR | 7114 | 7114 | P1A4L | B31.3 | 6 | 1106-1 | 0 |  | A |  | 2 | 1 | 29.4375 | 2.45 | CUTPIPE |  | PIPE BE ASME B36.10M SCH 80 CS, ASTM A106B SMLS |  | FALSE |  | 1 | SZ309S | WHITE LF-163225P | N/A |  | 1"-HTF-64412-P1A4L-6 | 64412-P1A4L-6 | 0 | 4456 | KN | -
BR | 7114 | 7114 | P1A4L | B31.3 | 6 | 1106-1 | 0 |  | 1 | A106-AAPA100_XS | 2 | 1 | 30 | 0 |  |  | PIPE BE ASME B36.10M SCH 80 CS, ASTM A106B SMLS |  | FALSE |  | 1 | SZ309S | WHITE LF-163225P | N/A |  | 1"-HTF-64412-P1A4L-6 | 64412-P1A4L-6 | 0 | 4456 | KN | -
BR | 7114 | 7114 | P1A4L | B31.3 | 6 | 1106-1 | 0 |  | 2 | CS-AAEA200_XS | 2 | 1 | 0 | 0 |  |  | ELBOW, 90 DEG LR ASME B16.9 BW XS CS ASTM A234 GR WPB SMLS |  | FALSE |  | 1 | SZ309S | WHITE LF-163225P | N/A |  | 1"-HTF-64412-P1A4L-6 | 64412-P1A4L-6 | 0 | 4456 | KN | -
BR | 7114 | 7114 | P1A4L | B31.3 | 6 | 1106-1 | 0 |  | 3 | CS-AAFWBB0_XS | 2 | 1 | 0 | 0 |  |  | FLANGE WN CL150 RF ASME B16.5 XS FS ASTM A105 |  | FALSE |  | 1 | SZ309S | WHITE LF-163225P | N/A |  | 1"-HTF-64412-P1A4L-6 | 64412-P1A4L-6 | 0 | 4456 | KN | -
BR | 7114 | 7114 | P1B43BL | B31.3 | 6 | 1107-1 | 0 |  | A |  | 2 | 1 | 9 | 0.75 | CUTPIPE |  | PIPE BE WELDED ASME B36.19M SCH 10S SS ASTM A312 GR TP316/316L |  | FALSE |  | 1 | NONE | - | N/A |  | 2"-PPA-64419-P1B43BL-6 | 64419-P1B43BL-6 | 0 | 4456 | KN | -
BR | 7114 | 7114 | P1B43BL | B31.3 | 6 | 1107-1 | 0 |  | 2 | 316-00NPG0L_40S | 2 | 1 | 0 | 0 |  |  | NIPPLE BOE/TOE NPT 3" LONG SCH 40S SS ASTM A312 GR TP316/316L SMLS |  | FALSE |  | 1 | NONE | - | N/A |  | 2"-PPA-64419-P1B43BL-6 | 64419-P1B43BL-6 | 0 | 4456 | KN | -
BR | 7114 | 7114 | P1B43BL | B31.3 | 6 | 1107-1 | 0 |  | 3 | 316-AAEA200_10S | 2 | 1 | 0 | 0 |  |  | ELBOW, 90 DEG LR ASME B16.9 BW SCH 10S SS ASTM A403 GR WP316/316L WELDED |  | FALSE |  | 1 | NONE | - | N/A |  | 2"-PPA-64419-P1B43BL-6 | 64419-P1B43BL-6 | 0 | 4456 | KN | -
BR | 7114 | 7114 | P1B43BL | B31.3 | 6 | 1107-1 | 0 |  | 4 | 316-AAFWBB0_10S | 2 | 1 | 0 | 0 |  |  | FLANGE WN CL150 RF ASME B16.5 SCH 10S FORGED SS ASTM A182 GR F316 / 316L |  | FALSE |  | 1 | NONE | - | N/A |  | 2"-PPA-64419-P1B43BL-6 | 64419-P1B43BL-6 | 0 | 4456 | KN | -
BR | 7114 | 7114 | P1B43BL | B31.3 | 6 | 1107-1 | 0 |  | 1 | 316-AAPS200_10S | 2 | 1 | 9.6 | 0 |  |  | PIPE BE WELDED ASME B36.19M SCH 10S SS ASTM A312 GR TP316/316L |  | FALSE |  | 1 | NONE | - | N/A |  | 2"-PPA-64419-P1B43BL-6 | 64419-P1B43BL-6 | 0 | 4456 | KN | -
BR | 7114 | 7114 | P1B43BL | B31.3 | 6 | 1107-1 | 0 |  | 5 | BS1-2-1.5-27 | 2 | 1 | 0 | 0 |  |  | BS1-2-1.5-27 |  | FALSE |  | 1 | NONE | - | N/A |  | 2"-PPA-64419-P1B43BL-6 | 64419-P1B43BL-6 | 0 | 4456 | KN | -
BR | 7114 | 7114 | P1B43BL | B31.3 | 6 | 1107-2 | 0 |  | A |  | 2 | 1 | 14.1875 | 1.18 | CUTPIPE |  | PIPE BE WELDED ASME B36.19M SCH 10S SS ASTM A312 GR TP316/316L |  | FALSE |  | 1 | NONE | - | N/A |  | 2"-PPA-64419-P1B43BL-6 | 64419-P1B43BL-6 | 0 | 4456 | KN | -
BR | 7114 | 7114 | P1B43BL | B31.3 | 6 | 1107-2 | 0 |  | 3 | 316-00NPG0L_40S | 2 | 1 | 0 | 0 |  |  | NIPPLE BOE/TOE NPT 3" LONG SCH 40S SS ASTM A312 GR TP316/316L SMLS |  | FALSE |  | 1 | NONE | - | N/A |  | 2"-PPA-64419-P1B43BL-6 | 64419-P1B43BL-6 | 0 | 4456 | KN | -
BR | 7114 | 7114 | P1B43BL | B31.3 | 6 | 1107-2 | 0 |  | 2 | 316-AAFWBB0_10S | 2 | 1 | 0 | 0 |  |  | FLANGE WN CL150 RF ASME B16.5 SCH 10S FORGED SS ASTM A182 GR F316 / 316L |  | FALSE |  | 1 | NONE | - | N/A |  | 2"-PPA-64419-P1B43BL-6 | 64419-P1B43BL-6 | 0 | 4456 | KN | -
BR | 7114 | 7114 | P1B43BL | B31.3 | 6 | 1107-2 | 0 |  | 1 | 316-AAPS200_10S | 2 | 1 | 14.4 | 0 |  |  | PIPE BE WELDED ASME B36.19M SCH 10S SS ASTM A312 GR TP316/316L |  | FALSE |  | 1 | NONE | - | N/A |  | 2"-PPA-64419-P1B43BL-6 | 64419-P1B43BL-6 | 0 | 4456 | KN | -
BR | 7114 | 7114 | P5B66H | B31.3 | 6 | 1108-1 | 0 |  | A |  | 2 | 1 | 31.6875 | 2.64 | CUTPIPE |  | PIPE BE WELDED ASME B36.19M SCH 10S SS ASTM A312 GR TP304/304L |  | FALSE |  | 1 | NONE | - | N/A |  | 3"-PAA-64492-P5B66H-6-C2-1" | 64492-P5B66H-6 | 0 | 4456 | KN | -
BR | 7114 | 7114 | P5B66H | B31.3 | 6 | 1108-1 | 0 |  | 4 | 304-AAFWBF0_10S | 2 | 1 | 0 | 0 |  |  | FLANGE WN CL600 RF ASME B16.5 SCH 10S FORGED SS ASTM A182 GR F304/304L |  | FALSE |  | 1 | NONE | - | N/A |  | 3"-PAA-64492-P5B66H-6-C2-1" | 64492-P5B66H-6 | 0 | 4456 | KN | -
BR | 7114 | 7114 | P5B66H | B31.3 | 6 | 1108-1 | 0 |  | 5 | 304-AAFWBF0_10S | 2 | 1 | 0 | 0 |  |  | FLANGE WN CL600 RF ASME B16.5 SCH 10S FORGED SS ASTM A182 GR F304/304L |  | FALSE |  | 1 | NONE | - | N/A |  | 3"-PAA-64492-P5B66H-6-C2-1" | 64492-P5B66H-6 | 0 | 4456 | KN | -
BR | 7114 | 7114 | P5B66H | B31.3 | 6 | 1108-1 | 0 |  | 6 | 304-AAFWBF0_10S | 2 | 1 | 0 | 0 |  |  | FLANGE WN CL600 RF ASME B16.5 SCH 10S FORGED SS ASTM A182 GR F304/304L |  | FALSE |  | 1 | NONE | - | N/A |  | 3"-PAA-64492-P5B66H-6-C2-1" | 64492-P5B66H-6 | 0 | 4456 | KN | -
BR | 7114 | 7114 | P5B66H | B31.3 | 6 | 1108-1 | 0 |  | 3 | 304W-AAEA200_10S | 2 | 1 | 0 | 0 |  |  | ELBOW, 90 DEG LR ASME B16.9 BW SCH 10S SS ASTM A403 GR WP304/304L WELDED |  | FALSE |  | 1 | NONE | - | N/A |  | 3"-PAA-64492-P5B66H-6-C2-1" | 64492-P5B66H-6 | 0 | 4456 | KN | -
BR | 7114 | 7114 | P5B66H | B31.3 | 6 | 1108-1 | 0 |  | 1 | 304W-AAPA100_10S | 2 | 1 | 32.4 | 0 |  |  | PIPE BE WELDED ASME B36.19M SCH 10S SS ASTM A312 GR TP304/304L |  | FALSE |  | 1 | NONE | - | N/A |  | 3"-PAA-64492-P5B66H-6-C2-1" | 64492-P5B66H-6 | 0 | 4456 | KN | -
BR | 7114 | 7114 | P5B66H | B31.3 | 6 | 1108-1 | 0 |  | 2 | 304W-AATA200_10S | 2X2 | 1 | 0 | 0 |  |  | TEE, ASME B16.9 BW SCH 10S SS ASTM A403 GR WP304/304L WELDED |  | FALSE |  | 1 | NONE | - | N/A |  | 3"-PAA-64492-P5B66H-6-C2-1" | 64492-P5B66H-6 | 0 | 4456 | KN | -
BR | 7114 | 7114 | P5B66H | B31.3 | 6 | 1108-2 | 0 |  | 4 | 304-AAFWBF0_10S | 2 | 1 | 0 | 0 |  |  | FLANGE WN CL600 RF ASME B16.5 SCH 10S FORGED SS ASTM A182 GR F304/304L |  | FALSE |  | 1 | NONE | - | N/A |  | 3"-PAA-64492-P5B66H-6-C2-1" | 64492-P5B66H-6 | 0 | 4456 | KN | -
BR | 7114 | 7114 | P5B66H | B31.3 | 6 | 1108-2 | 0 |  | A |  | 3 | 1 | 8 | 0.67 | CUTPIPE |  | PIPE BE WELDED ASME B36.19M SCH 40S SS ASTM A312 GR TP304/304L |  | FALSE |  | 1 | NONE | - | N/A |  | 3"-PAA-64492-P5B66H-6-C2-1" | 64492-P5B66H-6 | 0 | 4456 | KN | -
BR | 7114 | 7114 | P5B66H | B31.3 | 6 | 1108-2 | 0 |  | 3 | 304W-AAEC200_40S | 3 | 1 | 0 | 0 |  |  | ELBOW, 45 DEG LR ASME B16.9 BW SCH 40S SS ASTM A403 GR WP304/304L WELDED |  | FALSE |  | 1 | NONE | - | N/A |  | 3"-PAA-64492-P5B66H-6-C2-1" | 64492-P5B66H-6 | 0 | 4456 | KN | -
BR | 7114 | 7114 | P5B66H | B31.3 | 6 | 1108-2 | 0 |  | 1 | 304W-AAPS200_40S | 3 | 1 | 8.4 | 0 |  |  | PIPE BE WELDED ASME B36.19M SCH 40S SS ASTM A312 GR TP304/304L |  | FALSE |  | 1 | NONE | - | N/A |  | 3"-PAA-64492-P5B66H-6-C2-1" | 64492-P5B66H-6 | 0 | 4456 | KN | -
BR | 7114 | 7114 | P5B66H | B31.3 | 6 | 1108-2 | 0 |  | 2 | 304W-AARC200_40SX10S | 3X2 | 1 | 0 | 0 |  |  | REDUCER, CONC ASME B16.9 BW SCH 40S X SCH 10S SS ASTM A403 GR WP304/304L WELDED |  | FALSE |  | 1 | NONE | - | N/A |  | 3"-PAA-64492-P5B66H-6-C2-1" | 64492-P5B66H-6 | 0 | 4456 | KN | -
BR | 7114 | 7114 | P5B66H | B31.3 | 6 | 1109-1 | 0 |  | C |  | 3 | 1 | 14.5625 | 1.21 | CUTPIPE |  | PIPE BE WELDED ASME B36.19M SCH 40S SS ASTM A312 GR TP304/304L |  | FALSE |  | 1 | NONE | - | N/A |  | 3"-PAA-64492-P5B66H-6-C2-1" | 64492-P5B66H-6 | 0 | 4456 | KN | -
BR | 7114 | 7114 | P5B66H | B31.3 | 6 | 1109-1 | 0 |  | A |  | 3 | 1 | 21 | 1.75 | CUTPIPE |  | PIPE BE WELDED ASME B36.19M SCH 40S SS ASTM A312 GR TP304/304L |  | FALSE |  | 1 | NONE | - | N/A |  | 3"-PAA-64492-P5B66H-6-C2-1" | 64492-P5B66H-6 | 0 | 4456 | KN | -
BR | 7114 | 7114 | P5B66H | B31.3 | 6 | 1109-1 | 0 |  | B |  | 3 | 1 | 37.8125 | 3.15 | CUTPIPE |  | PIPE BE WELDED ASME B36.19M SCH 40S SS ASTM A312 GR TP304/304L |  | FALSE |  | 1 | NONE | - | N/A |  | 3"-PAA-64492-P5B66H-6-C2-1" | 64492-P5B66H-6 | 0 | 4456 | KN | -
BR | 7114 | 7114 | P5B66H | B31.3 | 6 | 1109-1 | 0 |  | D |  | 3 | 1 | 47.4375 | 3.95 | CUTPIPE |  | PIPE BE WELDED ASME B36.19M SCH 40S SS ASTM A312 GR TP304/304L |  | FALSE |  | 1 | NONE | - | N/A |  | 3"-PAA-64492-P5B66H-6-C2-1" | 64492-P5B66H-6 | 0 | 4456 | KN | -
BR | 7114 | 7114 | P5B66H | B31.3 | 6 | 1109-1 | 0 |  | 3 | 304W-AAEA200_40S | 3 | 1 | 0 | 0 |  |  | TRIMMED ELBOW, 90 DEG LR ASME B16.9 BW SCH 40S SS ASTM A403 GR WP304/304L WELDED TRIMMED TO 42.2%%D |  | FALSE |  | 1 | NONE | - | N/A |  | 3"-PAA-64492-P5B66H-6-C2-1" | 64492-P5B66H-6 | 0 | 4456 | KN | -
BR | 7114 | 7114 | P5B66H | B31.3 | 6 | 1109-1 | 0 |  | 4 | 304W-AAEA200_40S | 3 | 1 | 0 | 0 |  |  | TRIMMED ELBOW, 90 DEG LR ASME B16.9 BW SCH 40S SS ASTM A403 GR WP304/304L WELDED TRIMMED TO 43%%D |  | FALSE |  | 1 | NONE | - | N/A |  | 3"-PAA-64492-P5B66H-6-C2-1" | 64492-P5B66H-6 | 0 | 4456 | KN | -
BR | 7114 | 7114 | P5B66H | B31.3 | 6 | 1109-1 | 0 |  | 5 | 304W-AAEA200_40S | 3 | 1 | 0 | 0 |  |  | TRIMMED ELBOW, 90 DEG LR ASME B16.9 BW SCH 40S SS ASTM A403 GR WP304/304L WELDED TRIMMED TO 46%%D |  | FALSE |  | 1 | NONE | - | N/A |  | 3"-PAA-64492-P5B66H-6-C2-1" | 64492-P5B66H-6 | 0 | 4456 | KN | -
BR | 7114 | 7114 | P5B66H | B31.3 | 6 | 1109-1 | 0 |  | 2 | 304W-AAEC200_40S | 3 | 1 | 0 | 0 |  |  | ELBOW, 45 DEG LR ASME B16.9 BW SCH 40S SS ASTM A403 GR WP304/304L WELDED |  | FALSE |  | 1 | NONE | - | N/A |  | 3"-PAA-64492-P5B66H-6-C2-1" | 64492-P5B66H-6 | 0 | 4456 | KN | -
BR | 7114 | 7114 | P5B66H | B31.3 | 6 | 1109-1 | 0 |  | 1 | 304W-AAPS200_40S | 3 | 1 | 121.2 | 0 |  |  | PIPE BE WELDED ASME B36.19M SCH 40S SS ASTM A312 GR TP304/304L |  | FALSE |  | 1 | NONE | - | N/A |  | 3"-PAA-64492-P5B66H-6-C2-1" | 64492-P5B66H-6 | 0 | 4456 | KN | -
BR | 7114 | 7114 | P1B43BL | B31.3 | 6 | 111-1 | 0 |  | 2 | 316-AAEA200_10S | 1 1/2 | 1 | 0 | 0 |  |  | ELBOW, 90 DEG LR ASME B16.9 BW SCH 10S SS ASTM A403 GR WP316/316L |  | FALSE |  | 1 | NONE | - | N/A |  | 3"-SLR-64192-P1B43BL-6-C6-0.75" | 64192-P1B43BL-6 | 1 | 4456 | AA | -
BR | 7114 | 7114 | P1B43BL | B31.3 | 6 | 111-1 | 0 |  | 4 | 316-AAFWBB0_10S | 1 1/2 | 1 | 0 | 0 |  |  | FLANGE WN CL150 RF ASME B16.5 SCH 10S FORGED SS ASTM A182 GR F316 / 316L |  | FALSE |  | 1 | NONE | - | N/A |  | 3"-SLR-64192-P1B43BL-6-C6-0.75" | 64192-P1B43BL-6 | 1 | 4456 | AA | -
BR | 7114 | 7114 | P1B43BL | B31.3 | 6 | 111-1 | 0 |  | 3 | 316-AAFWBB0_10S | 3 | 1 | 0 | 0 |  |  | FLANGE WN CL150 RF ASME B16.5 SCH 10S FORGED SS ASTM A182 GR F316 / 316L |  | FALSE |  | 1 | NONE | - | N/A |  | 3"-SLR-64192-P1B43BL-6-C6-0.75" | 64192-P1B43BL-6 | 1 | 4456 | AA | -
BR | 7114 | 7114 | P1B43BL | B31.3 | 6 | 111-1 | 0 |  | 1 | 316-AARE200_10S | 3X1 1/2 | 1 | 0 | 0 |  |  | REDUCER, ECC ASME B16.9 BW SCH 10S SS ASTM A403 GR WP316/316L |  | FALSE |  | 1 | NONE | - | N/A |  | 3"-SLR-64192-P1B43BL-6-C6-0.75" | 64192-P1B43BL-6 | 1 | 4456 | AA | -
BR | 7114 | 7114 | P5B66H | B31.3 | 6 | 1110-1 | 0 |  | B |  | 3 | 1 | 2 | 0.17 | CUTPIPE |  | PIPE BE WELDED ASME B36.19M SCH 40S SS ASTM A312 GR TP304/304L |  | FALSE |  | 1 | NONE | - | N/A |  | 3"-PAA-64492-P5B66H-6-C2-1" | 64492-P5B66H-6 | 0 | 4456 | KN | -
BR | 7114 | 7114 | P5B66H | B31.3 | 6 | 1110-1 | 0 |  | A |  | 3 | 1 | 113.25 | 9.44 | CUTPIPE |  | PIPE BE WELDED ASME B36.19M SCH 40S SS ASTM A312 GR TP304/304L |  | FALSE |  | 1 | NONE | - | N/A |  | 3"-PAA-64492-P5B66H-6-C2-1" | 64492-P5B66H-6 | 0 | 4456 | KN | -
BR | 7114 | 7114 | P5B66H | B31.3 | 6 | 1110-1 | 0 |  | 5 | 304-AAFWBF0_40S | 3 | 1 | 0 | 0 |  |  | FLANGE WN CL600 RF ASME B16.5 SCH 40S FORGED SS ASTM A182 GR F304/304L |  | FALSE |  | 1 | NONE | - | N/A |  | 3"-PAA-64492-P5B66H-6-C2-1" | 64492-P5B66H-6 | 0 | 4456 | KN | -
BR | 7114 | 7114 | P5B66H | B31.3 | 6 | 1110-1 | 0 |  | 3 | 304W-AAEA200_40S | 3 | 1 | 0 | 0 |  |  | ELBOW, 90 DEG LR ASME B16.9 BW SCH 40S SS ASTM A403 GR WP304/304L WELDED TRIMMED TO 63.8%%D |  | FALSE |  | 1 | NONE | - | N/A |  | 3"-PAA-64492-P5B66H-6-C2-1" | 64492-P5B66H-6 | 0 | 4456 | KN | -
BR | 7114 | 7114 | P5B66H | B31.3 | 6 | 1110-1 | 0 |  | 4 | 304W-AAEC200_40S | 3 | 1 | 0 | 0 |  |  | ELBOW, 45 DEG LR ASME B16.9 BW SCH 40S SS ASTM A403 GR WP304/304L WELDED |  | FALSE |  | 1 | NONE | - | N/A |  | 3"-PAA-64492-P5B66H-6-C2-1" | 64492-P5B66H-6 | 0 | 4456 | KN | -
BR | 7114 | 7114 | P5B66H | B31.3 | 6 | 1110-1 | 0 |  | 1 | 304W-AAPS200_40S | 3 | 1 | 116.4 | 0 |  |  | PIPE BE WELDED ASME B36.19M SCH 40S SS ASTM A312 GR TP304/304L |  | FALSE |  | 1 | NONE | - | N/A |  | 3"-PAA-64492-P5B66H-6-C2-1" | 64492-P5B66H-6 | 0 | 4456 | KN | -
BR | 7114 | 7114 | P5B66H | B31.3 | 6 | 1110-1 | 0 |  | 2 | 304W-AATA200_40S | 3X3 | 1 | 0 | 0 |  |  | TEE, ASME B16.9 BW SCH 40S SS ASTM A403 GR WP304/304L WELDED |  | FALSE |  | 1 | NONE | - | N/A |  | 3"-PAA-64492-P5B66H-6-C2-1" | 64492-P5B66H-6 | 0 | 4456 | KN | -
BR | 7114 | 7114 | P5B66H | B31.3 | 6 | 1110-2 | 0 |  | A |  | 3 | 1 | 28.9375 | 2.41 | CUTPIPE |  | PIPE BE WELDED ASME B36.19M SCH 40S SS ASTM A312 GR TP304/304L |  | FALSE |  | 1 | NONE | - | N/A |  | 3"-PAA-64492-P5B66H-6-C2-1" | 64492-P5B66H-6 | 0 | 4456 | KN | -
BR | 7114 | 7114 | P5B66H | B31.3 | 6 | 1110-2 | 0 |  | 2 | 304-AAFWBF0_40S | 3 | 1 | 0 | 0 |  |  | FLANGE WN CL600 RF ASME B16.5 SCH 40S FORGED SS ASTM A182 GR F304/304L |  | FALSE |  | 1 | NONE | - | N/A |  | 3"-PAA-64492-P5B66H-6-C2-1" | 64492-P5B66H-6 | 0 | 4456 | KN | -
BR | 7114 | 7114 | P5B66H | B31.3 | 6 | 1110-2 | 0 |  | 1 | 304W-AAPS200_40S | 3 | 1 | 30 | 0 |  |  | PIPE BE WELDED ASME B36.19M SCH 40S SS ASTM A312 GR TP304/304L |  | FALSE |  | 1 | NONE | - | N/A |  | 3"-PAA-64492-P5B66H-6-C2-1" | 64492-P5B66H-6 | 0 | 4456 | KN | -
BR | 7114 | 7114 | P5B66H | B31.3 | 6 | 1111-1 | 0 |  | A |  | 3 | 1 | 6.25 | 0.52 | CUTPIPE |  | PIPE BE WELDED ASME B36.19M SCH 40S SS ASTM A312 GR TP304/304L |  | FALSE |  | 1 | NONE | - | N/A |  | 3"-PAA-64492-P5B66H-6-C2-1" | 64492-P5B66H-6 | 0 | 4456 | KN | -
BR | 7114 | 7114 | P5B66H | B31.3 | 6 | 1111-1 | 0 |  | C |  | 3 | 1 | 7.4375 | 0.62 | CUTPIPE |  | PIPE BE WELDED ASME B36.19M SCH 40S SS ASTM A312 GR TP304/304L |  | FALSE |  | 1 | NONE | - | N/A |  | 3"-PAA-64492-P5B66H-6-C2-1" | 64492-P5B66H-6 | 0 | 4456 | KN | -
BR | 7114 | 7114 | P5B66H | B31.3 | 6 | 1111-1 | 0 |  | D |  | 3 | 1 | 19.8125 | 1.65 | CUTPIPE |  | PIPE BE WELDED ASME B36.19M SCH 40S SS ASTM A312 GR TP304/304L |  | FALSE |  | 1 | NONE | - | N/A |  | 3"-PAA-64492-P5B66H-6-C2-1" | 64492-P5B66H-6 | 0 | 4456 | KN | -
BR | 7114 | 7114 | P5B66H | B31.3 | 6 | 1111-1 | 0 |  | B |  | 3 | 1 | 37 | 3.08 | CUTPIPE |  | PIPE BE WELDED ASME B36.19M SCH 40S SS ASTM A312 GR TP304/304L |  | FALSE |  | 1 | NONE | - | N/A |  | 3"-PAA-64492-P5B66H-6-C2-1" | 64492-P5B66H-6 | 0 | 4456 | KN | -
BR | 7114 | 7114 | P5B66H | B31.3 | 6 | 1111-1 | 0 |  | 6 | 304-AAFWBF0_40S | 3 | 1 | 0 | 0 |  |  | FLANGE WN CL600 RF ASME B16.5 SCH 40S FORGED SS ASTM A182 GR F304/304L |  | FALSE |  | 1 | NONE | - | N/A |  | 3"-PAA-64492-P5B66H-6-C2-1" | 64492-P5B66H-6 | 0 | 4456 | KN | -
BR | 7114 | 7114 | P5B66H | B31.3 | 6 | 1111-1 | 0 |  | 2 | 304W-AAEA200_40S | 3 | 1 | 0 | 0 |  |  | ELBOW, 90 DEG LR ASME B16.9 BW SCH 40S SS ASTM A403 GR WP304/304L WELDED |  | FALSE |  | 1 | NONE | - | N/A |  | 3"-PAA-64492-P5B66H-6-C2-1" | 64492-P5B66H-6 | 0 | 4456 | KN | -
BR | 7114 | 7114 | P5B66H | B31.3 | 6 | 1111-1 | 0 |  | 4 | 304W-AAEA200_40S | 3 | 1 | 0 | 0 |  |  | ELBOW, 90 DEG LR ASME B16.9 BW SCH 40S SS ASTM A403 GR WP304/304L WELDED |  | FALSE |  | 1 | NONE | - | N/A |  | 3"-PAA-64492-P5B66H-6-C2-1" | 64492-P5B66H-6 | 0 | 4456 | KN | -
BR | 7114 | 7114 | P5B66H | B31.3 | 6 | 1111-1 | 0 |  | 3 | 304W-AAEC200_40S | 3 | 1 | 0 | 0 |  |  | ELBOW, 45 DEG LR ASME B16.9 BW SCH 40S SS ASTM A403 GR WP304/304L WELDED |  | FALSE |  | 1 | NONE | - | N/A |  | 3"-PAA-64492-P5B66H-6-C2-1" | 64492-P5B66H-6 | 0 | 4456 | KN | -
BR | 7114 | 7114 | P5B66H | B31.3 | 6 | 1111-1 | 0 |  | 5 | 304W-AAEC200_40S | 3 | 1 | 0 | 0 |  |  | ELBOW, 45 DEG LR ASME B16.9 BW SCH 40S SS ASTM A403 GR WP304/304L WELDED |  | FALSE |  | 1 | NONE | - | N/A |  | 3"-PAA-64492-P5B66H-6-C2-1" | 64492-P5B66H-6 | 0 | 4456 | KN | -
BR | 7114 | 7114 | P5B66H | B31.3 | 6 | 1111-1 | 0 |  | 1 | 304W-AAPS200_40S | 3 | 1 | 70.8 | 0 |  |  | PIPE BE WELDED ASME B36.19M SCH 40S SS ASTM A312 GR TP304/304L |  | FALSE |  | 1 | NONE | - | N/A |  | 3"-PAA-64492-P5B66H-6-C2-1" | 64492-P5B66H-6 | 0 | 4456 | KN | -
BR | 7114 | 7114 | P1B206AC | B31.3 | 6 | 1112-1 | 0 |  | 1 | 304-00NPC0L_40S | 1/2 | 1 | 0 | 0 |  |  | NIPPLE POE/TOE NPT 3" LONG SCH 40S SS ASTM A312 GR TP304/304L SMLS |  | FALSE |  | 1 | NONE | - | N/A |  | 1/2"-V-64494-P1B206AC-6 | 64494-P1B206AC-6 | 0 | 4456 | KN | -
BR | 7114 | 7114 | P1B206AC | B31.3 | 6 | 1112-1 | 0 |  | 2 | 304-AAFWBB0_10S | 1/2 | 1 | 0 | 0 |  |  | FLANGE WN CL150 RF ASME B16.5 SCH 10S FORGED SS ASTM A182 GR F304/304L |  | FALSE |  | 1 | NONE | - | N/A |  | 1/2"-V-64494-P1B206AC-6 | 64494-P1B206AC-6 | 0 | 4456 | KN | -
BR | 7114 | 7114 | P1B206AC | B31.3 | 6 | 1112-2 | 0 |  | B |  | 1/2 | 1 | 2.4375 | 0.2 | CUTPIPE |  | PIPE BE WELDED ASME B36.19M SCH 10S SS ASTM A312 GR TP304/304L |  | FALSE |  | 1 | NONE | - | N/A |  | 1/2"-V-64494-P1B206AC-6 | 64494-P1B206AC-6 | 0 | 4456 | KN | -
BR | 7114 | 7114 | P1B206AC | B31.3 | 6 | 1112-2 | 0 |  | A |  | 1/2 | 1 | 6.5 | 0.54 | CUTPIPE |  | PIPE BE WELDED ASME B36.19M SCH 10S SS ASTM A312 GR TP304/304L |  | FALSE |  | 1 | NONE | - | N/A |  | 1/2"-V-64494-P1B206AC-6 | 64494-P1B206AC-6 | 0 | 4456 | KN | -
BR | 7114 | 7114 | P1B206AC | B31.3 | 6 | 1112-2 | 0 |  | 4 | 304-AAFWBB0_10S | 1/2 | 1 | 0 | 0 |  |  | FLANGE WN CL150 RF ASME B16.5 SCH 10S FORGED SS ASTM A182 GR F304/304L |  | FALSE |  | 1 | NONE | - | N/A |  | 1/2"-V-64494-P1B206AC-6 | 64494-P1B206AC-6 | 0 | 4456 | KN | -
BR | 7114 | 7114 | P1B206AC | B31.3 | 6 | 1112-2 | 0 |  | 5 | 304-AAFWBB0_10S | 1/2 | 1 | 0 | 0 |  |  | FLANGE WN CL150 RF ASME B16.5 SCH 10S FORGED SS ASTM A182 GR F304/304L |  | FALSE |  | 1 | NONE | - | N/A |  | 1/2"-V-64494-P1B206AC-6 | 64494-P1B206AC-6 | 0 | 4456 | KN | -
BR | 7114 | 7114 | P1B206AC | B31.3 | 6 | 1112-2 | 0 |  | 6 | 304-AAFWBB0_10S | 1/2 | 1 | 0 | 0 |  |  | FLANGE WN CL150 RF ASME B16.5 SCH 10S FORGED SS ASTM A182 GR F304/304L |  | FALSE |  | 1 | NONE | - | N/A |  | 1/2"-V-64494-P1B206AC-6 | 64494-P1B206AC-6 | 0 | 4456 | KN | -
BR | 7114 | 7114 | P1B206AC | B31.3 | 6 | 1112-2 | 0 |  | 3 | 304W-AAEA200_10S | 1/2 | 1 | 0 | 0 |  |  | ELBOW, 90 DEG LR ASME B16.9 BW SCH 10S SS ASTM A403 GR WP304/304L WELDED |  | FALSE |  | 1 | NONE | - | N/A |  | 1/2"-V-64494-P1B206AC-6 | 64494-P1B206AC-6 | 0 | 4456 | KN | -
BR | 7114 | 7114 | P1B206AC | B31.3 | 6 | 1112-2 | 0 |  | 1 | 304W-AAPS200_10S | 1/2 | 1 | 9.6 | 0 |  |  | PIPE BE WELDED ASME B36.19M SCH 10S SS ASTM A312 GR TP304/304L |  | FALSE |  | 1 | NONE | - | N/A |  | 1/2"-V-64494-P1B206AC-6 | 64494-P1B206AC-6 | 0 | 4456 | KN | -
BR | 7114 | 7114 | P1B206AC | B31.3 | 6 | 1112-2 | 0 |  | 2 | 304W-AATA200_10S | 1/2X1/2 | 1 | 0 | 0 |  |  | TEE, ASME B16.9 BW SCH 10S SS ASTM A403 GR WP304/304L WELDED |  | FALSE |  | 1 | NONE | - | N/A |  | 1/2"-V-64494-P1B206AC-6 | 64494-P1B206AC-6 | 0 | 4456 | KN | -
BR | 7114 | 7114 | P5B66H | B31.3 | 6 | 1113-1 | 0 |  | 3 | 304-AAFWBF0_40S | 3 | 1 | 0 | 0 |  |  | FLANGE WN CL600 RF ASME B16.5 SCH 40S FORGED SS ASTM A182 GR F304/304L |  | FALSE |  | 1 | NONE | - | N/A |  | 3"-PAA-64496-P5B66H-6 | 64496-P5B66H-6 | 0 | 4456 | KN | -
BR | 7114 | 7114 | P5B66H | B31.3 | 6 | 1113-1 | 0 |  | 1 | 304W-AAEA200_40S | 3 | 1 | 0 | 0 |  |  | ELBOW, 90 DEG LR ASME B16.9 BW SCH 40S SS ASTM A403 GR WP304/304L WELDED |  | FALSE |  | 1 | NONE | - | N/A |  | 3"-PAA-64496-P5B66H-6 | 64496-P5B66H-6 | 0 | 4456 | KN | -
BR | 7114 | 7114 | P5B66H | B31.3 | 6 | 1113-1 | 0 |  | 2 | 304W-AAEA200_40S | 3 | 1 | 0 | 0 |  |  | ELBOW, 90 DEG LR ASME B16.9 BW SCH 40S SS ASTM A403 GR WP304/304L WELDED |  | FALSE |  | 1 | NONE | - | N/A |  | 3"-PAA-64496-P5B66H-6 | 64496-P5B66H-6 | 0 | 4456 | KN | -
BR | 7114 | 7114 | P5B66H | B31.3 | 6 | 1113-2 | 0 |  | A |  | 3 | 1 | 21.25 | 1.77 | CUTPIPE |  | PIPE BE WELDED ASME B36.19M SCH 40S SS ASTM A312 GR TP304/304L |  | FALSE |  | 1 | NONE | - | N/A |  | 3"-PAA-64496-P5B66H-6 | 64496-P5B66H-6 | 0 | 4456 | KN | -
BR | 7114 | 7114 | P5B66H | B31.3 | 6 | 1113-2 | 0 |  | B |  | 3 | 1 | 43.875 | 3.66 | CUTPIPE |  | PIPE BE WELDED ASME B36.19M SCH 40S SS ASTM A312 GR TP304/304L |  | FALSE |  | 1 | NONE | - | N/A |  | 3"-PAA-64496-P5B66H-6 | 64496-P5B66H-6 | 0 | 4456 | KN | -
BR | 7114 | 7114 | P5B66H | B31.3 | 6 | 1113-2 | 0 |  | 4 | 304-AAFWBF0_40S | 3 | 1 | 0 | 0 |  |  | FLANGE WN CL600 RF ASME B16.5 SCH 40S FORGED SS ASTM A182 GR F304/304L |  | FALSE |  | 1 | NONE | - | N/A |  | 3"-PAA-64496-P5B66H-6 | 64496-P5B66H-6 | 0 | 4456 | KN | -
BR | 7114 | 7114 | P5B66H | B31.3 | 6 | 1113-2 | 0 |  | 2 | 304W-AAEC200_40S | 3 | 1 | 0 | 0 |  |  | ELBOW, 45 DEG LR ASME B16.9 BW SCH 40S SS ASTM A403 GR WP304/304L WELDED |  | FALSE |  | 1 | NONE | - | N/A |  | 3"-PAA-64496-P5B66H-6 | 64496-P5B66H-6 | 0 | 4456 | KN | -
BR | 7114 | 7114 | P5B66H | B31.3 | 6 | 1113-2 | 0 |  | 3 | 304W-AAEC200_40S | 3 | 1 | 0 | 0 |  |  | ELBOW, 45 DEG LR ASME B16.9 BW SCH 40S SS ASTM A403 GR WP304/304L WELDED |  | FALSE |  | 1 | NONE | - | N/A |  | 3"-PAA-64496-P5B66H-6 | 64496-P5B66H-6 | 0 | 4456 | KN | -
BR | 7114 | 7114 | P5B66H | B31.3 | 6 | 1113-2 | 0 |  | 1 | 304W-AAPS200_40S | 3 | 1 | 66 | 0 |  |  | PIPE BE WELDED ASME B36.19M SCH 40S SS ASTM A312 GR TP304/304L |  | FALSE |  | 1 | NONE | - | N/A |  | 3"-PAA-64496-P5B66H-6 | 64496-P5B66H-6 | 0 | 4456 | KN | -
BR | 7114 | 7114 | P5B66H | B31.3 | 6 | 1113-3 | 0 |  | A |  | 3 | 1 | 17.4375 | 1.45 | CUTPIPE |  | PIPE BE WELDED ASME B36.19M SCH 40S SS ASTM A312 GR TP304/304L |  | FALSE |  | 1 | NONE | - | N/A |  | 3"-PAA-64496-P5B66H-6 | 64496-P5B66H-6 | 0 | 4456 | KN | -
BR | 7114 | 7114 | P5B66H | B31.3 | 6 | 1113-3 | 0 |  | 2 | 304-AAFWBF0_40S | 3 | 1 | 0 | 0 |  |  | FLANGE WN CL600 RF ASME B16.5 SCH 40S FORGED SS ASTM A182 GR F304/304L |  | FALSE |  | 1 | NONE | - | N/A |  | 3"-PAA-64496-P5B66H-6 | 64496-P5B66H-6 | 0 | 4456 | KN | -
BR | 7114 | 7114 | P5B66H | B31.3 | 6 | 1113-3 | 0 |  | 1 | 304W-AAPS200_40S | 3 | 1 | 18 | 0 |  |  | PIPE BE WELDED ASME B36.19M SCH 40S SS ASTM A312 GR TP304/304L |  | FALSE |  | 1 | NONE | - | N/A |  | 3"-PAA-64496-P5B66H-6 | 64496-P5B66H-6 | 0 | 4456 | KN | -
BR | 7114 | 7114 | P5B66H | B31.3 | 6 | 1114-1 | 0 |  | 3 | 304-AAFWBF0_10S | 1/2 | 1 | 0 | 0 |  |  | FLANGE WN CL600 RF ASME B16.5 SCH 10S FORGED SS ASTM A182 GR F304/304L |  | FALSE |  | 1 | NONE | - | N/A |  | 1/2"-PAA-64497-P5B66H-6 | 64497-P5B66H-6 | 0 | 4456 | KN | -
BR | 7114 | 7114 | P5B66H | B31.3 | 6 | 1114-1 | 0 |  | 4 | 304-AAFWBF0_10S | 1/2 | 1 | 0 | 0 |  |  | FLANGE WN CL600 RF ASME B16.5 SCH 10S FORGED SS ASTM A182 GR F304/304L |  | FALSE |  | 1 | NONE | - | N/A |  | 1/2"-PAA-64497-P5B66H-6 | 64497-P5B66H-6 | 0 | 4456 | KN | -
BR | 7114 | 7114 | P5B66H | B31.3 | 6 | 1114-1 | 0 |  | 5 | 304-AAFWBF0_10S | 1/2 | 1 | 0 | 0 |  |  | FLANGE WN CL600 RF ASME B16.5 SCH 10S FORGED SS ASTM A182 GR F304/304L |  | FALSE |  | 1 | NONE | - | N/A |  | 1/2"-PAA-64497-P5B66H-6 | 64497-P5B66H-6 | 0 | 4456 | KN | -
BR | 7114 | 7114 | P5B66H | B31.3 | 6 | 1114-1 | 0 |  | 2 | 304W-AAEA200_10S | 1/2 | 1 | 0 | 0 |  |  | ELBOW, 90 DEG LR ASME B16.9 BW SCH 10S SS ASTM A403 GR WP304/304L WELDED |  | FALSE |  | 1 | NONE | - | N/A |  | 1/2"-PAA-64497-P5B66H-6 | 64497-P5B66H-6 | 0 | 4456 | KN | -
BR | 7114 | 7114 | P5B66H | B31.3 | 6 | 1114-1 | 0 |  | 1 | 304W-AATA200_10S | 1/2X1/2 | 1 | 0 | 0 |  |  | TEE, ASME B16.9 BW SCH 10S SS ASTM A403 GR WP304/304L WELDED |  | FALSE |  | 1 | NONE | - | N/A |  | 1/2"-PAA-64497-P5B66H-6 | 64497-P5B66H-6 | 0 | 4456 | KN | -
BR | 7114 | 7114 | P5B66H | B31.3 | 6 | 1114-2 | 0 |  | 1 | 304-00NPC0L_40S | 1/2 | 1 | 0 | 0 |  |  | NIPPLE POE/TOE NPT 3" LONG SCH 40S SS ASTM A312 GR TP304/304L SMLS |  | FALSE |  | 1 | NONE | - | N/A |  | 1/2"-PAA-64497-P5B66H-6 | 64497-P5B66H-6 | 0 | 4456 | KN | -
BR | 7114 | 7114 | P5B66H | B31.3 | 6 | 1114-2 | 0 |  | 2 | 304-AAFWBF0_10S | 1/2 | 1 | 0 | 0 |  |  | FLANGE WN CL600 RF ASME B16.5 SCH 10S FORGED SS ASTM A182 GR F304/304L |  | FALSE |  | 1 | NONE | - | N/A |  | 1/2"-PAA-64497-P5B66H-6 | 64497-P5B66H-6 | 0 | 4456 | KN | -
BR | 7114 | 7114 | P5B66H | B31.3 | 6 | 1115-1 | 0 |  | 1 | 304-00NPC0R_40S | 1 | 1 | 0 | 0 |  |  | NIPPLE POE/TOE NPT 6" LONG SCH 40S SMLS SS ASTM A312 GR TP304/304L |  | FALSE |  | 1 | NONE | - | N/A |  | 1"-PAA-64498-P5B66H-6 | 64498-P5B66H-6 | 0 | 4456 | KN | -
BR | 7114 | 7114 | P5B66H | B31.3 | 6 | 1115-1 | 0 |  | 2 | 304W-AAEA200_10S | 1 | 1 | 0 | 0 |  |  | ELBOW, 90 DEG LR ASME B16.9 BW SCH 10S SS ASTM A403 GR WP304/304L WELDED TRIMMED TO 52.5%%D |  | FALSE |  | 1 | NONE | - | N/A |  | 1"-PAA-64498-P5B66H-6 | 64498-P5B66H-6 | 0 | 4456 | KN | -
BR | 7114 | 7114 | P5B66H | B31.3 | 6 | 1115-2 | 0 |  | A |  | 1 | 1 | 84.9375 | 7.08 | CUTPIPE |  | PIPE BE WELDED ASME B36.19M SCH 10S SS ASTM A312 GR TP304/304L |  | FALSE |  | 1 | NONE | - | N/A |  | 1"-PAA-64498-P5B66H-6 | 64498-P5B66H-6 | 0 | 4456 | KN | -
BR | 7114 | 7114 | P5B66H | B31.3 | 6 | 1115-2 | 0 |  | 2 | 304-AAFWBF0_10S | 1 | 1 | 0 | 0 |  |  | FLANGE WN CL600 RF ASME B16.5 SCH 10S FORGED SS ASTM A182 GR F304/304L |  | FALSE |  | 1 | NONE | - | N/A |  | 1"-PAA-64498-P5B66H-6 | 64498-P5B66H-6 | 0 | 4456 | KN | -
BR | 7114 | 7114 | P5B66H | B31.3 | 6 | 1115-2 | 0 |  | 1 | 304W-AAPA100_10S | 1 | 1 | 85.2 | 0 |  |  | PIPE BE WELDED ASME B36.19M SCH 10S SS ASTM A312 GR TP304/304L |  | FALSE |  | 1 | NONE | - | N/A |  | 1"-PAA-64498-P5B66H-6 | 64498-P5B66H-6 | 0 | 4456 | KN | -
BR | 7114 | 7114 | P5B66H | B31.3 | 6 | 1115-3 | 0 |  | A |  | 1 | 1 | 11.375 | 0.95 | CUTPIPE |  | PIPE BE WELDED ASME B36.19M SCH 10S SS ASTM A312 GR TP304/304L |  | FALSE |  | 1 | NONE | - | N/A |  | 1"-PAA-64498-P5B66H-6 | 64498-P5B66H-6 | 0 | 4456 | KN | -
BR | 7114 | 7114 | P5B66H | B31.3 | 6 | 1115-3 | 0 |  | 3 | 304-AAFWBF0_10S | 1 | 1 | 0 | 0 |  |  | FLANGE WN CL600 RF ASME B16.5 SCH 10S FORGED SS ASTM A182 GR F304/304L |  | FALSE |  | 1 | NONE | - | N/A |  | 1"-PAA-64498-P5B66H-6 | 64498-P5B66H-6 | 0 | 4456 | KN | -
BR | 7114 | 7114 | P5B66H | B31.3 | 6 | 1115-3 | 0 |  | 2 | 304W-AAEC200_10S | 1 | 1 | 0 | 0 |  |  | ELBOW, 45 DEG LR ASME B16.9 BW SCH 10S SS ASTM A403 GR WP304/304L WELDED |  | FALSE |  | 1 | NONE | - | N/A |  | 1"-PAA-64498-P5B66H-6 | 64498-P5B66H-6 | 0 | 4456 | KN | -
BR | 7114 | 7114 | P5B66H | B31.3 | 6 | 1115-3 | 0 |  | 1 | 304W-AAPA100_10S | 1 | 1 | 12 | 0 |  |  | PIPE BE WELDED ASME B36.19M SCH 10S SS ASTM A312 GR TP304/304L |  | FALSE |  | 1 | NONE | - | N/A |  | 1"-PAA-64498-P5B66H-6 | 64498-P5B66H-6 | 0 | 4456 | KN | -
BR | 7114 | 7114 | P5B66H | B31.3 | 6 | 1116-1 | 0 |  | A |  | 2 | 1 | 31.6875 | 2.64 | CUTPIPE |  | PIPE BE WELDED ASME B36.19M SCH 10S SS ASTM A312 GR TP304/304L |  | FALSE |  | 1 | NONE | - | N/A |  | 3"-PAA-64517-P5B66H-6-C2-1" | 64517-P5B66H-6 | 0 | 4456 | KN | -
BR | 7114 | 7114 | P5B66H | B31.3 | 6 | 1116-1 | 0 |  | 4 | 304-AAFWBF0_10S | 2 | 1 | 0 | 0 |  |  | FLANGE WN CL600 RF ASME B16.5 SCH 10S FORGED SS ASTM A182 GR F304/304L |  | FALSE |  | 1 | NONE | - | N/A |  | 3"-PAA-64517-P5B66H-6-C2-1" | 64517-P5B66H-6 | 0 | 4456 | KN | -
BR | 7114 | 7114 | P5B66H | B31.3 | 6 | 1116-1 | 0 |  | 5 | 304-AAFWBF0_10S | 2 | 1 | 0 | 0 |  |  | FLANGE WN CL600 RF ASME B16.5 SCH 10S FORGED SS ASTM A182 GR F304/304L |  | FALSE |  | 1 | NONE | - | N/A |  | 3"-PAA-64517-P5B66H-6-C2-1" | 64517-P5B66H-6 | 0 | 4456 | KN | -
BR | 7114 | 7114 | P5B66H | B31.3 | 6 | 1116-1 | 0 |  | 6 | 304-AAFWBF0_10S | 2 | 1 | 0 | 0 |  |  | FLANGE WN CL600 RF ASME B16.5 SCH 10S FORGED SS ASTM A182 GR F304/304L |  | FALSE |  | 1 | NONE | - | N/A |  | 3"-PAA-64517-P5B66H-6-C2-1" | 64517-P5B66H-6 | 0 | 4456 | KN | -
BR | 7114 | 7114 | P5B66H | B31.3 | 6 | 1116-1 | 0 |  | 3 | 304W-AAEA200_10S | 2 | 1 | 0 | 0 |  |  | ELBOW, 90 DEG LR ASME B16.9 BW SCH 10S SS ASTM A403 GR WP304/304L WELDED |  | FALSE |  | 1 | NONE | - | N/A |  | 3"-PAA-64517-P5B66H-6-C2-1" | 64517-P5B66H-6 | 0 | 4456 | KN | -
BR | 7114 | 7114 | P5B66H | B31.3 | 6 | 1116-1 | 0 |  | 1 | 304W-AAPA100_10S | 2 | 1 | 32.4 | 0 |  |  | PIPE BE WELDED ASME B36.19M SCH 10S SS ASTM A312 GR TP304/304L |  | FALSE |  | 1 | NONE | - | N/A |  | 3"-PAA-64517-P5B66H-6-C2-1" | 64517-P5B66H-6 | 0 | 4456 | KN | -
BR | 7114 | 7114 | P5B66H | B31.3 | 6 | 1116-1 | 0 |  | 2 | 304W-AATA200_10S | 2X2 | 1 | 0 | 0 |  |  | TEE, ASME B16.9 BW SCH 10S SS ASTM A403 GR WP304/304L WELDED |  | FALSE |  | 1 | NONE | - | N/A |  | 3"-PAA-64517-P5B66H-6-C2-1" | 64517-P5B66H-6 | 0 | 4456 | KN | -
BR | 7114 | 7114 | P5B66H | B31.3 | 6 | 1116-2 | 0 |  | 4 | 304-AAFWBF0_10S | 2 | 1 | 0 | 0 |  |  | FLANGE WN CL600 RF ASME B16.5 SCH 10S FORGED SS ASTM A182 GR F304/304L |  | FALSE |  | 1 | NONE | - | N/A |  | 3"-PAA-64517-P5B66H-6-C2-1" | 64517-P5B66H-6 | 0 | 4456 | KN | -
BR | 7114 | 7114 | P5B66H | B31.3 | 6 | 1116-2 | 0 |  | A |  | 3 | 1 | 8 | 0.67 | CUTPIPE |  | PIPE BE WELDED ASME B36.19M SCH 40S SS ASTM A312 GR TP304/304L |  | FALSE |  | 1 | NONE | - | N/A |  | 3"-PAA-64517-P5B66H-6-C2-1" | 64517-P5B66H-6 | 0 | 4456 | KN | -
BR | 7114 | 7114 | P5B66H | B31.3 | 6 | 1116-2 | 0 |  | 3 | 304W-AAEC200_40S | 3 | 1 | 0 | 0 |  |  | ELBOW, 45 DEG LR ASME B16.9 BW SCH 40S SS ASTM A403 GR WP304/304L WELDED |  | FALSE |  | 1 | NONE | - | N/A |  | 3"-PAA-64517-P5B66H-6-C2-1" | 64517-P5B66H-6 | 0 | 4456 | KN | -
BR | 7114 | 7114 | P5B66H | B31.3 | 6 | 1116-2 | 0 |  | 1 | 304W-AAPS200_40S | 3 | 1 | 8.4 | 0 |  |  | PIPE BE WELDED ASME B36.19M SCH 40S SS ASTM A312 GR TP304/304L |  | FALSE |  | 1 | NONE | - | N/A |  | 3"-PAA-64517-P5B66H-6-C2-1" | 64517-P5B66H-6 | 0 | 4456 | KN | -
BR | 7114 | 7114 | P5B66H | B31.3 | 6 | 1116-2 | 0 |  | 2 | 304W-AARC200_40SX10S | 3X2 | 1 | 0 | 0 |  |  | REDUCER, CONC ASME B16.9 BW SCH 40S X SCH 10S SS ASTM A403 GR WP304/304L WELDED |  | FALSE |  | 1 | NONE | - | N/A |  | 3"-PAA-64517-P5B66H-6-C2-1" | 64517-P5B66H-6 | 0 | 4456 | KN | -
BR | 7114 | 7114 | P5B66H | B31.3 | 6 | 1117-1 | 0 |  | C |  | 3 | 1 | 14.4375 | 1.2 | CUTPIPE |  | PIPE BE WELDED ASME B36.19M SCH 40S SS ASTM A312 GR TP304/304L |  | FALSE |  | 1 | NONE | - | N/A |  | 3"-PAA-64517-P5B66H-6-C2-1" | 64517-P5B66H-6 | 0 | 4456 | KN | -
BR | 7114 | 7114 | P5B66H | B31.3 | 6 | 1117-1 | 0 |  | A |  | 3 | 1 | 15.5625 | 1.3 | CUTPIPE |  | PIPE BE WELDED ASME B36.19M SCH 40S SS ASTM A312 GR TP304/304L |  | FALSE |  | 1 | NONE | - | N/A |  | 3"-PAA-64517-P5B66H-6-C2-1" | 64517-P5B66H-6 | 0 | 4456 | KN | -
BR | 7114 | 7114 | P5B66H | B31.3 | 6 | 1117-1 | 0 |  | D |  | 3 | 1 | 28.875 | 2.41 | CUTPIPE |  | PIPE BE WELDED ASME B36.19M SCH 40S SS ASTM A312 GR TP304/304L |  | FALSE |  | 1 | NONE | - | N/A |  | 3"-PAA-64517-P5B66H-6-C2-1" | 64517-P5B66H-6 | 0 | 4456 | KN | -
BR | 7114 | 7114 | P5B66H | B31.3 | 6 | 1117-1 | 0 |  | B |  | 3 | 1 | 45.875 | 3.82 | CUTPIPE |  | PIPE BE WELDED ASME B36.19M SCH 40S SS ASTM A312 GR TP304/304L |  | FALSE |  | 1 | NONE | - | N/A |  | 3"-PAA-64517-P5B66H-6-C2-1" | 64517-P5B66H-6 | 0 | 4456 | KN | -
BR | 7114 | 7114 | P5B66H | B31.3 | 6 | 1117-1 | 0 |  | 4 | 304W-AAEA200_40S | 3 | 1 | 0 | 0 |  |  | TRIMMED ELBOW, 90 DEG LR ASME B16.9 BW SCH 40S SS ASTM A403 GR WP304/304L WELDED TRIMMED TO 43.3%%D |  | FALSE |  | 1 | NONE | - | N/A |  | 3"-PAA-64517-P5B66H-6-C2-1" | 64517-P5B66H-6 | 0 | 4456 | KN | -
BR | 7114 | 7114 | P5B66H | B31.3 | 6 | 1117-1 | 0 |  | 3 | 304W-AAEA200_40S | 3 | 1 | 0 | 0 |  |  | TRIMMED ELBOW, 90 DEG LR ASME B16.9 BW SCH 40S SS ASTM A403 GR WP304/304L WELDED TRIMMED TO 43.4%%D |  | FALSE |  | 1 | NONE | - | N/A |  | 3"-PAA-64517-P5B66H-6-C2-1" | 64517-P5B66H-6 | 0 | 4456 | KN | -
BR | 7114 | 7114 | P5B66H | B31.3 | 6 | 1117-1 | 0 |  | 5 | 304W-AAEA200_40S | 3 | 1 | 0 | 0 |  |  | TRIMMED ELBOW, 90 DEG LR ASME B16.9 BW SCH 40S SS ASTM A403 GR WP304/304L WELDED TRIMMED TO 47.4%%D |  | FALSE |  | 1 | NONE | - | N/A |  | 3"-PAA-64517-P5B66H-6-C2-1" | 64517-P5B66H-6 | 0 | 4456 | KN | -
BR | 7114 | 7114 | P5B66H | B31.3 | 6 | 1117-1 | 0 |  | 2 | 304W-AAEC200_40S | 3 | 1 | 0 | 0 |  |  | ELBOW, 45 DEG LR ASME B16.9 BW SCH 40S SS ASTM A403 GR WP304/304L WELDED |  | FALSE |  | 1 | NONE | - | N/A |  | 3"-PAA-64517-P5B66H-6-C2-1" | 64517-P5B66H-6 | 0 | 4456 | KN | -
BR | 7114 | 7114 | P5B66H | B31.3 | 6 | 1117-1 | 0 |  | 1 | 304W-AAPS200_40S | 3 | 1 | 105.6 | 0 |  |  | PIPE BE WELDED ASME B36.19M SCH 40S SS ASTM A312 GR TP304/304L |  | FALSE |  | 1 | NONE | - | N/A |  | 3"-PAA-64517-P5B66H-6-C2-1" | 64517-P5B66H-6 | 0 | 4456 | KN | -
BR | 7114 | 7114 | P5B66H | B31.3 | 6 | 1117-1 | 0 |  | 6 | LUG2-3-0.625-5 | 3 | 1 | 0 | 0 |  |  | LUG2-3-0.625-5 |  | FALSE |  | 1 | NONE | - | N/A |  | 3"-PAA-64517-P5B66H-6-C2-1" | 64517-P5B66H-6 | 0 | 4456 | KN | -
BR | 7114 | 7114 | P5B66H | B31.3 | 6 | 1118-1 | 0 |  | A |  | 3 | 1 | 131.5625 | 10.96 | CUTPIPE |  | PIPE BE WELDED ASME B36.19M SCH 40S SS ASTM A312 GR TP304/304L |  | FALSE |  | 1 | NONE | - | N/A |  | 3"-PAA-64517-P5B66H-6-C2-1" | 64517-P5B66H-6 | 0 | 4456 | AA | -
BR | 7114 | 7114 | P5B66H | B31.3 | 6 | 1118-1 | 0 |  | 5 | 304-AAFWBF0_40S | 3 | 1 | 0 | 0 |  |  | FLANGE WN CL600 RF ASME B16.5 SCH 40S FORGED SS ASTM A182 GR F304/304L |  | FALSE |  | 1 | NONE | - | N/A |  | 3"-PAA-64517-P5B66H-6-C2-1" | 64517-P5B66H-6 | 0 | 4456 | AA | -
BR | 7114 | 7114 | P5B66H | B31.3 | 6 | 1118-1 | 0 |  | 3 | 304W-AAEA200_40S | 3 | 1 | 0 | 0 |  |  | ELBOW, 90 DEG LR ASME B16.9 BW SCH 40S SS ASTM A403 GR WP304/304L WELDED TRIMMED TO 65%%D48' |  | FALSE |  | 1 | NONE | - | N/A |  | 3"-PAA-64517-P5B66H-6-C2-1" | 64517-P5B66H-6 | 0 | 4456 | AA | -
BR | 7114 | 7114 | P5B66H | B31.3 | 6 | 1118-1 | 0 |  | 4 | 304W-AAEC200_40S | 3 | 1 | 0 | 0 |  |  | ELBOW, 45 DEG LR ASME B16.9 BW SCH 40S SS ASTM A403 GR WP304/304L WELDED |  | FALSE |  | 1 | NONE | - | N/A |  | 3"-PAA-64517-P5B66H-6-C2-1" | 64517-P5B66H-6 | 0 | 4456 | AA | -
BR | 7114 | 7114 | P5B66H | B31.3 | 6 | 1118-1 | 0 |  | 1 | 304W-AAPS200_40S | 3 | 1 | 132 | 0 |  |  | PIPE BE WELDED ASME B36.19M SCH 40S SS ASTM A312 GR TP304/304L |  | FALSE |  | 1 | NONE | - | N/A |  | 3"-PAA-64517-P5B66H-6-C2-1" | 64517-P5B66H-6 | 0 | 4456 | AA | -
BR | 7114 | 7114 | P5B66H | B31.3 | 6 | 1118-1 | 0 |  | 2 | 304W-AATA200_10S | 3X3 | 1 | 0 | 0 |  |  | TEE, ASME B16.9 BW SCH 40S SS ASTM A403 GR WP304/304L WELDED |  | FALSE |  | 1 | NONE | - | N/A |  | 3"-PAA-64517-P5B66H-6-C2-1" | 64517-P5B66H-6 | 0 | 4456 | AA | -
BR | 7114 | 7114 | P5B66H | B31.3 | 6 | 1119-1 | 0 |  | A |  | 3 | 1 | 2 | 0.17 | CUTPIPE |  | PIPE BE WELDED ASME B36.19M SCH 40S SS ASTM A312 GR TP304/304L |  | FALSE |  | 1 | NONE | - | N/A |  | 3"-PAA-64517-P5B66H-6-C2-1" | 64517-P5B66H-6 | 0 | 4456 | AA | -
BR | 7114 | 7114 | P5B66H | B31.3 | 6 | 1119-1 | 0 |  | C |  | 3 | 1 | 7.4375 | 0.62 | CUTPIPE |  | PIPE BE WELDED ASME B36.19M SCH 40S SS ASTM A312 GR TP304/304L |  | FALSE |  | 1 | NONE | - | N/A |  | 3"-PAA-64517-P5B66H-6-C2-1" | 64517-P5B66H-6 | 0 | 4456 | AA | -
BR | 7114 | 7114 | P5B66H | B31.3 | 6 | 1119-1 | 0 |  | D |  | 3 | 1 | 28.8125 | 2.4 | CUTPIPE |  | PIPE BE WELDED ASME B36.19M SCH 40S SS ASTM A312 GR TP304/304L |  | FALSE |  | 1 | NONE | - | N/A |  | 3"-PAA-64517-P5B66H-6-C2-1" | 64517-P5B66H-6 | 0 | 4456 | AA | -
BR | 7114 | 7114 | P5B66H | B31.3 | 6 | 1119-1 | 0 |  | B |  | 3 | 1 | 43.5 | 3.63 | CUTPIPE |  | PIPE BE WELDED ASME B36.19M SCH 40S SS ASTM A312 GR TP304/304L |  | FALSE |  | 1 | NONE | - | N/A |  | 3"-PAA-64517-P5B66H-6-C2-1" | 64517-P5B66H-6 | 0 | 4456 | AA | -
BR | 7114 | 7114 | P5B66H | B31.3 | 6 | 1119-1 | 0 |  | 5 | 304-AAFWBF0_40S | 3 | 1 | 0 | 0 |  |  | FLANGE WN CL600 RF ASME B16.5 SCH 40S FORGED SS ASTM A182 GR F304/304L |  | FALSE |  | 1 | NONE | - | N/A |  | 3"-PAA-64517-P5B66H-6-C2-1" | 64517-P5B66H-6 | 0 | 4456 | AA | -
BR | 7114 | 7114 | P5B66H | B31.3 | 6 | 1119-1 | 0 |  | 2 | 304W-AAEA200_40S | 3 | 1 | 0 | 0 |  |  | ELBOW, 90 DEG LR ASME B16.9 BW SCH 40S SS ASTM A403 GR WP304/304L WELDED |  | FALSE |  | 1 | NONE | - | N/A |  | 3"-PAA-64517-P5B66H-6-C2-1" | 64517-P5B66H-6 | 0 | 4456 | AA | -
BR | 7114 | 7114 | P5B66H | B31.3 | 6 | 1119-1 | 0 |  | 3 | 304W-AAEA200_40S | 3 | 1 | 0 | 0 |  |  | ELBOW, 90 DEG LR ASME B16.9 BW SCH 40S SS ASTM A403 GR WP304/304L WELDED |  | FALSE |  | 1 | NONE | - | N/A |  | 3"-PAA-64517-P5B66H-6-C2-1" | 64517-P5B66H-6 | 0 | 4456 | AA | -
BR | 7114 | 7114 | P5B66H | B31.3 | 6 | 1119-1 | 0 |  | 4 | 304W-AAEC200_40S | 3 | 1 | 0 | 0 |  |  | ELBOW, 45 DEG LR ASME B16.9 BW SCH 40S SS ASTM A403 GR WP304/304L WELDED |  | FALSE |  | 1 | NONE | - | N/A |  | 3"-PAA-64517-P5B66H-6-C2-1" | 64517-P5B66H-6 | 0 | 4456 | AA | -
BR | 7114 | 7114 | P5B66H | B31.3 | 6 | 1119-1 | 0 |  | 1 | 304W-AAPS200_40S | 3 | 1 | 82.8 | 0 |  |  | PIPE BE WELDED ASME B36.19M SCH 40S SS ASTM A312 GR TP304/304L |  | FALSE |  | 1 | NONE | - | N/A |  | 3"-PAA-64517-P5B66H-6-C2-1" | 64517-P5B66H-6 | 0 | 4456 | AA | -
BR | 7114 | 7114 | P1B43BL | B31.3 | 6 | 112-1 | 0 |  | A |  | 1 | 1 | 6 | 0.5 | CUTPIPE |  | PIPE BE WELDED ASME B36.19M SCH 10S SS ASTM A312 GR TP316/316L |  | FALSE |  | 1 | NONE | - | N/A |  | 1-SLR-64193-P1B43L-6-C6-0.75" | 64193-P1B43BL-6 | 1 | 4456 | KN | -
BR | 7114 | 7114 | P1B43BL | B31.3 | 6 | 112-1 | 0 |  | 5 | 316-AAFWBB0_10S | 1 | 1 | 0 | 0 |  |  | FLANGE WN CL150 RF ASME B16.5 SCH 10S FORGED SS ASTM A182 GR F316 / 316L |  | FALSE |  | 1 | NONE | - | N/A |  | 1-SLR-64193-P1B43L-6-C6-0.75" | 64193-P1B43BL-6 | 1 | 4456 | KN | -
BR | 7114 | 7114 | P1B43BL | B31.3 | 6 | 112-1 | 0 |  | 1 | 316W-AAPS200_10S | 1 | 1 | 6 | 0 |  |  | PIPE BE WELDED ASME B36.19M SCH 10S SS ASTM A312 GR TP316/316L |  | FALSE |  | 1 | NONE | - | N/A |  | 1-SLR-64193-P1B43L-6-C6-0.75" | 64193-P1B43BL-6 | 1 | 4456 | KN | -
BR | 7114 | 7114 | P1B43BL | B31.3 | 6 | 112-1 | 0 |  | 4 | 316-AAFWBB0_10S | 3 | 1 | 0 | 0 |  |  | FLANGE WN CL150 RF ASME B16.5 SCH 10S FORGED SS ASTM A182 GR F316 / 316L |  | FALSE |  | 1 | NONE | - | N/A |  | 1-SLR-64193-P1B43L-6-C6-0.75" | 64193-P1B43BL-6 | 1 | 4456 | KN | -
BR | 7114 | 7114 | P1B43BL | B31.3 | 6 | 112-1 | 0 |  | 2 | 316W-AARE200_10S | 3X1 | 1 | 0 | 0 |  |  | REDUCER, ECC ASME B16.9 BW SCH 10S SS ASTM A403 GR WP316/316L WELDED |  | FALSE |  | 1 | NONE | - | N/A |  | 1-SLR-64193-P1B43L-6-C6-0.75" | 64193-P1B43BL-6 | 1 | 4456 | KN | -
BR | 7114 | 7114 | P1B43BL | B31.3 | 6 | 112-2 | 0 |  | A |  | 1 | 1 | 3.375 | 0.28 | CUTPIPE |  | PIPE BE WELDED ASME B36.19M SCH 10S SS ASTM A312 GR TP316/316L |  | FALSE |  | 1 | NONE | - | N/A |  | 1-SLR-64193-P1B43L-6-C6-0.75" | 64193-P1B43BL-6 | 1 | 4456 | KN | -
BR | 7114 | 7114 | P1B43BL | B31.3 | 6 | 112-2 | 0 |  | 2 | 316-AAFHBB0 | 1 | 1 | 0 | 0 |  |  | FLANGE SO CL150 RF ASME B16.5 FORGED SS ASTM A182 GR F316 / 316L |  | FALSE |  | 1 | NONE | - | N/A |  | 1-SLR-64193-P1B43L-6-C6-0.75" | 64193-P1B43BL-6 | 1 | 4456 | KN | -
BR | 7114 | 7114 | P1B43BL | B31.3 | 6 | 112-2 | 0 |  | 3 | 316-AAFHBB0 | 1 | 1 | 0 | 0 |  |  | FLANGE SO CL150 RF ASME B16.5 FORGED SS ASTM A182 GR F316 / 316L |  | FALSE |  | 1 | NONE | - | N/A |  | 1-SLR-64193-P1B43L-6-C6-0.75" | 64193-P1B43BL-6 | 1 | 4456 | KN | -
BR | 7114 | 7114 | P1B43BL | B31.3 | 6 | 112-2 | 0 |  | 1 | 316-AAPS200_10S | 1 | 1 | 3.6 | 0 |  |  | PIPE BE WELDED ASME B36.19M SCH 10S SS ASTM A312 GR TP316/316L |  | FALSE |  | 1 | NONE | - | N/A |  | 1-SLR-64193-P1B43L-6-C6-0.75" | 64193-P1B43BL-6 | 1 | 4456 | KN | -
BR | 7114 | 7114 | P1B43BL | B31.3 | 6 | 112-3 | 0 |  | A |  | 1 | 1 | 1.75 | 0.15 | CUTPIPE |  | PIPE BE WELDED ASME B36.19M SCH 10S SS ASTM A312 GR TP316/316L |  | FALSE |  | 1 | NONE | - | N/A |  | 1-SLR-64193-P1B43L-6-C6-0.75" | 64193-P1B43BL-6 | 1 | 4456 | KN | -
BR | 7114 | 7114 | P1B43BL | B31.3 | 6 | 112-3 | 0 |  | B |  | 1 | 1 | 6.375 | 0.53 | CUTPIPE |  | PIPE BE WELDED ASME B36.19M SCH 10S SS ASTM A312 GR TP316/316L |  | FALSE |  | 1 | NONE | - | N/A |  | 1-SLR-64193-P1B43L-6-C6-0.75" | 64193-P1B43BL-6 | 1 | 4456 | KN | -
BR | 7114 | 7114 | P1B43BL | B31.3 | 6 | 112-3 | 0 |  | 4 | 316-AAFWBB0_10S | 1 | 1 | 0 | 0 |  |  | FLANGE WN CL150 RF ASME B16.5 SCH 10S FORGED SS ASTM A182 GR F316 / 316L |  | FALSE |  | 1 | NONE | - | N/A |  | 1-SLR-64193-P1B43L-6-C6-0.75" | 64193-P1B43BL-6 | 1 | 4456 | KN | -
BR | 7114 | 7114 | P1B43BL | B31.3 | 6 | 112-3 | 0 |  | 5 | 316-AAFWBB0_10S | 1 | 1 | 0 | 0 |  |  | FLANGE WN CL150 RF ASME B16.5 SCH 10S FORGED SS ASTM A182 GR F316 / 316L |  | FALSE |  | 1 | NONE | - | N/A |  | 1-SLR-64193-P1B43L-6-C6-0.75" | 64193-P1B43BL-6 | 1 | 4456 | KN | -
BR | 7114 | 7114 | P1B43BL | B31.3 | 6 | 112-3 | 0 |  | 2 | 316W-AAEA200_10S | 1 | 1 | 0 | 0 |  |  | ELBOW, 90 DEG LR ASME B16.9 BW SCH 10S SS ASTM A403 GR WP316/316L WELDED |  | FALSE |  | 1 | NONE | - | N/A |  | 1-SLR-64193-P1B43L-6-C6-0.75" | 64193-P1B43BL-6 | 1 | 4456 | KN | -
BR | 7114 | 7114 | P1B43BL | B31.3 | 6 | 112-3 | 0 |  | 3 | 316W-AAEA200_10S | 1 | 1 | 0 | 0 |  |  | ELBOW, 90 DEG LR ASME B16.9 BW SCH 10S SS ASTM A403 GR WP316/316L WELDED |  | FALSE |  | 1 | NONE | - | N/A |  | 1-SLR-64193-P1B43L-6-C6-0.75" | 64193-P1B43BL-6 | 1 | 4456 | KN | -
BR | 7114 | 7114 | P1B43BL | B31.3 | 6 | 112-3 | 0 |  | 1 | 316W-AAPS200_10S | 1 | 1 | 8.4 | 0 |  |  | PIPE BE WELDED ASME B36.19M SCH 10S SS ASTM A312 GR TP316/316L |  | FALSE |  | 1 | NONE | - | N/A |  | 1-SLR-64193-P1B43L-6-C6-0.75" | 64193-P1B43BL-6 | 1 | 4456 | KN | -
BR | 7114 | 7114 | P5B66H | B31.3 | 6 | 1120-1 | 0 |  | 1 | 304-AAEA200_40S | 3 | 1 | 0 | 0 |  |  | ELBOW, 90 DEG LR ASME B16.9 BW SCH 40S SS ASTM A403 GR WP304/304L WELDED |  | FALSE |  | 1 | NONE | - | N/A |  | 3"-PAA-64521-P5B66H-6 | 64521-P5B66H-6 | 1 | 4456 | WDM | -
BR | 7114 | 7114 | P5B66H | B31.3 | 6 | 1120-1 | 0 |  | 2 | 304-AAEA200_40S | 3 | 1 | 0 | 0 |  |  | ELBOW, 90 DEG LR ASME B16.9 BW SCH 40S SS ASTM A403 GR WP304/304L WELDED |  | FALSE |  | 1 | NONE | - | N/A |  | 3"-PAA-64521-P5B66H-6 | 64521-P5B66H-6 | 1 | 4456 | WDM | -
BR | 7114 | 7114 | P5B66H | B31.3 | 6 | 1120-1 | 0 |  | 3 | 304-AAFWBF0_40S | 3 | 1 | 0 | 0 |  |  | FLANGE WN CL600 RF ASME B16.5 SCH 40S FORGED SS ASTM A182 GR F304/304L |  | FALSE |  | 1 | NONE | - | N/A |  | 3"-PAA-64521-P5B66H-6 | 64521-P5B66H-6 | 1 | 4456 | WDM | -
BR | 7114 | 7114 | P5B66H | B31.3 | 6 | 1120-2 | 0 |  | B |  | 3 | 1 | 6.375 | 0.53 | CUTPIPE |  | PIPE BE WELDED ASME B36.19M SCH 40S SS ASTM A312 GR TP304/304L |  | FALSE |  | 1 | NONE | - | N/A |  | 3"-PAA-64521-P5B66H-6 | 64521-P5B66H-6 | 1 | 4456 | WDM | -
BR | 7114 | 7114 | P5B66H | B31.3 | 6 | 1120-2 | 0 |  | A |  | 3 | 1 | 21.5625 | 1.8 | CUTPIPE |  | PIPE BE WELDED ASME B36.19M SCH 40S SS ASTM A312 GR TP304/304L |  | FALSE |  | 1 | NONE | - | N/A |  | 3"-PAA-64521-P5B66H-6 | 64521-P5B66H-6 | 1 | 4456 | WDM | -
BR | 7114 | 7114 | P5B66H | B31.3 | 6 | 1120-2 | 0 |  | C |  | 3 | 1 | 35.1875 | 2.93 | CUTPIPE |  | PIPE BE WELDED ASME B36.19M SCH 40S SS ASTM A312 GR TP304/304L |  | FALSE |  | 1 | NONE | - | N/A |  | 3"-PAA-64521-P5B66H-6 | 64521-P5B66H-6 | 1 | 4456 | WDM | -
BR | 7114 | 7114 | P5B66H | B31.3 | 6 | 1120-2 | 0 |  | 3 | 304-AAEA200_40S | 3 | 1 | 0 | 0 |  |  | ELBOW, 90 DEG LR ASME B16.9 BW SCH 40S SS ASTM A403 GR WP304/304L WELDED TRIMMED TO 60%%D |  | FALSE |  | 1 | NONE | - | N/A |  | 3"-PAA-64521-P5B66H-6 | 64521-P5B66H-6 | 1 | 4456 | WDM | -
BR | 7114 | 7114 | P5B66H | B31.3 | 6 | 1120-2 | 0 |  | 2 | 304-AAEC200_40S | 3 | 1 | 0 | 0 |  |  | ELBOW, 45 DEG LR ASME B16.9 BW SCH 40S SS ASTM A403 GR WP304/304L WELDED |  | FALSE |  | 1 | NONE | - | N/A |  | 3"-PAA-64521-P5B66H-6 | 64521-P5B66H-6 | 1 | 4456 | WDM | -
BR | 7114 | 7114 | P5B66H | B31.3 | 6 | 1120-2 | 0 |  | 4 | 304-AAEC200_40S | 3 | 1 | 0 | 0 |  |  | ELBOW, 45 DEG LR ASME B16.9 BW SCH 40S SS ASTM A403 GR WP304/304L WELDED |  | FALSE |  | 1 | NONE | - | N/A |  | 3"-PAA-64521-P5B66H-6 | 64521-P5B66H-6 | 1 | 4456 | WDM | -
BR | 7114 | 7114 | P5B66H | B31.3 | 6 | 1120-2 | 0 |  | 5 | 304-AAFWBF0_40S | 3 | 1 | 0 | 0 |  |  | FLANGE WN CL600 RF ASME B16.5 SCH 40S FORGED SS ASTM A182 GR F304/304L |  | FALSE |  | 1 | NONE | - | N/A |  | 3"-PAA-64521-P5B66H-6 | 64521-P5B66H-6 | 1 | 4456 | WDM | -
BR | 7114 | 7114 | P5B66H | B31.3 | 6 | 1120-2 | 0 |  | 1 | 304-AAPS200_40S | 3 | 1 | 63.6 | 0 |  |  | PIPE BE WELDED ASME B36.19M SCH 40S SS ASTM A312 GR TP304/304L |  | FALSE |  | 1 | NONE | - | N/A |  | 3"-PAA-64521-P5B66H-6 | 64521-P5B66H-6 | 1 | 4456 | WDM | -
BR | 7114 | 7114 | P5B66H | B31.3 | 6 | 1120-3 | 0 |  | A |  | 3 | 1 | 11.0625 | 0.92 | CUTPIPE |  | PIPE BE WELDED ASME B36.19M SCH 40S SS ASTM A312 GR TP304/304L |  | FALSE |  | 1 | NONE | - | N/A |  | 3"-PAA-64521-P5B66H-6 | 64521-P5B66H-6 | 1 | 4456 | WDM | -
BR | 7114 | 7114 | P5B66H | B31.3 | 6 | 1120-3 | 0 |  | 2 | 304-AAFWBF0_40S | 3 | 1 | 0 | 0 |  |  | FLANGE WN CL600 RF ASME B16.5 SCH 40S FORGED SS ASTM A182 GR F304/304L |  | FALSE |  | 1 | NONE | - | N/A |  | 3"-PAA-64521-P5B66H-6 | 64521-P5B66H-6 | 1 | 4456 | WDM | -
BR | 7114 | 7114 | P5B66H | B31.3 | 6 | 1120-3 | 0 |  | 1 | 304-AAPS200_40S | 3 | 1 | 12 | 0 |  |  | PIPE BE WELDED ASME B36.19M SCH 40S SS ASTM A312 GR TP304/304L |  | FALSE |  | 1 | NONE | - | N/A |  | 3"-PAA-64521-P5B66H-6 | 64521-P5B66H-6 | 1 | 4456 | WDM | -
BR | 7114 | 7114 | P5B66H | B31.3 | 6 | 1121-1 | 0 |  | 2 | 304-AAEA200_10S | 1/2 | 1 | 0 | 0 |  |  | ELBOW, 90 DEG LR ASME B16.9 BW SCH 10S SS ASTM A403 GR WP304/304L WELDED |  | FALSE |  | 1 | NONE | - | N/A |  | 1/2"-PAA-64522-P5B66H-6 | 64522-P5B66H-6 | 0 | 4456 | KN | -
BR | 7114 | 7114 | P5B66H | B31.3 | 6 | 1121-1 | 0 |  | 3 | 304-AAFWBF0_10S | 1/2 | 1 | 0 | 0 |  |  | FLANGE WN CL600 RF ASME B16.5 SCH 10S FORGED SS ASTM A182 GR F304/304L |  | FALSE |  | 1 | NONE | - | N/A |  | 1/2"-PAA-64522-P5B66H-6 | 64522-P5B66H-6 | 0 | 4456 | KN | -
BR | 7114 | 7114 | P5B66H | B31.3 | 6 | 1121-1 | 0 |  | 4 | 304-AAFWBF0_10S | 1/2 | 1 | 0 | 0 |  |  | FLANGE WN CL600 RF ASME B16.5 SCH 10S FORGED SS ASTM A182 GR F304/304L |  | FALSE |  | 1 | NONE | - | N/A |  | 1/2"-PAA-64522-P5B66H-6 | 64522-P5B66H-6 | 0 | 4456 | KN | -
BR | 7114 | 7114 | P5B66H | B31.3 | 6 | 1121-1 | 0 |  | 5 | 304-AAFWBF0_10S | 1/2 | 1 | 0 | 0 |  |  | FLANGE WN CL600 RF ASME B16.5 SCH 10S FORGED SS ASTM A182 GR F304/304L |  | FALSE |  | 1 | NONE | - | N/A |  | 1/2"-PAA-64522-P5B66H-6 | 64522-P5B66H-6 | 0 | 4456 | KN | -
BR | 7114 | 7114 | P5B66H | B31.3 | 6 | 1121-1 | 0 |  | 1 | 304-AATA200_10S | 1/2X1/2 | 1 | 0 | 0 |  |  | TEE, ASME B16.9 BW SCH 10S SS ASTM A403 GR WP304/304L WELDED |  | FALSE |  | 1 | NONE | - | N/A |  | 1/2"-PAA-64522-P5B66H-6 | 64522-P5B66H-6 | 0 | 4456 | KN | -
BR | 7114 | 7114 | P5B66H | B31.3 | 6 | 1121-2 | 0 |  | 1 | 304-00NPC0L_40S | 1/2 | 1 | 0 | 0 |  |  | NIPPLE POE/TOE NPT 3" LONG SCH 40S SS ASTM A312 GR TP304/304L SMLS |  | FALSE |  | 1 | NONE | - | N/A |  | 1/2"-PAA-64522-P5B66H-6 | 64522-P5B66H-6 | 0 | 4456 | KN | -
BR | 7114 | 7114 | P5B66H | B31.3 | 6 | 1121-2 | 0 |  | 2 | 304-AAFWBF0_10S | 1/2 | 1 | 0 | 0 |  |  | FLANGE WN CL600 RF ASME B16.5 SCH 10S FORGED SS ASTM A182 GR F304/304L |  | FALSE |  | 1 | NONE | - | N/A |  | 1/2"-PAA-64522-P5B66H-6 | 64522-P5B66H-6 | 0 | 4456 | KN | -
BR | 7114 | 7114 | P5B66H | B31.3 | 6 | 1122-1 | 0 |  | A |  | 1 | 1 | 5 | 0.42 | CUTPIPE |  | PIPE BE WELDED ASME B36.19M SCH 40S SS ASTM A312 GR TP304/304L |  | FALSE |  | 1 | NONE | - | N/A |  | 1"-PAA-64523-P5B66H-6 | 64523-P5B66H-6 | 0 | 4456 | KN | -
BR | 7114 | 7114 | P5B66H | B31.3 | 6 | 1122-1 | 0 |  | 3 | 304-AAEA200_10S | 1 | 1 | 0 | 0 |  |  | ELBOW, 90 DEG LR ASME B16.9 BW SCH 10S SS ASTM A403 GR WP304/304L WELDED TRIMMED TO 52.6%%D |  | FALSE |  | 1 | NONE | - | N/A |  | 1"-PAA-64523-P5B66H-6 | 64523-P5B66H-6 | 0 | 4456 | KN | -
BR | 7114 | 7114 | P5B66H | B31.3 | 6 | 1122-1 | 0 |  | 1 | 304-AAPA100_40S | 1 | 1 | 6 | 0 |  |  | PIPE BE WELDED ASME B36.19M SCH 40S SS ASTM A312 GR TP304/304L |  | FALSE |  | 1 | NONE | - | N/A |  | 1"-PAA-64523-P5B66H-6 | 64523-P5B66H-6 | 0 | 4456 | KN | -
BR | 7114 | 7114 | P5B66H | B31.3 | 6 | 1122-2 | 0 |  | A |  | 1 | 1 | 100.375 | 8.36 | CUTPIPE |  | PIPE BE WELDED ASME B36.19M SCH 10S SS ASTM A312 GR TP304/304L |  | FALSE |  | 1 | NONE | - | N/A |  | 1"-PAA-64523-P5B66H-6 | 64523-P5B66H-6 | 0 | 4456 | KN | -
BR | 7114 | 7114 | P5B66H | B31.3 | 6 | 1122-2 | 0 |  | 2 | 304-AAFWBF0_10S | 1 | 1 | 0 | 0 |  |  | FLANGE WN CL600 RF ASME B16.5 SCH 10S FORGED SS ASTM A182 GR F304/304L |  | FALSE |  | 1 | NONE | - | N/A |  | 1"-PAA-64523-P5B66H-6 | 64523-P5B66H-6 | 0 | 4456 | KN | -
BR | 7114 | 7114 | P5B66H | B31.3 | 6 | 1122-2 | 0 |  | 1 | 304W-AAPA100_10S | 1 | 1 | 100.8 | 0 |  |  | PIPE BE WELDED ASME B36.19M SCH 10S SS ASTM A312 GR TP304/304L |  | FALSE |  | 1 | NONE | - | N/A |  | 1"-PAA-64523-P5B66H-6 | 64523-P5B66H-6 | 0 | 4456 | KN | -
BR | 7114 | 7114 | P5B66H | B31.3 | 6 | 1122-3 | 0 |  | A |  | 1 | 1 | 11 | 0.92 | CUTPIPE |  | PIPE BE WELDED ASME B36.19M SCH 10S SS ASTM A312 GR TP304/304L |  | FALSE |  | 1 | NONE | - | N/A |  | 1"-PAA-64523-P5B66H-6 | 64523-P5B66H-6 | 0 | 4456 | KN | -
BR | 7114 | 7114 | P5B66H | B31.3 | 6 | 1122-3 | 0 |  | 2 | 304-AAEC200_10S | 1 | 1 | 0 | 0 |  |  | ELBOW, 45 DEG LR ASME B16.9 BW SCH 10S SS ASTM A403 GR WP304/304L WELDED |  | FALSE |  | 1 | NONE | - | N/A |  | 1"-PAA-64523-P5B66H-6 | 64523-P5B66H-6 | 0 | 4456 | KN | -
BR | 7114 | 7114 | P5B66H | B31.3 | 6 | 1122-3 | 0 |  | 3 | 304-AAFWBF0_10S | 1 | 1 | 0 | 0 |  |  | FLANGE WN CL600 RF ASME B16.5 SCH 10S FORGED SS ASTM A182 GR F304/304L |  | FALSE |  | 1 | NONE | - | N/A |  | 1"-PAA-64523-P5B66H-6 | 64523-P5B66H-6 | 0 | 4456 | KN | -
BR | 7114 | 7114 | P5B66H | B31.3 | 6 | 1122-3 | 0 |  | 1 | 304-AAPA100_10S | 1 | 1 | 10.8 | 0 |  |  | PIPE BE WELDED ASME B36.19M SCH 10S SS ASTM A312 GR TP304/304L |  | FALSE |  | 1 | NONE | - | N/A |  | 1"-PAA-64523-P5B66H-6 | 64523-P5B66H-6 | 0 | 4456 | KN | -
BR | 7114 | 7114 | P1A4L | B31.3 | 6 | 1123-1 | 0 |  | 9 | CS-AARC200_XS | 1 1/2X1/2 | 1 | 0 | 0 |  |  | REDUCER, CONC ASME B16.9 BW XS CS ASTM A234 GR WPB SMLS |  | FALSE |  | 1 | SZ307S | - | N/A |  | .5"-HTF-64558-P1A4L-6-C2-1.5" | 64558-P1A4L-6 | 0 | 4456 | KN | -
BR | 7114 | 7114 | P1A4L | B31.3 | 6 | 1123-1 | 0 |  | C |  | 1/2 | 1 | 1.9375 | 0.16 | CUTPIPE |  | PIPE BE SMLS ASME B36.10M SCH 80 CS, ASTM A106-B |  | FALSE |  | 1 | SZ307S | - | N/A |  | .5"-HTF-64558-P1A4L-6-C2-1.5" | 64558-P1A4L-6 | 0 | 4456 | KN | -
BR | 7114 | 7114 | P1A4L | B31.3 | 6 | 1123-1 | 0 |  | B |  | 1/2 | 1 | 2.9375 | 0.24 | CUTPIPE |  | PIPE BE SMLS ASME B36.10M SCH 80 CS, ASTM A106-B |  | FALSE |  | 1 | SZ307S | - | N/A |  | .5"-HTF-64558-P1A4L-6-C2-1.5" | 64558-P1A4L-6 | 0 | 4456 | KN | -
BR | 7114 | 7114 | P1A4L | B31.3 | 6 | 1123-1 | 0 |  | A |  | 1/2 | 1 | 4.0625 | 0.34 | CUTPIPE |  | PIPE BE SMLS ASME B36.10M SCH 80 CS, ASTM A106-B |  | FALSE |  | 1 | SZ307S | - | N/A |  | .5"-HTF-64558-P1A4L-6-C2-1.5" | 64558-P1A4L-6 | 0 | 4456 | KN | -
BR | 7114 | 7114 | P1A4L | B31.3 | 6 | 1123-1 | 0 |  | 3 | A106-AAPA100_XS | 1/2 | 1 | 8.4 | 0 |  |  | PIPE BE SMLS ASME B36.10M SCH 80 CS, ASTM A106-B |  | FALSE |  | 1 | SZ307S | - | N/A |  | .5"-HTF-64558-P1A4L-6-C2-1.5" | 64558-P1A4L-6 | 0 | 4456 | KN | -
BR | 7114 | 7114 | P1A4L | B31.3 | 6 | 1123-1 | 0 |  | 11 | CS-AAEA200_XS | 1/2 | 1 | 0 | 0 |  |  | ELBOW, 90 DEG LR ASME B16.9 BW XS CS ASTM A234 GR WPB SMLS |  | FALSE |  | 1 | SZ307S | - | N/A |  | .5"-HTF-64558-P1A4L-6-C2-1.5" | 64558-P1A4L-6 | 0 | 4456 | KN | -
BR | 7114 | 7114 | P1A4L | B31.3 | 6 | 1123-1 | 0 |  | 12 | CS-AAFHBB0 | 1/2 | 1 | 0 | 0 |  |  | FLANGE SO CL150 RF ASME B16.5 FS ASTM A105 |  | FALSE |  | 1 | SZ307S | - | N/A |  | .5"-HTF-64558-P1A4L-6-C2-1.5" | 64558-P1A4L-6 | 0 | 4456 | KN | -
BR | 7114 | 7114 | P1A4L | B31.3 | 6 | 1123-1 | 0 |  | 13 | CS-AAFHBB0 | 1/2 | 1 | 0 | 0 |  |  | FLANGE SO CL150 RF ASME B16.5 FS ASTM A105 |  | FALSE |  | 1 | SZ307S | - | N/A |  | .5"-HTF-64558-P1A4L-6-C2-1.5" | 64558-P1A4L-6 | 0 | 4456 | KN | -
BR | 7114 | 7114 | P1A4L | B31.3 | 6 | 1123-1 | 0 |  | 14 | CS-AAFWBB0 | 1/2 | 1 | 0 | 0 |  |  | FLANGE WN CL150 RF ASME B16.5 XS FS ASTM A105 |  | FALSE |  | 1 | SZ307S | - | N/A |  | .5"-HTF-64558-P1A4L-6-C2-1.5" | 64558-P1A4L-6 | 0 | 4456 | KN | -
BR | 7114 | 7114 | P1A4L | B31.3 | 6 | 1123-1 | 0 |  | 10 | CS-AARC200_XS | 1X1/2 | 1 | 0 | 0 |  |  | REDUCER, CONC ASME B16.9 BW XS CS ASTM A234 GR WPB SMLS |  | FALSE |  | 1 | SZ307S | - | N/A |  | .5"-HTF-64558-P1A4L-6-C2-1.5" | 64558-P1A4L-6 | 0 | 4456 | KN | -
BR | 7114 | 7114 | P1A4L | B31.3 | 6 | 1123-1 | 0 |  | D |  | 2 | 1 | 6.5625 | 0.55 | CUTPIPE |  | PIPE BE SMLS ASME B36.10M SCH 80 CS, ASTM A106-B |  | FALSE |  | 1 | SZ307S | - | N/A |  | .5"-HTF-64558-P1A4L-6-C2-1.5" | 64558-P1A4L-6 | 0 | 4456 | KN | -
BR | 7114 | 7114 | P1A4L | B31.3 | 6 | 1123-1 | 0 |  | 2 | A106-AAPA100_XS | 2 | 1 | 7.2 | 0 |  |  | PIPE BE SMLS ASME B36.10M SCH 80 CS, ASTM A106-B |  | FALSE |  | 1 | SZ307S | - | N/A |  | .5"-HTF-64558-P1A4L-6-C2-1.5" | 64558-P1A4L-6 | 0 | 4456 | KN | -
BR | 7114 | 7114 | P1A4L | B31.3 | 6 | 1123-1 | 0 |  | 7 | CS-AARC200_XS | 2X1 | 1 | 0 | 0 |  |  | REDUCER, CONC ASME B16.9 BW XS CS ASTM A234 GR WPB SMLS |  | FALSE |  | 1 | SZ307S | - | N/A |  | .5"-HTF-64558-P1A4L-6-C2-1.5" | 64558-P1A4L-6 | 0 | 4456 | KN | -
BR | 7114 | 7114 | P1A4L | B31.3 | 6 | 1123-1 | 0 |  | 8 | CS-NATW2X0_XS | 2X1/2 | 1 | 0 | 0 |  |  | WELDOLET MSS SP-97 XS FS ASTM A105 |  | FALSE |  | 1 | SZ307S | - | N/A |  | .5"-HTF-64558-P1A4L-6-C2-1.5" | 64558-P1A4L-6 | 0 | 4456 | KN | -
BR | 7114 | 7114 | P1A4L | B31.3 | 6 | 1123-1 | 0 |  | E |  | 3 | 1 | 3.75 | 0.31 | CUTPIPE |  | PIPE BE WELDED ASME B36.10M SCH 40 CS ASTM A53 GR B |  | FALSE |  | 1 | SZ307S | - | N/A |  | .5"-HTF-64558-P1A4L-6-C2-1.5" | 64558-P1A4L-6 | 0 | 4456 | KN | -
BR | 7114 | 7114 | P1A4L | B31.3 | 6 | 1123-1 | 0 |  | 1 | A53W-AAPS200_STD | 3 | 1 | 3.6 | 0 |  |  | PIPE BE WELDED ASME B36.10M SCH 40 CS ASTM A53 GR B |  | FALSE |  | 1 | SZ307S | - | N/A |  | .5"-HTF-64558-P1A4L-6-C2-1.5" | 64558-P1A4L-6 | 0 | 4456 | KN | -
BR | 7114 | 7114 | P1A4L | B31.3 | 6 | 1123-1 | 0 |  | 5 | CS-AARC200_STDXXS | 3X1 1/2 | 1 | 0 | 0 |  |  | REDUCER, CONC ASME B16.9 BW STD WT X XS CS ASTM A234 GR WPB SMLS |  | FALSE |  | 1 | SZ307S | - | N/A |  | .5"-HTF-64558-P1A4L-6-C2-1.5" | 64558-P1A4L-6 | 0 | 4456 | KN | -
BR | 7114 | 7114 | P1A4L | B31.3 | 6 | 1123-1 | 0 |  | 4 | CS-AARC200_STDXXS | 3X2 | 1 | 0 | 0 |  |  | REDUCER, CONC ASME B16.9 BW STD WT X XS CS ASTM A234 GR WPB SMLS |  | FALSE |  | 1 | SZ307S | - | N/A |  | .5"-HTF-64558-P1A4L-6-C2-1.5" | 64558-P1A4L-6 | 0 | 4456 | KN | -
BR | 7114 | 7114 | P1A4L | B31.3 | 6 | 1123-1 | 0 |  | 6 | CS-NATY530_3000 | 3X3/4 | 1 | 0 | 0 |  |  | THREDOLET MSS SP-97 CL3000 FS ASTM A105 |  | FALSE |  | 1 | SZ307S | - | N/A |  | .5"-HTF-64558-P1A4L-6-C2-1.5" | 64558-P1A4L-6 | 0 | 4456 | KN | -
BR | 7114 | 7114 | P1A4L | B31.3 | 6 | 1124-1 | 0 |  | D |  | 1/2 | 1 | 19.1875 | 1.6 | CUTPIPE |  | PIPE BE SMLS ASME B36.10M SCH 80 CS, ASTM A106-B |  | FALSE |  | 1 | SZ307S | - | N/A |  | .5"-HTF-64558-P1A4L-6-C2-1.5" | 64558-P1A4L-6 | 0 | 4456 | KN | -
BR | 7114 | 7114 | P1A4L | B31.3 | 6 | 1124-1 | 0 |  | B |  | 1/2 | 1 | 27.0625 | 2.26 | CUTPIPE |  | PIPE BE SMLS ASME B36.10M SCH 80 CS, ASTM A106-B |  | FALSE |  | 1 | SZ307S | - | N/A |  | .5"-HTF-64558-P1A4L-6-C2-1.5" | 64558-P1A4L-6 | 0 | 4456 | KN | -
BR | 7114 | 7114 | P1A4L | B31.3 | 6 | 1124-1 | 0 |  | A |  | 1/2 | 1 | 50.9375 | 4.24 | CUTPIPE |  | PIPE BE SMLS ASME B36.10M SCH 80 CS, ASTM A106-B |  | FALSE |  | 1 | SZ307S | - | N/A |  | .5"-HTF-64558-P1A4L-6-C2-1.5" | 64558-P1A4L-6 | 0 | 4456 | KN | -
BR | 7114 | 7114 | P1A4L | B31.3 | 6 | 1124-1 | 0 |  | C |  | 1/2 | 1 | 54.5625 | 4.55 | CUTPIPE |  | PIPE BE SMLS ASME B36.10M SCH 80 CS, ASTM A106-B |  | FALSE |  | 1 | SZ307S | - | N/A |  | .5"-HTF-64558-P1A4L-6-C2-1.5" | 64558-P1A4L-6 | 0 | 4456 | KN | -
BR | 7114 | 7114 | P1A4L | B31.3 | 6 | 1124-1 | 0 |  | 1 | A106-AAPA100_XS | 1/2 | 1 | 152.4 | 0 |  |  | PIPE BE SMLS ASME B36.10M SCH 80 CS, ASTM A106-B |  | FALSE |  | 1 | SZ307S | - | N/A |  | .5"-HTF-64558-P1A4L-6-C2-1.5" | 64558-P1A4L-6 | 0 | 4456 | KN | -
BR | 7114 | 7114 | P1A4L | B31.3 | 6 | 1124-1 | 0 |  | 5 | CS-00NPC0L_XS | 1/2 | 1 | 0 | 0 |  |  | NIPPLE POE/TOE NPT 3" LONG XS SMLS CS, ASTM A106-B |  | FALSE |  | 1 | SZ307S | - | N/A |  | .5"-HTF-64558-P1A4L-6-C2-1.5" | 64558-P1A4L-6 | 0 | 4456 | KN | -
BR | 7114 | 7114 | P1A4L | B31.3 | 6 | 1124-1 | 0 |  | 3 | CS-AAEA200_XS | 1/2 | 1 | 0 | 0 |  |  | ELBOW, 90 DEG LR ASME B16.9 BW XS CS ASTM A234 GR WPB SMLS |  | FALSE |  | 1 | SZ307S | - | N/A |  | .5"-HTF-64558-P1A4L-6-C2-1.5" | 64558-P1A4L-6 | 0 | 4456 | KN | -
BR | 7114 | 7114 | P1A4L | B31.3 | 6 | 1124-1 | 0 |  | 4 | CS-AAEA200_XS | 1/2 | 1 | 0 | 0 |  |  | ELBOW, 90 DEG LR ASME B16.9 BW XS CS ASTM A234 GR WPB SMLS |  | FALSE |  | 1 | SZ307S | - | N/A |  | .5"-HTF-64558-P1A4L-6-C2-1.5" | 64558-P1A4L-6 | 0 | 4456 | KN | -
BR | 7114 | 7114 | P1A4L | B31.3 | 6 | 1124-1 | 0 |  | 6 | CS-AAFHBB0 | 1/2 | 1 | 0 | 0 |  |  | FLANGE SO CL150 RF ASME B16.5 FS ASTM A105 |  | FALSE |  | 1 | SZ307S | - | N/A |  | .5"-HTF-64558-P1A4L-6-C2-1.5" | 64558-P1A4L-6 | 0 | 4456 | KN | -
BR | 7114 | 7114 | P1A4L | B31.3 | 6 | 1124-1 | 0 |  | 2 | CS-AATA200_XS | 1/2X1/2 | 1 | 0 | 0 |  |  | TEE, ASME B16.9 BW XS CS ASTM A234 GR WPB SMLS |  | FALSE |  | 1 | SZ307S | - | N/A |  | .5"-HTF-64558-P1A4L-6-C2-1.5" | 64558-P1A4L-6 | 0 | 4456 | KN | -
BR | 7114 | 7114 | P1A4L | B31.3 | 6 | 1124-2 | 0 |  | A |  | 1/2 | 1 | 101.625 | 8.47 | CUTPIPE |  | PIPE BE SMLS ASME B36.10M SCH 80 CS, ASTM A106-B |  | FALSE |  | 1 | SZ307S | - | N/A |  | .5"-HTF-64558-P1A4L-6-C2-1.5" | 64558-P1A4L-6 | 0 | 4456 | KN | -
BR | 7114 | 7114 | P1A4L | B31.3 | 6 | 1124-2 | 0 |  | 1 | A106-AAPA100_XS | 1/2 | 1 | 102 | 0 |  |  | PIPE BE SMLS ASME B36.10M SCH 80 CS, ASTM A106-B |  | FALSE |  | 1 | SZ307S | - | N/A |  | .5"-HTF-64558-P1A4L-6-C2-1.5" | 64558-P1A4L-6 | 0 | 4456 | KN | -
BR | 7114 | 7114 | P1A4L | B31.3 | 6 | 1124-2 | 0 |  | 2 | CS-AAEA200_XS | 1/2 | 1 | 0 | 0 |  |  | ELBOW, 90 DEG LR ASME B16.9 BW XS CS ASTM A234 GR WPB SMLS |  | FALSE |  | 1 | SZ307S | - | N/A |  | .5"-HTF-64558-P1A4L-6-C2-1.5" | 64558-P1A4L-6 | 0 | 4456 | KN | -
BR | 7114 | 7114 | P1A4L | B31.3 | 6 | 1124-2 | 0 |  | 3 | CS-AAFHBB0 | 1/2 | 1 | 0 | 0 |  |  | FLANGE SO CL150 RF ASME B16.5 FS ASTM A105 |  | FALSE |  | 1 | SZ307S | - | N/A |  | .5"-HTF-64558-P1A4L-6-C2-1.5" | 64558-P1A4L-6 | 0 | 4456 | KN | -
BR | 7114 | 7114 | P1A4L | B31.3 | 6 | 1125-1 | 0 |  | A |  | 1 | 1 | 3 | 0.25 | CUTPIPE |  | PIPE BE SMLS ASME B36.10M SCH 80 CS, ASTM A106-B |  | FALSE |  | 1 | SZ309S | WHITE RAL 9016 | N/A |  | 1-HTF-64559-P1A4L-6 | 64559-P1A4L-6 | 0 | 4456 | KN | -
BR | 7114 | 7114 | P1A4L | B31.3 | 6 | 1125-1 | 0 |  | B |  | 1 | 1 | 33.4375 | 2.79 | CUTPIPE |  | PIPE BE SMLS ASME B36.10M SCH 80 CS, ASTM A106-B |  | FALSE |  | 1 | SZ309S | WHITE RAL 9016 | N/A |  | 1-HTF-64559-P1A4L-6 | 64559-P1A4L-6 | 0 | 4456 | KN | -
BR | 7114 | 7114 | P1A4L | B31.3 | 6 | 1125-1 | 0 |  | 1 | A106-AAPA100_XS | 1 | 1 | 36 | 0 |  |  | PIPE BE SMLS ASME B36.10M SCH 80 CS, ASTM A106-B |  | FALSE |  | 1 | SZ309S | WHITE RAL 9016 | N/A |  | 1-HTF-64559-P1A4L-6 | 64559-P1A4L-6 | 0 | 4456 | KN | -
BR | 7114 | 7114 | P1A4L | B31.3 | 6 | 1125-1 | 0 |  | 2 | CS-AAEA200_XS | 1 | 1 | 0 | 0 |  |  | ELBOW, 90 DEG LR ASME B16.9 BW XS CS ASTM A234 GR WPB SMLS |  | FALSE |  | 1 | SZ309S | WHITE RAL 9016 | N/A |  | 1-HTF-64559-P1A4L-6 | 64559-P1A4L-6 | 0 | 4456 | KN | -
BR | 7114 | 7114 | P1A4L | B31.3 | 6 | 1125-1 | 0 |  | 3 | CS-AAFHBB0 | 1 | 1 | 0 | 0 |  |  | FLANGE SO CL150 RF ASME B16.5 FS ASTM A105 |  | FALSE |  | 1 | SZ309S | WHITE RAL 9016 | N/A |  | 1-HTF-64559-P1A4L-6 | 64559-P1A4L-6 | 0 | 4456 | KN | -
BR | 7114 | 7114 | P1A4L | B31.3 | 6 | 1126-1 | 0 |  | A |  | 1 | 1 | 2.5 | 0.21 | CUTPIPE |  | PIPE BE SMLS ASME B36.10M SCH 80 CS, ASTM A106-B |  | FALSE |  | 1 | SZ309S | WHITE RAL 9016 | N/A |  | 1-HTF-64592-P1A4L-6 | 64592-P1A4L-6 | 0 | 4456 | KN | -
BR | 7114 | 7114 | P1A4L | B31.3 | 6 | 1126-1 | 0 |  | B |  | 1 | 1 | 33.5 | 2.79 | CUTPIPE |  | PIPE BE SMLS ASME B36.10M SCH 80 CS, ASTM A106-B |  | FALSE |  | 1 | SZ309S | WHITE RAL 9016 | N/A |  | 1-HTF-64592-P1A4L-6 | 64592-P1A4L-6 | 0 | 4456 | KN | -
BR | 7114 | 7114 | P1A4L | B31.3 | 6 | 1126-1 | 0 |  | 1 | A106-AAPA100_XS | 1 | 1 | 36 | 0 |  |  | PIPE BE SMLS ASME B36.10M SCH 80 CS, ASTM A106-B |  | FALSE |  | 1 | SZ309S | WHITE RAL 9016 | N/A |  | 1-HTF-64592-P1A4L-6 | 64592-P1A4L-6 | 0 | 4456 | KN | -
BR | 7114 | 7114 | P1A4L | B31.3 | 6 | 1126-1 | 0 |  | 2 | CS-AAEA200_XS | 1 | 1 | 0 | 0 |  |  | ELBOW, 90 DEG LR ASME B16.9 BW XS CS ASTM A234 GR WPB SMLS |  | FALSE |  | 1 | SZ309S | WHITE RAL 9016 | N/A |  | 1-HTF-64592-P1A4L-6 | 64592-P1A4L-6 | 0 | 4456 | KN | -
BR | 7114 | 7114 | P1A4L | B31.3 | 6 | 1126-1 | 0 |  | 3 | CS-AAFHBB0 | 1 | 1 | 0 | 0 |  |  | FLANGE SO CL150 RF ASME B16.5 FS ASTM A105 |  | FALSE |  | 1 | SZ309S | WHITE RAL 9016 | N/A |  | 1-HTF-64592-P1A4L-6 | 64592-P1A4L-6 | 0 | 4456 | KN | -
BR | 7114 | 7114 | P1A4L | B31.3 | 6 | 1127-1 | 0 |  | 9 | CS-AARC200_XS | 1 1/2X1/2 | 1 | 0 | 0 |  |  | REDUCER, CONC ASME B16.9 BW XS CS ASTM A234 GR WPB SMLS |  | FALSE |  | 1 | SZ307S | - | N/A |  | .5"-HTF-64597-P1A4L-6-C2-1.5" | 64597-P1A4L-6 | 0 | 4456 | KN | -
BR | 7114 | 7114 | P1A4L | B31.3 | 6 | 1127-1 | 0 |  | C |  | 1/2 | 1 | 1.875 | 0.16 | CUTPIPE |  | PIPE BE SMLS ASME B36.10M SCH 80 CS, ASTM A106-B |  | FALSE |  | 1 | SZ307S | - | N/A |  | .5"-HTF-64597-P1A4L-6-C2-1.5" | 64597-P1A4L-6 | 0 | 4456 | KN | -
BR | 7114 | 7114 | P1A4L | B31.3 | 6 | 1127-1 | 0 |  | B |  | 1/2 | 1 | 2.9375 | 0.24 | CUTPIPE |  | PIPE BE SMLS ASME B36.10M SCH 80 CS, ASTM A106-B |  | FALSE |  | 1 | SZ307S | - | N/A |  | .5"-HTF-64597-P1A4L-6-C2-1.5" | 64597-P1A4L-6 | 0 | 4456 | KN | -
BR | 7114 | 7114 | P1A4L | B31.3 | 6 | 1127-1 | 0 |  | A |  | 1/2 | 1 | 4.0625 | 0.34 | CUTPIPE |  | PIPE BE SMLS ASME B36.10M SCH 80 CS, ASTM A106-B |  | FALSE |  | 1 | SZ307S | - | N/A |  | .5"-HTF-64597-P1A4L-6-C2-1.5" | 64597-P1A4L-6 | 0 | 4456 | KN | -
BR | 7114 | 7114 | P1A4L | B31.3 | 6 | 1127-1 | 0 |  | 3 | A106-AAPA100_XS | 1/2 | 1 | 8.4 | 0 |  |  | PIPE BE SMLS ASME B36.10M SCH 80 CS, ASTM A106-B |  | FALSE |  | 1 | SZ307S | - | N/A |  | .5"-HTF-64597-P1A4L-6-C2-1.5" | 64597-P1A4L-6 | 0 | 4456 | KN | -
BR | 7114 | 7114 | P1A4L | B31.3 | 6 | 1127-1 | 0 |  | 11 | CS-AAEA200_XS | 1/2 | 1 | 0 | 0 |  |  | ELBOW, 90 DEG LR ASME B16.9 BW XS CS ASTM A234 GR WPB SMLS |  | FALSE |  | 1 | SZ307S | - | N/A |  | .5"-HTF-64597-P1A4L-6-C2-1.5" | 64597-P1A4L-6 | 0 | 4456 | KN | -
BR | 7114 | 7114 | P1A4L | B31.3 | 6 | 1127-1 | 0 |  | 12 | CS-AAFHBB0 | 1/2 | 1 | 0 | 0 |  |  | FLANGE SO CL150 RF ASME B16.5 FS ASTM A105 |  | FALSE |  | 1 | SZ307S | - | N/A |  | .5"-HTF-64597-P1A4L-6-C2-1.5" | 64597-P1A4L-6 | 0 | 4456 | KN | -
BR | 7114 | 7114 | P1A4L | B31.3 | 6 | 1127-1 | 0 |  | 13 | CS-AAFHBB0 | 1/2 | 1 | 0 | 0 |  |  | FLANGE SO CL150 RF ASME B16.5 FS ASTM A105 |  | FALSE |  | 1 | SZ307S | - | N/A |  | .5"-HTF-64597-P1A4L-6-C2-1.5" | 64597-P1A4L-6 | 0 | 4456 | KN | -
BR | 7114 | 7114 | P1A4L | B31.3 | 6 | 1127-1 | 0 |  | 14 | CS-AAFWBB0 | 1/2 | 1 | 0 | 0 |  |  | FLANGE WN CL150 RF ASME B16.5 XS FS ASTM A105 |  | FALSE |  | 1 | SZ307S | - | N/A |  | .5"-HTF-64597-P1A4L-6-C2-1.5" | 64597-P1A4L-6 | 0 | 4456 | KN | -
BR | 7114 | 7114 | P1A4L | B31.3 | 6 | 1127-1 | 0 |  | 10 | CS-AARC200_XS | 1X1/2 | 1 | 0 | 0 |  |  | REDUCER, CONC ASME B16.9 BW XS CS ASTM A234 GR WPB SMLS |  | FALSE |  | 1 | SZ307S | - | N/A |  | .5"-HTF-64597-P1A4L-6-C2-1.5" | 64597-P1A4L-6 | 0 | 4456 | KN | -
BR | 7114 | 7114 | P1A4L | B31.3 | 6 | 1127-1 | 0 |  | D |  | 2 | 1 | 6.5625 | 0.55 | CUTPIPE |  | PIPE BE SMLS ASME B36.10M SCH 80 CS, ASTM A106-B |  | FALSE |  | 1 | SZ307S | - | N/A |  | .5"-HTF-64597-P1A4L-6-C2-1.5" | 64597-P1A4L-6 | 0 | 4456 | KN | -
BR | 7114 | 7114 | P1A4L | B31.3 | 6 | 1127-1 | 0 |  | 2 | A106-AAPA100_XS | 2 | 1 | 7.2 | 0 |  |  | PIPE BE SMLS ASME B36.10M SCH 80 CS, ASTM A106-B |  | FALSE |  | 1 | SZ307S | - | N/A |  | .5"-HTF-64597-P1A4L-6-C2-1.5" | 64597-P1A4L-6 | 0 | 4456 | KN | -
BR | 7114 | 7114 | P1A4L | B31.3 | 6 | 1127-1 | 0 |  | 7 | CS-AARC200_XS | 2X1 | 1 | 0 | 0 |  |  | REDUCER, CONC ASME B16.9 BW XS CS ASTM A234 GR WPB SMLS |  | FALSE |  | 1 | SZ307S | - | N/A |  | .5"-HTF-64597-P1A4L-6-C2-1.5" | 64597-P1A4L-6 | 0 | 4456 | KN | -
BR | 7114 | 7114 | P1A4L | B31.3 | 6 | 1127-1 | 0 |  | 8 | CS-NATW2X0_XS | 2X1/2 | 1 | 0 | 0 |  |  | WELDOLET MSS SP-97 XS FS ASTM A105 |  | FALSE |  | 1 | SZ307S | - | N/A |  | .5"-HTF-64597-P1A4L-6-C2-1.5" | 64597-P1A4L-6 | 0 | 4456 | KN | -
BR | 7114 | 7114 | P1A4L | B31.3 | 6 | 1127-1 | 0 |  | E |  | 3 | 1 | 3.75 | 0.31 | CUTPIPE |  | PIPE BE WELDED ASME B36.10M SCH 40 CS ASTM A53 GR B |  | FALSE |  | 1 | SZ307S | - | N/A |  | .5"-HTF-64597-P1A4L-6-C2-1.5" | 64597-P1A4L-6 | 0 | 4456 | KN | -
BR | 7114 | 7114 | P1A4L | B31.3 | 6 | 1127-1 | 0 |  | 1 | A53W-AAPS200_STD | 3 | 1 | 3.6 | 0 |  |  | PIPE BE WELDED ASME B36.10M SCH 40 CS ASTM A53 GR B |  | FALSE |  | 1 | SZ307S | - | N/A |  | .5"-HTF-64597-P1A4L-6-C2-1.5" | 64597-P1A4L-6 | 0 | 4456 | KN | -
BR | 7114 | 7114 | P1A4L | B31.3 | 6 | 1127-1 | 0 |  | 5 | CS-AARC200_STDXXS | 3X1 1/2 | 1 | 0 | 0 |  |  | REDUCER, CONC ASME B16.9 BW STD WT X XS CS ASTM A234 GR WPB SMLS |  | FALSE |  | 1 | SZ307S | - | N/A |  | .5"-HTF-64597-P1A4L-6-C2-1.5" | 64597-P1A4L-6 | 0 | 4456 | KN | -
BR | 7114 | 7114 | P1A4L | B31.3 | 6 | 1127-1 | 0 |  | 4 | CS-AARC200_STDXXS | 3X2 | 1 | 0 | 0 |  |  | REDUCER, CONC ASME B16.9 BW STD WT X XS CS ASTM A234 GR WPB SMLS |  | FALSE |  | 1 | SZ307S | - | N/A |  | .5"-HTF-64597-P1A4L-6-C2-1.5" | 64597-P1A4L-6 | 0 | 4456 | KN | -
BR | 7114 | 7114 | P1A4L | B31.3 | 6 | 1127-1 | 0 |  | 6 | CS-NATY530_3000 | 3X3/4 | 1 | 0 | 0 |  |  | THREDOLET MSS SP-97 CL3000 FS ASTM A105 |  | FALSE |  | 1 | SZ307S | - | N/A |  | .5"-HTF-64597-P1A4L-6-C2-1.5" | 64597-P1A4L-6 | 0 | 4456 | KN | -
BR | 7114 | 7114 | P1A4L | B31.3 | 6 | 1128-1 | 0 |  | B |  | 1/2 | 1 | 26 | 2.17 | CUTPIPE |  | PIPE BE SMLS ASME B36.10M SCH 80 CS, ASTM A106-B |  | FALSE |  | 1 | SZ307S | - | N/A |  | .5"-HTF-64597-P1A4L-6-C2-1.5" | 64597-P1A4L-6 | 0 | 4456 | KN | -
BR | 7114 | 7114 | P1A4L | B31.3 | 6 | 1128-1 | 0 |  | A |  | 1/2 | 1 | 31.3125 | 2.61 | CUTPIPE |  | PIPE BE SMLS ASME B36.10M SCH 80 CS, ASTM A106-B |  | FALSE |  | 1 | SZ307S | - | N/A |  | .5"-HTF-64597-P1A4L-6-C2-1.5" | 64597-P1A4L-6 | 0 | 4456 | KN | -
BR | 7114 | 7114 | P1A4L | B31.3 | 6 | 1128-1 | 0 |  | C |  | 1/2 | 1 | 60.875 | 5.07 | CUTPIPE |  | PIPE BE SMLS ASME B36.10M SCH 80 CS, ASTM A106-B |  | FALSE |  | 1 | SZ307S | - | N/A |  | .5"-HTF-64597-P1A4L-6-C2-1.5" | 64597-P1A4L-6 | 0 | 4456 | KN | -
BR | 7114 | 7114 | P1A4L | B31.3 | 6 | 1128-1 | 0 |  | 1 | A106-AAPA100_XS | 1/2 | 1 | 118.8 | 0 |  |  | PIPE BE SMLS ASME B36.10M SCH 80 CS, ASTM A106-B |  | FALSE |  | 1 | SZ307S | - | N/A |  | .5"-HTF-64597-P1A4L-6-C2-1.5" | 64597-P1A4L-6 | 0 | 4456 | KN | -
BR | 7114 | 7114 | P1A4L | B31.3 | 6 | 1128-1 | 0 |  | 2 | CS-AAEA200_XS | 1/2 | 1 | 0 | 0 |  |  | ELBOW, 90 DEG LR ASME B16.9 BW XS CS ASTM A234 GR WPB SMLS |  | FALSE |  | 1 | SZ307S | - | N/A |  | .5"-HTF-64597-P1A4L-6-C2-1.5" | 64597-P1A4L-6 | 0 | 4456 | KN | -
BR | 7114 | 7114 | P1A4L | B31.3 | 6 | 1128-1 | 0 |  | 3 | CS-AAEA200_XS | 1/2 | 1 | 0 | 0 |  |  | ELBOW, 90 DEG LR ASME B16.9 BW XS CS ASTM A234 GR WPB SMLS |  | FALSE |  | 1 | SZ307S | - | N/A |  | .5"-HTF-64597-P1A4L-6-C2-1.5" | 64597-P1A4L-6 | 0 | 4456 | KN | -
BR | 7114 | 7114 | P1A4L | B31.3 | 6 | 1128-1 | 0 |  | 4 | CS-AAEA200_XS | 1/2 | 1 | 0 | 0 |  |  | ELBOW, 90 DEG LR ASME B16.9 BW XS CS ASTM A234 GR WPB SMLS |  | FALSE |  | 1 | SZ307S | - | N/A |  | .5"-HTF-64597-P1A4L-6-C2-1.5" | 64597-P1A4L-6 | 0 | 4456 | KN | -
BR | 7114 | 7114 | P1A4L | B31.3 | 6 | 1128-1 | 0 |  | 5 | CS-AAFHBB0 | 1/2 | 1 | 0 | 0 |  |  | FLANGE SO CL150 RF ASME B16.5 FS ASTM A105 |  | FALSE |  | 1 | SZ307S | - | N/A |  | .5"-HTF-64597-P1A4L-6-C2-1.5" | 64597-P1A4L-6 | 0 | 4456 | KN | -
BR | 7114 | 7114 | P1A4L | B31.3 | 6 | 1129-1 | 0 |  | D |  | 1/2 | 1 | 19.6875 | 1.64 | CUTPIPE |  | PIPE BE SMLS ASME B36.10M SCH 80 CS, ASTM A106-B |  | FALSE |  | 1 | SZ307S | - | N/A |  | .5"-HTF-64597-P1A4L-6-C2-1.5" | 64597-P1A4L-6 | 0 | 4456 | KN | -
BR | 7114 | 7114 | P1A4L | B31.3 | 6 | 1129-1 | 0 |  | B |  | 1/2 | 1 | 33.875 | 2.82 | CUTPIPE |  | PIPE BE SMLS ASME B36.10M SCH 80 CS, ASTM A106-B |  | FALSE |  | 1 | SZ307S | - | N/A |  | .5"-HTF-64597-P1A4L-6-C2-1.5" | 64597-P1A4L-6 | 0 | 4456 | KN | -
BR | 7114 | 7114 | P1A4L | B31.3 | 6 | 1129-1 | 0 |  | C |  | 1/2 | 1 | 42.5625 | 3.55 | CUTPIPE |  | PIPE BE SMLS ASME B36.10M SCH 80 CS, ASTM A106-B |  | FALSE |  | 1 | SZ307S | - | N/A |  | .5"-HTF-64597-P1A4L-6-C2-1.5" | 64597-P1A4L-6 | 0 | 4456 | KN | -
BR | 7114 | 7114 | P1A4L | B31.3 | 6 | 1129-1 | 0 |  | A |  | 1/2 | 1 | 60.625 | 5.05 | CUTPIPE |  | PIPE BE SMLS ASME B36.10M SCH 80 CS, ASTM A106-B |  | FALSE |  | 1 | SZ307S | - | N/A |  | .5"-HTF-64597-P1A4L-6-C2-1.5" | 64597-P1A4L-6 | 0 | 4456 | KN | -
BR | 7114 | 7114 | P1A4L | B31.3 | 6 | 1129-1 | 0 |  | 1 | A106-AAPA100_XS | 1/2 | 1 | 157.2 | 0 |  |  | PIPE BE SMLS ASME B36.10M SCH 80 CS, ASTM A106-B |  | FALSE |  | 1 | SZ307S | - | N/A |  | .5"-HTF-64597-P1A4L-6-C2-1.5" | 64597-P1A4L-6 | 0 | 4456 | KN | -
BR | 7114 | 7114 | P1A4L | B31.3 | 6 | 1129-1 | 0 |  | 5 | CS-00NPC0L_XS | 1/2 | 1 | 0 | 0 |  |  | NIPPLE POE/TOE NPT 3" LONG XS SMLS CS, ASTM A106-B |  | FALSE |  | 1 | SZ307S | - | N/A |  | .5"-HTF-64597-P1A4L-6-C2-1.5" | 64597-P1A4L-6 | 0 | 4456 | KN | -
BR | 7114 | 7114 | P1A4L | B31.3 | 6 | 1129-1 | 0 |  | 3 | CS-AAEA200_XS | 1/2 | 1 | 0 | 0 |  |  | ELBOW, 90 DEG LR ASME B16.9 BW XS CS ASTM A234 GR WPB SMLS |  | FALSE |  | 1 | SZ307S | - | N/A |  | .5"-HTF-64597-P1A4L-6-C2-1.5" | 64597-P1A4L-6 | 0 | 4456 | KN | -
BR | 7114 | 7114 | P1A4L | B31.3 | 6 | 1129-1 | 0 |  | 4 | CS-AAEA200_XS | 1/2 | 1 | 0 | 0 |  |  | ELBOW, 90 DEG LR ASME B16.9 BW XS CS ASTM A234 GR WPB SMLS |  | FALSE |  | 1 | SZ307S | - | N/A |  | .5"-HTF-64597-P1A4L-6-C2-1.5" | 64597-P1A4L-6 | 0 | 4456 | KN | -
BR | 7114 | 7114 | P1A4L | B31.3 | 6 | 1129-1 | 0 |  | 6 | CS-AAFHBB0 | 1/2 | 1 | 0 | 0 |  |  | FLANGE SO CL150 RF ASME B16.5 FS ASTM A105 |  | FALSE |  | 1 | SZ307S | - | N/A |  | .5"-HTF-64597-P1A4L-6-C2-1.5" | 64597-P1A4L-6 | 0 | 4456 | KN | -
BR | 7114 | 7114 | P1A4L | B31.3 | 6 | 1129-1 | 0 |  | 2 | CS-AATA200_XS | 1/2X1/2 | 1 | 0 | 0 |  |  | TEE, ASME B16.9 BW XS CS ASTM A234 GR WPB SMLS |  | FALSE |  | 1 | SZ307S | - | N/A |  | .5"-HTF-64597-P1A4L-6-C2-1.5" | 64597-P1A4L-6 | 0 | 4456 | KN | -
BR | 7114 | 7114 | P1B43BL | B31.3 | 6 | 113-1 | 0 |  | A |  | 1 | 1 | 16.375 | 1.36 | CUTPIPE |  | PIPE BE WELDED ASME B36.19M SCH 10S SS ASTM A312 GR TP316/316L |  | FALSE |  | 1 | NONE | - | N/A |  | 1-SLR-64193-P1B43L-6-C6-0.75" | 64193-P1B43BL-6 | 1 | 4456 | KN | -
BR | 7114 | 7114 | P1B43BL | B31.3 | 6 | 113-1 | 0 |  | 3 | 316-AAFHBB0 | 1 | 1 | 0 | 0 |  |  | FLANGE SO CL150 RF ASME B16.5 FORGED SS ASTM A182 GR F316 / 316L |  | FALSE |  | 1 | NONE | - | N/A |  | 1-SLR-64193-P1B43L-6-C6-0.75" | 64193-P1B43BL-6 | 1 | 4456 | KN | -
BR | 7114 | 7114 | P1B43BL | B31.3 | 6 | 113-1 | 0 |  | 4 | 316-AAFWBB0_10S | 1 | 1 | 0 | 0 |  |  | FLANGE WN CL150 RF ASME B16.5 SCH 10S FORGED SS ASTM A182 GR F316 / 316L |  | FALSE |  | 1 | NONE | - | N/A |  | 1-SLR-64193-P1B43L-6-C6-0.75" | 64193-P1B43BL-6 | 1 | 4456 | KN | -
BR | 7114 | 7114 | P1B43BL | B31.3 | 6 | 113-1 | 0 |  | 5 | 316-AAFWBB0_10S | 1 | 1 | 0 | 0 |  |  | FLANGE WN CL150 RF ASME B16.5 SCH 10S FORGED SS ASTM A182 GR F316 / 316L |  | FALSE |  | 1 | NONE | - | N/A |  | 1-SLR-64193-P1B43L-6-C6-0.75" | 64193-P1B43BL-6 | 1 | 4456 | KN | -
BR | 7114 | 7114 | P1B43BL | B31.3 | 6 | 113-1 | 0 |  | 1 | 316-AAPS200_10S | 1 | 1 | 16.8 | 0 |  |  | PIPE BE WELDED ASME B36.19M SCH 10S SS ASTM A312 GR TP316/316L |  | FALSE |  | 1 | NONE | - | N/A |  | 1-SLR-64193-P1B43L-6-C6-0.75" | 64193-P1B43BL-6 | 1 | 4456 | KN | -
BR | 7114 | 7114 | P1B43BL | B31.3 | 6 | 113-1 | 0 |  | 2 | 316-AATA200_10S | 1X1 | 1 | 0 | 0 |  |  | TEE, ASME B16.9 BW SCH 10S SS ASTM A403 GR WP316/316L WELDED |  | FALSE |  | 1 | NONE | - | N/A |  | 1-SLR-64193-P1B43L-6-C6-0.75" | 64193-P1B43BL-6 | 1 | 4456 | KN | -
BR | 7114 | 7114 | P1B43BL | B31.3 | 6 | 113-2 | 0 |  | A |  | 1 | 1 | 6.375 | 0.53 | CUTPIPE |  | PIPE BE WELDED ASME B36.19M SCH 10S SS ASTM A312 GR TP316/316L |  | FALSE |  | 1 | NONE | - | N/A |  | 1-SLR-64193-P1B43L-6-C6-0.75" | 64193-P1B43BL-6 | 1 | 4456 | KN | -
BR | 7114 | 7114 | P1B43BL | B31.3 | 6 | 113-2 | 0 |  | 4 | 316-AAEA200_10S | 1 | 1 | 0 | 0 |  |  | ELBOW, 90 DEG LR ASME B16.9 BW SCH 10S SS ASTM A403 GR WP316/316L WELDED |  | FALSE |  | 1 | NONE | - | N/A |  | 1-SLR-64193-P1B43L-6-C6-0.75" | 64193-P1B43BL-6 | 1 | 4456 | KN | -
BR | 7114 | 7114 | P1B43BL | B31.3 | 6 | 113-2 | 0 |  | 6 | 316-AAFWBB0_10S | 1 | 1 | 0 | 0 |  |  | FLANGE WN CL150 RF ASME B16.5 SCH 10S FORGED SS ASTM A182 GR F316 / 316L |  | FALSE |  | 1 | NONE | - | N/A |  | 1-SLR-64193-P1B43L-6-C6-0.75" | 64193-P1B43BL-6 | 1 | 4456 | KN | -
BR | 7114 | 7114 | P1B43BL | B31.3 | 6 | 113-2 | 0 |  | 7 | 316-AAFWBB0_10S | 1 | 1 | 0 | 0 |  |  | FLANGE WN CL150 RF ASME B16.5 SCH 10S FORGED SS ASTM A182 GR F316 / 316L |  | FALSE |  | 1 | NONE | - | N/A |  | 1-SLR-64193-P1B43L-6-C6-0.75" | 64193-P1B43BL-6 | 1 | 4456 | KN | -
BR | 7114 | 7114 | P1B43BL | B31.3 | 6 | 113-2 | 0 |  | 1 | 316-AAPS200_10S | 1 | 1 | 7.2 | 0 |  |  | PIPE BE WELDED ASME B36.19M SCH 10S SS ASTM A312 GR TP316/316L |  | FALSE |  | 1 | NONE | - | N/A |  | 1-SLR-64193-P1B43L-6-C6-0.75" | 64193-P1B43BL-6 | 1 | 4456 | KN | -
BR | 7114 | 7114 | P1B43BL | B31.3 | 6 | 113-2 | 0 |  | 3 | 316-AATA200_10S | 1X1 | 1 | 0 | 0 |  |  | TEE, ASME B16.9 BW SCH 10S SS ASTM A403 GR WP316/316L WELDED |  | FALSE |  | 1 | NONE | - | N/A |  | 1-SLR-64193-P1B43L-6-C6-0.75" | 64193-P1B43BL-6 | 1 | 4456 | KN | -
BR | 7114 | 7114 | P1B43BL | B31.3 | 6 | 113-2 | 0 |  | 5 | 316-AAFWBB0_10S | 2 | 1 | 0 | 0 |  |  | FLANGE WN CL150 RF ASME B16.5 SCH 10S FORGED SS ASTM A182 GR F316 / 316L |  | FALSE |  | 1 | NONE | - | N/A |  | 1-SLR-64193-P1B43L-6-C6-0.75" | 64193-P1B43BL-6 | 1 | 4456 | KN | -
BR | 7114 | 7114 | P1B43BL | B31.3 | 6 | 113-2 | 0 |  | 2 | 316-AARE200_10S | 2X1 | 1 | 0 | 0 |  |  | REDUCER, ECC ASME B16.9 BW SCH 10S SS ASTM A403 GR WP316/316L WELDED |  | FALSE |  | 1 | NONE | - | N/A |  | 1-SLR-64193-P1B43L-6-C6-0.75" | 64193-P1B43BL-6 | 1 | 4456 | KN | -
BR | 7114 | 7114 | P5B66H | B31.3 | 6 | 1130-1 | 0 |  | A |  | 2 | 1 | 31.1875 | 2.6 | CUTPIPE |  | PIPE BE WELDED ASME B36.19M SCH 10S SS ASTM A312 GR TP304/304L |  | FALSE |  | 1 | NONE | - | N/A |  | 3"-PAA-64627-P5B66H-6-C2-1" | 64627-P5B66H-6 | 0 | 4456 | KN | -
BR | 7114 | 7114 | P5B66H | B31.3 | 6 | 1130-1 | 0 |  | 3 | 304-AAEA200_10S | 2 | 1 | 0 | 0 |  |  | ELBOW, 90 DEG LR ASME B16.9 BW SCH 10S SS ASTM A403 GR WP304/304L WELDED |  | FALSE |  | 1 | NONE | - | N/A |  | 3"-PAA-64627-P5B66H-6-C2-1" | 64627-P5B66H-6 | 0 | 4456 | KN | -
BR | 7114 | 7114 | P5B66H | B31.3 | 6 | 1130-1 | 0 |  | 4 | 304-AAFWBF0_10S | 2 | 1 | 0 | 0 |  |  | FLANGE WN CL600 RF ASME B16.5 SCH 10S FORGED SS ASTM A182 GR F304/304L |  | FALSE |  | 1 | NONE | - | N/A |  | 3"-PAA-64627-P5B66H-6-C2-1" | 64627-P5B66H-6 | 0 | 4456 | KN | -
BR | 7114 | 7114 | P5B66H | B31.3 | 6 | 1130-1 | 0 |  | 5 | 304-AAFWBF0_10S | 2 | 1 | 0 | 0 |  |  | FLANGE WN CL600 RF ASME B16.5 SCH 10S FORGED SS ASTM A182 GR F304/304L |  | FALSE |  | 1 | NONE | - | N/A |  | 3"-PAA-64627-P5B66H-6-C2-1" | 64627-P5B66H-6 | 0 | 4456 | KN | -
BR | 7114 | 7114 | P5B66H | B31.3 | 6 | 1130-1 | 0 |  | 6 | 304-AAFWBF0_10S | 2 | 1 | 0 | 0 |  |  | FLANGE WN CL600 RF ASME B16.5 SCH 10S FORGED SS ASTM A182 GR F304/304L |  | FALSE |  | 1 | NONE | - | N/A |  | 3"-PAA-64627-P5B66H-6-C2-1" | 64627-P5B66H-6 | 0 | 4456 | KN | -
BR | 7114 | 7114 | P5B66H | B31.3 | 6 | 1130-1 | 0 |  | 1 | 304-AAPA100_10S | 2 | 1 | 31.2 | 0 |  |  | PIPE BE WELDED ASME B36.19M SCH 10S SS ASTM A312 GR TP304/304L |  | FALSE |  | 1 | NONE | - | N/A |  | 3"-PAA-64627-P5B66H-6-C2-1" | 64627-P5B66H-6 | 0 | 4456 | KN | -
BR | 7114 | 7114 | P5B66H | B31.3 | 6 | 1130-1 | 0 |  | 2 | 304-AATA200_10S | 2X2 | 1 | 0 | 0 |  |  | TEE, ASME B16.9 BW SCH 10S SS ASTM A403 GR WP304/304L WELDED |  | FALSE |  | 1 | NONE | - | N/A |  | 3"-PAA-64627-P5B66H-6-C2-1" | 64627-P5B66H-6 | 0 | 4456 | KN | -
BR | 7114 | 7114 | P5B66H | B31.3 | 6 | 1130-2 | 0 |  | 4 | 304-AAFWBF0_10S | 2 | 1 | 0 | 0 |  |  | FLANGE WN CL600 RF ASME B16.5 SCH 10S FORGED SS ASTM A182 GR F304/304L |  | FALSE |  | 1 | NONE | - | N/A |  | 3"-PAA-64627-P5B66H-6-C2-1" | 64627-P5B66H-6 | 0 | 4456 | KN | -
BR | 7114 | 7114 | P5B66H | B31.3 | 6 | 1130-2 | 0 |  | A |  | 3 | 1 | 7.125 | 0.59 | CUTPIPE |  | PIPE BE WELDED ASME B36.19M SCH 40S SS ASTM A312 GR TP304/304L |  | FALSE |  | 1 | NONE | - | N/A |  | 3"-PAA-64627-P5B66H-6-C2-1" | 64627-P5B66H-6 | 0 | 4456 | KN | -
BR | 7114 | 7114 | P5B66H | B31.3 | 6 | 1130-2 | 0 |  | 3 | 304-AAEC200_40S | 3 | 1 | 0 | 0 |  |  | ELBOW, 45 DEG LR ASME B16.9 BW SCH 40S SS ASTM A403 GR WP304/304L WELDED |  | FALSE |  | 1 | NONE | - | N/A |  | 3"-PAA-64627-P5B66H-6-C2-1" | 64627-P5B66H-6 | 0 | 4456 | KN | -
BR | 7114 | 7114 | P5B66H | B31.3 | 6 | 1130-2 | 0 |  | 1 | 304-AAPS200_40S | 3 | 1 | 7.2 | 0 |  |  | PIPE BE WELDED ASME B36.19M SCH 40S SS ASTM A312 GR TP304/304L |  | FALSE |  | 1 | NONE | - | N/A |  | 3"-PAA-64627-P5B66H-6-C2-1" | 64627-P5B66H-6 | 0 | 4456 | KN | -
BR | 7114 | 7114 | P5B66H | B31.3 | 6 | 1130-2 | 0 |  | 5 | DS3A-3-2-7.88-4.12 | 3 | 1 | 0 | 0 |  |  | DS3A-3-2-7.88-4.12 |  | FALSE |  | 1 | NONE | - | N/A |  | 3"-PAA-64627-P5B66H-6-C2-1" | 64627-P5B66H-6 | 0 | 4456 | KN | -
BR | 7114 | 7114 | P5B66H | B31.3 | 6 | 1130-2 | 0 |  | 2 | 304-AARC200_40SX10S | 3X2 | 1 | 0 | 0 |  |  | REDUCER, CONC ASME B16.9 BW SCH 40S X SCH 10S SS ASTM A403 GR WP304/304L WELDED |  | FALSE |  | 1 | NONE | - | N/A |  | 3"-PAA-64627-P5B66H-6-C2-1" | 64627-P5B66H-6 | 0 | 4456 | KN | -
BR | 7114 | 7114 | P5B66H | B31.3 | 6 | 1131-1 | 0 |  | B |  | 3 | 1 | 14.5625 | 1.21 | CUTPIPE |  | PIPE BE WELDED ASME B36.19M SCH 40S SS ASTM A312 GR TP304/304L |  | FALSE |  | 1 | NONE | - | N/A |  | 3"-PAA-64627-P5B66H-6-C2-1" | 64627-P5B66H-6 | 0 | 4456 | KN | -
BR | 7114 | 7114 | P5B66H | B31.3 | 6 | 1131-1 | 0 |  | A |  | 3 | 1 | 76.3125 | 6.36 | CUTPIPE |  | PIPE BE WELDED ASME B36.19M SCH 40S SS ASTM A312 GR TP304/304L |  | FALSE |  | 1 | NONE | - | N/A |  | 3"-PAA-64627-P5B66H-6-C2-1" | 64627-P5B66H-6 | 0 | 4456 | KN | -
BR | 7114 | 7114 | P5B66H | B31.3 | 6 | 1131-1 | 0 |  | C |  | 3 | 1 | 88.25 | 7.35 | CUTPIPE |  | PIPE BE WELDED ASME B36.19M SCH 40S SS ASTM A312 GR TP304/304L |  | FALSE |  | 1 | NONE | - | N/A |  | 3"-PAA-64627-P5B66H-6-C2-1" | 64627-P5B66H-6 | 0 | 4456 | KN | -
BR | 7114 | 7114 | P5B66H | B31.3 | 6 | 1131-1 | 0 |  | 2 | 304-AAEA200_40S | 3 | 1 | 0 | 0 |  |  | TRIMMED ELBOW, 90 DEG LR ASME B16.9 BW SCH 40S SS ASTM A403 GR WP304/304L WELDED TRIMMED TO 43.7%%D |  | FALSE |  | 1 | NONE | - | N/A |  | 3"-PAA-64627-P5B66H-6-C2-1" | 64627-P5B66H-6 | 0 | 4456 | KN | -
BR | 7114 | 7114 | P5B66H | B31.3 | 6 | 1131-1 | 0 |  | 3 | 304-AAEA200_40S | 3 | 1 | 0 | 0 |  |  | TRIMMED ELBOW, 90 DEG LR ASME B16.9 BW SCH 40S SS ASTM A403 GR WP304/304L WELDED TRIMMED TO 44.5%%D |  | FALSE |  | 1 | NONE | - | N/A |  | 3"-PAA-64627-P5B66H-6-C2-1" | 64627-P5B66H-6 | 0 | 4456 | KN | -
BR | 7114 | 7114 | P5B66H | B31.3 | 6 | 1131-1 | 0 |  | 1 | 304-AAPS200_40S | 3 | 1 | 180 | 0 |  |  | PIPE BE WELDED ASME B36.19M SCH 40S SS ASTM A312 GR TP304/304L |  | FALSE |  | 1 | NONE | - | N/A |  | 3"-PAA-64627-P5B66H-6-C2-1" | 64627-P5B66H-6 | 0 | 4456 | KN | -
BR | 7114 | 7114 | P5B66H | B31.3 | 6 | 1131-1 | 0 |  | 4 | LUG2-3-0.625-5 | 3 | 1 | 0 | 0 |  |  | LUG2-3-0.625-5 |  | FALSE |  | 1 | NONE | - | N/A |  | 3"-PAA-64627-P5B66H-6-C2-1" | 64627-P5B66H-6 | 0 | 4456 | KN | -
BR | 7114 | 7114 | P5B66H | B31.3 | 6 | 1132-1 | 0 |  | A |  | 3 | 1 | 71 | 5.92 | CUTPIPE |  | PIPE BE WELDED ASME B36.19M SCH 40S SS ASTM A312 GR TP304/304L |  | FALSE |  | 1 | NONE | - | N/A |  | 3"-PAA-64627-P5B66H-6-C2-1" | 64627-P5B66H-6 | 0 | 4456 | KN | -
BR | 7114 | 7114 | P5B66H | B31.3 | 6 | 1132-1 | 0 |  | 3 | 304-AAEA200_40S | 3 | 1 | 0 | 0 |  |  | TRIMMED ELBOW, 90 DEG LR ASME B16.9 BW SCH 40S SS ASTM A403 GR WP304/304L WELDED TRIMMED TO 61.5%%D |  | FALSE |  | 1 | NONE | - | N/A |  | 3"-PAA-64627-P5B66H-6-C2-1" | 64627-P5B66H-6 | 0 | 4456 | KN | -
BR | 7114 | 7114 | P5B66H | B31.3 | 6 | 1132-1 | 0 |  | 4 | 304-AAEC200_40S | 3 | 1 | 0 | 0 |  |  | ELBOW, 45 DEG LR ASME B16.9 BW SCH 40S SS ASTM A403 GR WP304/304L WELDED |  | FALSE |  | 1 | NONE | - | N/A |  | 3"-PAA-64627-P5B66H-6-C2-1" | 64627-P5B66H-6 | 0 | 4456 | KN | -
BR | 7114 | 7114 | P5B66H | B31.3 | 6 | 1132-1 | 0 |  | 5 | 304-AAFWBF0_40S | 3 | 1 | 0 | 0 |  |  | FLANGE WN CL600 RF ASME B16.5 SCH 40S FORGED SS ASTM A182 GR F304/304L |  | FALSE |  | 1 | NONE | - | N/A |  | 3"-PAA-64627-P5B66H-6-C2-1" | 64627-P5B66H-6 | 0 | 4456 | KN | -
BR | 7114 | 7114 | P5B66H | B31.3 | 6 | 1132-1 | 0 |  | 1 | 304-AAPS200_40S | 3 | 1 | 70.8 | 0 |  |  | PIPE BE WELDED ASME B36.19M SCH 40S SS ASTM A312 GR TP304/304L |  | FALSE |  | 1 | NONE | - | N/A |  | 3"-PAA-64627-P5B66H-6-C2-1" | 64627-P5B66H-6 | 0 | 4456 | KN | -
BR | 7114 | 7114 | P5B66H | B31.3 | 6 | 1132-1 | 0 |  | 2 | 304-AATA200_40S | 3X3 | 1 | 0 | 0 |  |  | TEE, ASME B16.9 BW SCH 40S SS ASTM A403 GR WP304/304L WELDED |  | FALSE |  | 1 | NONE | - | N/A |  | 3"-PAA-64627-P5B66H-6-C2-1" | 64627-P5B66H-6 | 0 | 4456 | KN | -
BR | 7114 | 7114 | P5B66H | B31.3 | 6 | 1132-2 | 0 |  | A |  | 3 | 1 | 3.0625 | 0.26 | CUTPIPE |  | PIPE BE WELDED ASME B36.19M SCH 40S SS ASTM A312 GR TP304/304L |  | FALSE |  | 1 | NONE | - | N/A |  | 3"-PAA-64627-P5B66H-6-C2-1" | 64627-P5B66H-6 | 0 | 4456 | KN | -
BR | 7114 | 7114 | P5B66H | B31.3 | 6 | 1132-2 | 0 |  | B |  | 3 | 1 | 19.9375 | 1.66 | CUTPIPE |  | PIPE BE WELDED ASME B36.19M SCH 40S SS ASTM A312 GR TP304/304L |  | FALSE |  | 1 | NONE | - | N/A |  | 3"-PAA-64627-P5B66H-6-C2-1" | 64627-P5B66H-6 | 0 | 4456 | KN | -
BR | 7114 | 7114 | P5B66H | B31.3 | 6 | 1132-2 | 0 |  | 2 | 304-AAEC200_40S | 3 | 1 | 0 | 0 |  |  | ELBOW, 45 DEG LR ASME B16.9 BW SCH 40S SS ASTM A403 GR WP304/304L WELDED |  | FALSE |  | 1 | NONE | - | N/A |  | 3"-PAA-64627-P5B66H-6-C2-1" | 64627-P5B66H-6 | 0 | 4456 | KN | -
BR | 7114 | 7114 | P5B66H | B31.3 | 6 | 1132-2 | 0 |  | 3 | 304-AAEC200_40S | 3 | 1 | 0 | 0 |  |  | ELBOW, 45 DEG LR ASME B16.9 BW SCH 40S SS ASTM A403 GR WP304/304L WELDED |  | FALSE |  | 1 | NONE | - | N/A |  | 3"-PAA-64627-P5B66H-6-C2-1" | 64627-P5B66H-6 | 0 | 4456 | KN | -
BR | 7114 | 7114 | P5B66H | B31.3 | 6 | 1132-2 | 0 |  | 4 | 304-AAFWBF0_40S | 3 | 1 | 0 | 0 |  |  | FLANGE WN CL600 RF ASME B16.5 SCH 40S FORGED SS ASTM A182 GR F304/304L |  | FALSE |  | 1 | NONE | - | N/A |  | 3"-PAA-64627-P5B66H-6-C2-1" | 64627-P5B66H-6 | 0 | 4456 | KN | -
BR | 7114 | 7114 | P5B66H | B31.3 | 6 | 1132-2 | 0 |  | 1 | 304-AAPS200_40S | 3 | 1 | 22.8 | 0 |  |  | PIPE BE WELDED ASME B36.19M SCH 40S SS ASTM A312 GR TP304/304L |  | FALSE |  | 1 | NONE | - | N/A |  | 3"-PAA-64627-P5B66H-6-C2-1" | 64627-P5B66H-6 | 0 | 4456 | KN | -
BR | 7114 | 7114 | P5B66H | B31.3 | 6 | 1133-1 | 0 |  | E |  | 3 | 1 | 1.8125 | 0.15 | CUTPIPE |  | PIPE BE WELDED ASME B36.19M SCH 40S SS ASTM A312 GR TP304/304L |  | FALSE |  | 1 | NONE | - | N/A |  | 3"-PAA-64627-P5B66H-6-C2-1" | 64627-P5B66H-6 | 0 | 4456 | AA | -
BR | 7114 | 7114 | P5B66H | B31.3 | 6 | 1133-1 | 0 |  | A |  | 3 | 1 | 2 | 0.17 | CUTPIPE |  | PIPE BE WELDED ASME B36.19M SCH 40S SS ASTM A312 GR TP304/304L |  | FALSE |  | 1 | NONE | - | N/A |  | 3"-PAA-64627-P5B66H-6-C2-1" | 64627-P5B66H-6 | 0 | 4456 | AA | -
BR | 7114 | 7114 | P5B66H | B31.3 | 6 | 1133-1 | 0 |  | D |  | 3 | 1 | 7.4375 | 0.62 | CUTPIPE |  | PIPE BE WELDED ASME B36.19M SCH 40S SS ASTM A312 GR TP304/304L |  | FALSE |  | 1 | NONE | - | N/A |  | 3"-PAA-64627-P5B66H-6-C2-1" | 64627-P5B66H-6 | 0 | 4456 | AA | -
BR | 7114 | 7114 | P5B66H | B31.3 | 6 | 1133-1 | 0 |  | C |  | 3 | 1 | 23 | 1.92 | CUTPIPE |  | PIPE BE WELDED ASME B36.19M SCH 40S SS ASTM A312 GR TP304/304L |  | FALSE |  | 1 | NONE | - | N/A |  | 3"-PAA-64627-P5B66H-6-C2-1" | 64627-P5B66H-6 | 0 | 4456 | AA | -
BR | 7114 | 7114 | P5B66H | B31.3 | 6 | 1133-1 | 0 |  | B |  | 3 | 1 | 31.625 | 2.64 | CUTPIPE |  | PIPE BE WELDED ASME B36.19M SCH 40S SS ASTM A312 GR TP304/304L |  | FALSE |  | 1 | NONE | - | N/A |  | 3"-PAA-64627-P5B66H-6-C2-1" | 64627-P5B66H-6 | 0 | 4456 | AA | -
BR | 7114 | 7114 | P5B66H | B31.3 | 6 | 1133-1 | 0 |  | 3 | 304-/AAEA200_40S | 3 | 1 | 0 | 0 |  |  | ELBOW, 45 DEG LR ASME B16.9 BW SCH 40S SS ASTM A403 GR WP304/304L WELDED |  | FALSE |  | 1 | NONE | - | N/A |  | 3"-PAA-64627-P5B66H-6-C2-1" | 64627-P5B66H-6 | 0 | 4456 | AA | -
BR | 7114 | 7114 | P5B66H | B31.3 | 6 | 1133-1 | 0 |  | 5 | 304-/AAEA200_40S | 3 | 1 | 0 | 0 |  |  | ELBOW, 45 DEG LR ASME B16.9 BW SCH 40S SS ASTM A403 GR WP304/304L WELDED |  | FALSE |  | 1 | NONE | - | N/A |  | 3"-PAA-64627-P5B66H-6-C2-1" | 64627-P5B66H-6 | 0 | 4456 | AA | -
BR | 7114 | 7114 | P5B66H | B31.3 | 6 | 1133-1 | 0 |  | 2 | 304-/AAEA200_40S | 3 | 1 | 0 | 0 |  |  | ELBOW, 90 DEG LR ASME B16.9 BW SCH 40S SS ASTM A403 GR WP304/304L WELDED |  | FALSE |  | 1 | NONE | - | N/A |  | 3"-PAA-64627-P5B66H-6-C2-1" | 64627-P5B66H-6 | 0 | 4456 | AA | -
BR | 7114 | 7114 | P5B66H | B31.3 | 6 | 1133-1 | 0 |  | 4 | 304-/AAEA200_40S | 3 | 1 | 0 | 0 |  |  | ELBOW, 90 DEG LR ASME B16.9 BW SCH 40S SS ASTM A403 GR WP304/304L WELDED |  | FALSE |  | 1 | NONE | - | N/A |  | 3"-PAA-64627-P5B66H-6-C2-1" | 64627-P5B66H-6 | 0 | 4456 | AA | -
BR | 7114 | 7114 | P5B66H | B31.3 | 6 | 1133-1 | 0 |  | 6 | 304-AAFWBF0_40S | 3 | 1 | 0 | 0 |  |  | FLANGE WN CL600 RF ASME B16.5 SCH 40S FORGED SS ASTM A182 GR F304/304L |  | FALSE |  | 1 | NONE | - | N/A |  | 3"-PAA-64627-P5B66H-6-C2-1" | 64627-P5B66H-6 | 0 | 4456 | AA | -
BR | 7114 | 7114 | P5B66H | B31.3 | 6 | 1133-1 | 0 |  | 1 | 304-AAPS200_40S | 3 | 1 | 66 | 0 |  |  | PIPE BE WELDED ASME B36.19M SCH 40S SS ASTM A312 GR TP304/304L |  | FALSE |  | 1 | NONE | - | N/A |  | 3"-PAA-64627-P5B66H-6-C2-1" | 64627-P5B66H-6 | 0 | 4456 | AA | -
BR | 7114 | 7114 | P5B66H | B31.3 | 6 | 1134-1 | 0 |  | 2 | 304-AAEA200_10S | 1/2 | 1 | 0 | 0 |  |  | ELBOW, 90 DEG LR ASME B16.9 BW SCH 10S SS ASTM A403 GR WP304/304L WELDED |  | FALSE |  | 1 | NONE | - | N/A |  | 1/2"-PAA-65632-P5B66H-6 | 64632-P5B66H-6 | 0 | 4456 | AA | -
BR | 7114 | 7114 | P5B66H | B31.3 | 6 | 1134-1 | 0 |  | 3 | 304-AAFWBF0_10S | 1/2 | 1 | 0 | 0 |  |  | FLANGE WN CL600 RF ASME B16.5 SCH 10S FORGED SS ASTM A182 GR F304/304L |  | FALSE |  | 1 | NONE | - | N/A |  | 1/2"-PAA-65632-P5B66H-6 | 64632-P5B66H-6 | 0 | 4456 | AA | -
BR | 7114 | 7114 | P5B66H | B31.3 | 6 | 1134-1 | 0 |  | 4 | 304-AAFWBF0_10S | 1/2 | 1 | 0 | 0 |  |  | FLANGE WN CL600 RF ASME B16.5 SCH 10S FORGED SS ASTM A182 GR F304/304L |  | FALSE |  | 1 | NONE | - | N/A |  | 1/2"-PAA-65632-P5B66H-6 | 64632-P5B66H-6 | 0 | 4456 | AA | -
BR | 7114 | 7114 | P5B66H | B31.3 | 6 | 1134-1 | 0 |  | 5 | 304-AAFWBF0_10S | 1/2 | 1 | 0 | 0 |  |  | FLANGE WN CL600 RF ASME B16.5 SCH 10S FORGED SS ASTM A182 GR F304/304L |  | FALSE |  | 1 | NONE | - | N/A |  | 1/2"-PAA-65632-P5B66H-6 | 64632-P5B66H-6 | 0 | 4456 | AA | -
BR | 7114 | 7114 | P5B66H | B31.3 | 6 | 1134-1 | 0 |  | 1 | 304-AATA200_10S | 1/2X1/2 | 1 | 0 | 0 |  |  | TEE, ASME B16.9 BW SCH 10S SS ASTM A403 GR WP304/304L WELDED |  | FALSE |  | 1 | NONE | - | N/A |  | 1/2"-PAA-65632-P5B66H-6 | 64632-P5B66H-6 | 0 | 4456 | AA | -
BR | 7114 | 7114 | SEE ISO | B31.3 | 6 | 1134-2 | 0 |  | 1 | 304-00NPC0L_40S | 1/2 | 1 | 0 | 0 |  |  | NIPPLE POE/TOE NPT 3" LONG SCH 40S SS ASTM A312 GR TP304/304L |  | FALSE |  | 1 | NONE | - | N/A |  | 1/2"-PAA-65632-P5B66H-6 | 64632-P5B66H-6 | 0 | 4456 | AA | -
BR | 7114 | 7114 | SEE ISO | B31.3 | 6 | 1134-2 | 0 |  | 2 | 304-AAFWBF0_10S | 1/2 | 1 | 0 | 0 |  |  | FLANGE WN CL600 RF ASME B16.5 SCH 10S FORGED SS ASTM A182 GR F304/304L |  | FALSE |  | 1 | NONE | - | N/A |  | 1/2"-PAA-65632-P5B66H-6 | 64632-P5B66H-6 | 0 | 4456 | AA | -
BR | 7114 | 7114 | P1A4L | B31.3 | 6 | 1135-1 | 0 |  | B |  | 2 | 1 | 25.5 | 2.13 | CUTPIPE |  | PIPE BE SMLS ASME B36.10M SCH 80 CS, ASTM A106-B |  | FALSE |  | 1 | SZ309S | WHITE LF-163225P | N/A |  | 2"-HTF-64652-P1A4L-6 | 64652-P1A4L-6 | 0 | 4456 | KN | -
BR | 7114 | 7114 | P1A4L | B31.3 | 6 | 1135-1 | 0 |  | A |  | 2 | 1 | 29.3125 | 2.44 | CUTPIPE |  | PIPE BE SMLS ASME B36.10M SCH 80 CS, ASTM A106-B |  | FALSE |  | 1 | SZ309S | WHITE LF-163225P | N/A |  | 2"-HTF-64652-P1A4L-6 | 64652-P1A4L-6 | 0 | 4456 | KN | -
BR | 7114 | 7114 | P1A4L | B31.3 | 6 | 1135-1 | 0 |  | C |  | 2 | 1 | 46.5 | 3.88 | CUTPIPE |  | PIPE BE SMLS ASME B36.10M SCH 80 CS, ASTM A106-B |  | FALSE |  | 1 | SZ309S | WHITE LF-163225P | N/A |  | 2"-HTF-64652-P1A4L-6 | 64652-P1A4L-6 | 0 | 4456 | KN | -
BR | 7114 | 7114 | P1A4L | B31.3 | 6 | 1135-1 | 0 |  | 1 | A106-AAPA100_XS | 2 | 1 | 100.8 | 0 |  |  | PIPE BE SMLS ASME B36.10M SCH 80 CS, ASTM A106-B |  | FALSE |  | 1 | SZ309S | WHITE LF-163225P | N/A |  | 2"-HTF-64652-P1A4L-6 | 64652-P1A4L-6 | 0 | 4456 | KN | -
BR | 7114 | 7114 | P1A4L | B31.3 | 6 | 1135-1 | 0 |  | 2 | CS-AAEA200_XS | 2 | 1 | 0 | 0 |  |  | ELBOW, 90 DEG LR ASME B16.9 BW XS CS ASTM A234 GR WPB SMLS |  | FALSE |  | 1 | SZ309S | WHITE LF-163225P | N/A |  | 2"-HTF-64652-P1A4L-6 | 64652-P1A4L-6 | 0 | 4456 | KN | -
BR | 7114 | 7114 | P1A4L | B31.3 | 6 | 1135-1 | 0 |  | 3 | CS-AAEA200_XS | 2 | 1 | 0 | 0 |  |  | ELBOW, 90 DEG LR ASME B16.9 BW XS CS ASTM A234 GR WPB SMLS |  | FALSE |  | 1 | SZ309S | WHITE LF-163225P | N/A |  | 2"-HTF-64652-P1A4L-6 | 64652-P1A4L-6 | 0 | 4456 | KN | -
BR | 7114 | 7114 | P1A4L | B31.3 | 6 | 1135-1 | 0 |  | 4 | CS-AAEA200_XS | 2 | 1 | 0 | 0 |  |  | ELBOW, 90 DEG LR ASME B16.9 BW XS CS ASTM A234 GR WPB SMLS |  | FALSE |  | 1 | SZ309S | WHITE LF-163225P | N/A |  | 2"-HTF-64652-P1A4L-6 | 64652-P1A4L-6 | 0 | 4456 | KN | -
BR | 7114 | 7114 | P1A4L | B31.3 | 6 | 1135-1 | 0 |  | 5 | CS-AAFWBB0_XS | 2 | 1 | 0 | 0 |  |  | FLANGE WN CL150 RF ASME B16.5 XS FS ASTM A105 |  | FALSE |  | 1 | SZ309S | WHITE LF-163225P | N/A |  | 2"-HTF-64652-P1A4L-6 | 64652-P1A4L-6 | 0 | 4456 | KN | -
BR | 7114 | 7114 | P1B206AC | B31.3 | 6 | 1136-1 | 0 |  | 7 | 304-AAFWBB0_10S | 1 1/2 | 1 | 0 | 0 |  |  | FLANGE WN CL150 RF ASME B16.5 SCH 10S FORGED SS ASTM A182 GR F304/304L |  | FALSE |  | 1 | NONE | - | N/A |  | 0.5"-V-64659-P1B206AC-6 | 64659-P1B206AC-6 | 0 | 4456 | WDM | -
BR | 7114 | 7114 | P1B206AC | B31.3 | 6 | 1136-1 | 0 |  | 2 | 304-AARC200_10S | 1 1/2X1/2 | 1 | 0 | 0 |  |  | REDUCER, CONC ASME B16.9 BW SCH 10S SS ASTM A403 GR WP304/304L WELDED |  | FALSE |  | 1 | NONE | - | N/A |  | 0.5"-V-64659-P1B206AC-6 | 64659-P1B206AC-6 | 0 | 4456 | WDM | -
BR | 7114 | 7114 | P1B206AC | B31.3 | 6 | 1136-1 | 0 |  | D |  | 1/2 | 1 | 2.125 | 0.18 | CUTPIPE |  | PIPE BE WELDED ASME B36.19M SCH 10S SS ASTM A312 GR TP304/304L |  | FALSE |  | 1 | NONE | - | N/A |  | 0.5"-V-64659-P1B206AC-6 | 64659-P1B206AC-6 | 0 | 4456 | WDM | -
BR | 7114 | 7114 | P1B206AC | B31.3 | 6 | 1136-1 | 0 |  | B |  | 1/2 | 1 | 9.75 | 0.81 | CUTPIPE |  | PIPE BE WELDED ASME B36.19M SCH 10S SS ASTM A312 GR TP304/304L |  | FALSE |  | 1 | NONE | - | N/A |  | 0.5"-V-64659-P1B206AC-6 | 64659-P1B206AC-6 | 0 | 4456 | WDM | -
BR | 7114 | 7114 | P1B206AC | B31.3 | 6 | 1136-1 | 0 |  | A |  | 1/2 | 1 | 13.5 | 1.13 | CUTPIPE |  | PIPE BE WELDED ASME B36.19M SCH 10S SS ASTM A312 GR TP304/304L |  | FALSE |  | 1 | NONE | - | N/A |  | 0.5"-V-64659-P1B206AC-6 | 64659-P1B206AC-6 | 0 | 4456 | WDM | -
BR | 7114 | 7114 | P1B206AC | B31.3 | 6 | 1136-1 | 0 |  | E |  | 1/2 | 1 | 17.8125 | 1.48 | CUTPIPE |  | PIPE BE WELDED ASME B36.19M SCH 10S SS ASTM A312 GR TP304/304L |  | FALSE |  | 1 | NONE | - | N/A |  | 0.5"-V-64659-P1B206AC-6 | 64659-P1B206AC-6 | 0 | 4456 | WDM | -
BR | 7114 | 7114 | P1B206AC | B31.3 | 6 | 1136-1 | 0 |  | C |  | 1/2 | 1 | 39.875 | 3.32 | CUTPIPE |  | PIPE BE WELDED ASME B36.19M SCH 10S SS ASTM A312 GR TP304/304L |  | FALSE |  | 1 | NONE | - | N/A |  | 0.5"-V-64659-P1B206AC-6 | 64659-P1B206AC-6 | 0 | 4456 | WDM | -
BR | 7114 | 7114 | P1B206AC | B31.3 | 6 | 1136-1 | 0 |  | 3 | 304-AAEA200_10S | 1/2 | 1 | 0 | 0 |  |  | ELBOW, 90 DEG LR ASME B16.9 BW SCH 10S SS ASTM A403 GR WP304/304L WELDED |  | FALSE |  | 1 | NONE | - | N/A |  | 0.5"-V-64659-P1B206AC-6 | 64659-P1B206AC-6 | 0 | 4456 | WDM | -
BR | 7114 | 7114 | P1B206AC | B31.3 | 6 | 1136-1 | 0 |  | 4 | 304-AAEA200_10S | 1/2 | 1 | 0 | 0 |  |  | ELBOW, 90 DEG LR ASME B16.9 BW SCH 10S SS ASTM A403 GR WP304/304L WELDED |  | FALSE |  | 1 | NONE | - | N/A |  | 0.5"-V-64659-P1B206AC-6 | 64659-P1B206AC-6 | 0 | 4456 | WDM | -
BR | 7114 | 7114 | P1B206AC | B31.3 | 6 | 1136-1 | 0 |  | 5 | 304-AAEA200_10S | 1/2 | 1 | 0 | 0 |  |  | ELBOW, 90 DEG LR ASME B16.9 BW SCH 10S SS ASTM A403 GR WP304/304L WELDED |  | FALSE |  | 1 | NONE | - | N/A |  | 0.5"-V-64659-P1B206AC-6 | 64659-P1B206AC-6 | 0 | 4456 | WDM | -
BR | 7114 | 7114 | P1B206AC | B31.3 | 6 | 1136-1 | 0 |  | 6 | 304-AAEC200_10S | 1/2 | 1 | 0 | 0 |  |  | ELBOW, 45 DEG LR ASME B16.9 BW SCH 10S SS ASTM A403 GR WP304/304L WELDED |  | FALSE |  | 1 | NONE | - | N/A |  | 0.5"-V-64659-P1B206AC-6 | 64659-P1B206AC-6 | 0 | 4456 | WDM | -
BR | 7114 | 7114 | P1B206AC | B31.3 | 6 | 1136-1 | 0 |  | 8 | 304-AAFWBB0_10S | 1/2 | 1 | 0 | 0 |  |  | FLANGE WN CL150 RF ASME B16.5 SCH 10S FORGED SS ASTM A182 GR F304/304L |  | FALSE |  | 1 | NONE | - | N/A |  | 0.5"-V-64659-P1B206AC-6 | 64659-P1B206AC-6 | 0 | 4456 | WDM | -
BR | 7114 | 7114 | P1B206AC | B31.3 | 6 | 1136-1 | 0 |  | 1 | 304-AAPS200_10S | 1/2 | 1 | 84 | 0 |  |  | PIPE BE WELDED ASME B36.19M SCH 10S SS ASTM A312 GR TP304/304L |  | FALSE |  | 1 | NONE | - | N/A |  | 0.5"-V-64659-P1B206AC-6 | 64659-P1B206AC-6 | 0 | 4456 | WDM | -
BR | 7114 | 7114 | P1B43BL | B31.3 | 6 | 1137-1 | 0 |  | D |  | 1 | 1 | 2.0625 | 0.17 | CUTPIPE |  | PIPE BE WELDED ASME B36.19M SCH 10S SS ASTM A312 GR TP316/316L |  | FALSE |  | 1 | NONE | - | N/A |  | 1"-DM-64733-P1B43BL-6 | 64733-P1B43BL-6 | 0 | 4456 | KN | -
BR | 7114 | 7114 | P1B43BL | B31.3 | 6 | 1137-1 | 0 |  | E |  | 1 | 1 | 3 | 0.25 | CUTPIPE |  | PIPE BE WELDED ASME B36.19M SCH 10S SS ASTM A312 GR TP316/316L |  | FALSE |  | 1 | NONE | - | N/A |  | 1"-DM-64733-P1B43BL-6 | 64733-P1B43BL-6 | 0 | 4456 | KN | -
BR | 7114 | 7114 | P1B43BL | B31.3 | 6 | 1137-1 | 0 |  | B |  | 1 | 1 | 8.5 | 0.71 | CUTPIPE |  | PIPE BE WELDED ASME B36.19M SCH 10S SS ASTM A312 GR TP316/316L |  | FALSE |  | 1 | NONE | - | N/A |  | 1"-DM-64733-P1B43BL-6 | 64733-P1B43BL-6 | 0 | 4456 | KN | -
BR | 7114 | 7114 | P1B43BL | B31.3 | 6 | 1137-1 | 0 |  | C |  | 1 | 1 | 27 | 2.25 | CUTPIPE |  | PIPE BE WELDED ASME B36.19M SCH 10S SS ASTM A312 GR TP316/316L |  | FALSE |  | 1 | NONE | - | N/A |  | 1"-DM-64733-P1B43BL-6 | 64733-P1B43BL-6 | 0 | 4456 | KN | -
BR | 7114 | 7114 | P1B43BL | B31.3 | 6 | 1137-1 | 0 |  | 10 | 316-AAEA200_10S | 1 | 1 | 0 | 0 |  |  | ELBOW, 90 DEG LR ASME B16.9 BW SCH 10S SS ASTM A403 GR WP316/316L WELDED |  | FALSE |  | 1 | NONE | - | N/A |  | 1"-DM-64733-P1B43BL-6 | 64733-P1B43BL-6 | 0 | 4456 | KN | -
BR | 7114 | 7114 | P1B43BL | B31.3 | 6 | 1137-1 | 0 |  | 11 | 316-AAEA200_10S | 1 | 1 | 0 | 0 |  |  | ELBOW, 90 DEG LR ASME B16.9 BW SCH 10S SS ASTM A403 GR WP316/316L WELDED |  | FALSE |  | 1 | NONE | - | N/A |  | 1"-DM-64733-P1B43BL-6 | 64733-P1B43BL-6 | 0 | 4456 | KN | -
BR | 7114 | 7114 | P1B43BL | B31.3 | 6 | 1137-1 | 0 |  | 12 | 316-AAEA200_10S | 1 | 1 | 0 | 0 |  |  | ELBOW, 90 DEG LR ASME B16.9 BW SCH 10S SS ASTM A403 GR WP316/316L WELDED |  | FALSE |  | 1 | NONE | - | N/A |  | 1"-DM-64733-P1B43BL-6 | 64733-P1B43BL-6 | 0 | 4456 | KN | -
BR | 7114 | 7114 | P1B43BL | B31.3 | 6 | 1137-1 | 0 |  | 14 | 316-AAFHBB0 | 1 | 1 | 0 | 0 |  |  | FLANGE SO CL150 RF ASME B16.5 FORGED SS ASTM A182 GR F316 / 316L |  | FALSE |  | 1 | NONE | - | N/A |  | 1"-DM-64733-P1B43BL-6 | 64733-P1B43BL-6 | 0 | 4456 | KN | -
BR | 7114 | 7114 | P1B43BL | B31.3 | 6 | 1137-1 | 0 |  | 15 | 316-AAFWBB0_10S | 1 | 1 | 0 | 0 |  |  | FLANGE WN CL150 RF ASME B16.5 SCH 10S FORGED SS ASTM A182 GR F316 / 316L |  | FALSE |  | 1 | NONE | - | N/A |  | 1"-DM-64733-P1B43BL-6 | 64733-P1B43BL-6 | 0 | 4456 | KN | -
BR | 7114 | 7114 | P1B43BL | B31.3 | 6 | 1137-1 | 0 |  | 16 | 316-AAFWBB0_10S | 1 | 1 | 0 | 0 |  |  | FLANGE WN CL150 RF ASME B16.5 SCH 10S FORGED SS ASTM A182 GR F316 / 316L |  | FALSE |  | 1 | NONE | - | N/A |  | 1"-DM-64733-P1B43BL-6 | 64733-P1B43BL-6 | 0 | 4456 | KN | -
BR | 7114 | 7114 | P1B43BL | B31.3 | 6 | 1137-1 | 0 |  | 2 | 316-AAPS200_10S | 1 | 1 | 40.8 | 0 |  |  | PIPE BE WELDED ASME B36.19M SCH 10S SS ASTM A312 GR TP316/316L |  | FALSE |  | 1 | NONE | - | N/A |  | 1"-DM-64733-P1B43BL-6 | 64733-P1B43BL-6 | 0 | 4456 | KN | -
BR | 7114 | 7114 | P1B43BL | B31.3 | 6 | 1137-1 | 0 |  | A |  | 1 1/2 | 1 | 7.0625 | 0.59 | CUTPIPE |  | PIPE BE WELDED ASME B36.19M SCH 10S SS ASTM A312 GR TP316/316L |  | FALSE |  | 1 | NONE | - | N/A |  | 1"-DM-64733-P1B43BL-6 | 64733-P1B43BL-6 | 0 | 4456 | KN | -
BR | 7114 | 7114 | P1B43BL | B31.3 | 6 | 1137-1 | 0 |  | 13 | 316-AAFWBB0_10S | 1 1/2 | 1 | 0 | 0 |  |  | FLANGE WN CL150 RF ASME B16.5 SCH 10S FORGED SS ASTM A182 GR F316 / 316L |  | FALSE |  | 1 | NONE | - | N/A |  | 1"-DM-64733-P1B43BL-6 | 64733-P1B43BL-6 | 0 | 4456 | KN | -
BR | 7114 | 7114 | P1B43BL | B31.3 | 6 | 1137-1 | 0 |  | 1 | 316-AAPS200_10S | 1 1/2 | 1 | 7.2 | 0 |  |  | PIPE BE WELDED ASME B36.19M SCH 10S SS ASTM A312 GR TP316/316L |  | FALSE |  | 1 | NONE | - | N/A |  | 1"-DM-64733-P1B43BL-6 | 64733-P1B43BL-6 | 0 | 4456 | KN | -
BR | 7114 | 7114 | P1B43BL | B31.3 | 6 | 1137-1 | 0 |  | 17 | 316-AAFWBB0_10S | 1/2 | 1 | 0 | 0 |  |  | FLANGE WN CL150 RF ASME B16.5 SCH 10S FORGED SS ASTM A182 GR F316 / 316L |  | FALSE |  | 1 | NONE | - | N/A |  | 1"-DM-64733-P1B43BL-6 | 64733-P1B43BL-6 | 0 | 4456 | KN | -
BR | 7114 | 7114 | P1B43BL | B31.3 | 6 | 1137-1 | 0 |  | 7 | 316-AATA200_10S | 1X1 | 1 | 0 | 0 |  |  | TEE, ASME B16.9 BW SCH 10S SS ASTM A403 GR WP316/316L WELDED |  | FALSE |  | 1 | NONE | - | N/A |  | 1"-DM-64733-P1B43BL-6 | 64733-P1B43BL-6 | 0 | 4456 | KN | -
BR | 7114 | 7114 | P1B43BL | B31.3 | 6 | 1137-1 | 0 |  | 8 | 316-AATA200_10S | 1X1 | 1 | 0 | 0 |  |  | TEE, ASME B16.9 BW SCH 10S SS ASTM A403 GR WP316/316L WELDED |  | FALSE |  | 1 | NONE | - | N/A |  | 1"-DM-64733-P1B43BL-6 | 64733-P1B43BL-6 | 0 | 4456 | KN | -
BR | 7114 | 7114 | P1B43BL | B31.3 | 6 | 1137-1 | 0 |  | 9 | 316-AATA200_10S | 1X1/2 | 1 | 0 | 0 |  |  | TEE, ASME B16.9 BW SCH 10S SS ASTM A403 GR WP316/316L WELDED |  | FALSE |  | 1 | NONE | - | N/A |  | 1"-DM-64733-P1B43BL-6 | 64733-P1B43BL-6 | 0 | 4456 | KN | -
BR | 7114 | 7114 | P1B43BL | B31.3 | 6 | 1137-1 | 0 |  | 6 | 316-AAEA200_10S | 3 | 1 | 0 | 0 |  |  | ELBOW, 90 DEG LR ASME B16.9 BW SCH 10S SS ASTM A403 GR WP316/316L WELDED |  | FALSE |  | 1 | NONE | - | N/A |  | 1"-DM-64733-P1B43BL-6 | 64733-P1B43BL-6 | 0 | 4456 | KN | -
BR | 7114 | 7114 | P1B43BL | B31.3 | 6 | 1137-1 | 0 |  | 4 | 316-AARC200_10S | 3X1 | 1 | 0 | 0 |  |  | REDUCER, CONC ASME B16.9 BW SCH 10S SS ASTM A403 GR WP316/316L WELDED |  | FALSE |  | 1 | NONE | - | N/A |  | 1"-DM-64733-P1B43BL-6 | 64733-P1B43BL-6 | 0 | 4456 | KN | -
BR | 7114 | 7114 | P1B43BL | B31.3 | 6 | 1137-1 | 0 |  | 3 | 316-AARC200_10S | 3X1 1/2 | 1 | 0 | 0 |  |  | REDUCER, CONC ASME B16.9 BW SCH 10S SS ASTM A403 GR WP316/316L WELDED |  | FALSE |  | 1 | NONE | - | N/A |  | 1"-DM-64733-P1B43BL-6 | 64733-P1B43BL-6 | 0 | 4456 | KN | -
BR | 7114 | 7114 | P1B43BL | B31.3 | 6 | 1137-1 | 0 |  | 5 | 316-NATE530_3000 | 3X3/4 | 1 | 0 | 0 |  |  | ELBOLET MSS SP-97 NPT CL3000 FORGED SS ASTM A182 GR F316 / 316L WELDED |  | FALSE |  | 1 | NONE | - | N/A |  | 1"-DM-64733-P1B43BL-6 | 64733-P1B43BL-6 | 0 | 4456 | KN | -
BR | 7114 | 7114 | P1B43BL | B31.3 | 6 | 1138-1 | 0 |  | A |  | 1 | 1 | 7.25 | 0.6 | CUTPIPE |  | PIPE BE WELDED ASME B36.19M SCH 10S SS ASTM A312 GR TP316/316L |  | FALSE |  | 1 | NONE | - | N/A |  | 1"-DM-64733-P1B43BL-6 | 64733-P1B43BL-6 | 0 | 4456 | AA | -
BR | 7114 | 7114 | P1B43BL | B31.3 | 6 | 1138-1 | 0 |  | 3 | 316-AAFHBB0 | 1 | 1 | 0 | 0 |  |  | FLANGE SO CL150 RF ASME B16.5 FORGED SS ASTM A182 GR F316 / 316L |  | FALSE |  | 1 | NONE | - | N/A |  | 1"-DM-64733-P1B43BL-6 | 64733-P1B43BL-6 | 0 | 4456 | AA | -
BR | 7114 | 7114 | P1B43BL | B31.3 | 6 | 1138-1 | 0 |  | 4 | 316-AAFWBB0_10S | 1 | 1 | 0 | 0 |  |  | FLANGE WN CL150 RF ASME B16.5 SCH 10S FORGED SS ASTM A182 GR F316 / 316L |  | FALSE |  | 1 | NONE | - | N/A |  | 1"-DM-64733-P1B43BL-6 | 64733-P1B43BL-6 | 0 | 4456 | AA | -
BR | 7114 | 7114 | P1B43BL | B31.3 | 6 | 1138-1 | 0 |  | 2 | 316W-AAEA200_10S | 1 | 1 | 0 | 0 |  |  | ELBOW, 90 DEG LR ASME B16.9 BW SCH 10S SS ASTM A403 GR WP316/316L WELDED |  | FALSE |  | 1 | NONE | - | N/A |  | 1"-DM-64733-P1B43BL-6 | 64733-P1B43BL-6 | 0 | 4456 | AA | -
BR | 7114 | 7114 | P1B43BL | B31.3 | 6 | 1138-1 | 0 |  | 1 | 316W-AAPS200_10S | 1 | 1 | 7.2 | 0 |  |  | PIPE BE WELDED ASME B36.19M SCH 10S SS ASTM A312 GR TP316/316L |  | FALSE |  | 1 | NONE | - | N/A |  | 1"-DM-64733-P1B43BL-6 | 64733-P1B43BL-6 | 0 | 4456 | AA | -
BR | 7114 | 7114 | P1B43BL | B31.3 | 6 | 1138-2 | 0 |  | F |  | 1 | 1 | 4.5 | 0.38 | CUTPIPE |  | PIPE BE WELDED ASME B36.19M SCH 10S SS ASTM A312 GR TP316/316L |  | FALSE |  | 1 | NONE | - | N/A |  | 1"-DM-64733-P1B43BL-6 | 64733-P1B43BL-6 | 0 | 4456 | AA | -
BR | 7114 | 7114 | P1B43BL | B31.3 | 6 | 1138-2 | 0 |  | E |  | 1 | 1 | 12.5 | 1.04 | CUTPIPE |  | PIPE BE WELDED ASME B36.19M SCH 10S SS ASTM A312 GR TP316/316L |  | FALSE |  | 1 | NONE | - | N/A |  | 1"-DM-64733-P1B43BL-6 | 64733-P1B43BL-6 | 0 | 4456 | AA | -
BR | 7114 | 7114 | P1B43BL | B31.3 | 6 | 1138-2 | 0 |  | D |  | 1 | 1 | 18 | 1.5 | CUTPIPE |  | PIPE BE WELDED ASME B36.19M SCH 10S SS ASTM A312 GR TP316/316L |  | FALSE |  | 1 | NONE | - | N/A |  | 1"-DM-64733-P1B43BL-6 | 64733-P1B43BL-6 | 0 | 4456 | AA | -
BR | 7114 | 7114 | P1B43BL | B31.3 | 6 | 1138-2 | 0 |  | A |  | 1 | 1 | 19.375 | 1.61 | CUTPIPE |  | PIPE BE WELDED ASME B36.19M SCH 10S SS ASTM A312 GR TP316/316L |  | FALSE |  | 1 | NONE | - | N/A |  | 1"-DM-64733-P1B43BL-6 | 64733-P1B43BL-6 | 0 | 4456 | AA | -
BR | 7114 | 7114 | P1B43BL | B31.3 | 6 | 1138-2 | 0 |  | C |  | 1 | 1 | 27.0625 | 2.26 | CUTPIPE |  | PIPE BE WELDED ASME B36.19M SCH 10S SS ASTM A312 GR TP316/316L |  | FALSE |  | 1 | NONE | - | N/A |  | 1"-DM-64733-P1B43BL-6 | 64733-P1B43BL-6 | 0 | 4456 | AA | -
BR | 7114 | 7114 | P1B43BL | B31.3 | 6 | 1138-2 | 0 |  | B |  | 1 | 1 | 77 | 6.42 | CUTPIPE |  | PIPE BE WELDED ASME B36.19M SCH 10S SS ASTM A312 GR TP316/316L |  | FALSE |  | 1 | NONE | - | N/A |  | 1"-DM-64733-P1B43BL-6 | 64733-P1B43BL-6 | 0 | 4456 | AA | -
BR | 7114 | 7114 | P1B43BL | B31.3 | 6 | 1138-2 | 0 |  | 7 | 316-AAFHBB0 | 1 | 1 | 0 | 0 |  |  | FLANGE SO CL150 RF ASME B16.5 FORGED SS ASTM A182 GR F316 / 316L |  | FALSE |  | 1 | NONE | - | N/A |  | 1"-DM-64733-P1B43BL-6 | 64733-P1B43BL-6 | 0 | 4456 | AA | -
BR | 7114 | 7114 | P1B43BL | B31.3 | 6 | 1138-2 | 0 |  | 8 | 316-AAFHBB0 | 1 | 1 | 0 | 0 |  |  | FLANGE SO CL150 RF ASME B16.5 FORGED SS ASTM A182 GR F316 / 316L |  | FALSE |  | 1 | NONE | - | N/A |  | 1"-DM-64733-P1B43BL-6 | 64733-P1B43BL-6 | 0 | 4456 | AA | -
BR | 7114 | 7114 | P1B43BL | B31.3 | 6 | 1138-2 | 0 |  | 4 | 316W-AAEA200_10S | 1 | 1 | 0 | 0 |  |  | ELBOW, 90 DEG LR ASME B16.9 BW SCH 10S SS ASTM A403 GR WP316/316L WELDED |  | FALSE |  | 1 | NONE | - | N/A |  | 1"-DM-64733-P1B43BL-6 | 64733-P1B43BL-6 | 0 | 4456 | AA | -
BR | 7114 | 7114 | P1B43BL | B31.3 | 6 | 1138-2 | 0 |  | 5 | 316W-AAEA200_10S | 1 | 1 | 0 | 0 |  |  | ELBOW, 90 DEG LR ASME B16.9 BW SCH 10S SS ASTM A403 GR WP316/316L WELDED |  | FALSE |  | 1 | NONE | - | N/A |  | 1"-DM-64733-P1B43BL-6 | 64733-P1B43BL-6 | 0 | 4456 | AA | -
BR | 7114 | 7114 | P1B43BL | B31.3 | 6 | 1138-2 | 0 |  | 6 | 316W-AAEA200_10S | 1 | 1 | 0 | 0 |  |  | ELBOW, 90 DEG LR ASME B16.9 BW SCH 10S SS ASTM A403 GR WP316/316L WELDED |  | FALSE |  | 1 | NONE | - | N/A |  | 1"-DM-64733-P1B43BL-6 | 64733-P1B43BL-6 | 0 | 4456 | AA | -
BR | 7114 | 7114 | P1B43BL | B31.3 | 6 | 1138-2 | 0 |  | 1 | 316W-AAPS200_10S | 1 | 1 | 158.4 | 0 |  |  | PIPE BE WELDED ASME B36.19M SCH 10S SS ASTM A312 GR TP316/316L |  | FALSE |  | 1 | NONE | - | N/A |  | 1"-DM-64733-P1B43BL-6 | 64733-P1B43BL-6 | 0 | 4456 | AA | -
BR | 7114 | 7114 | P1B43BL | B31.3 | 6 | 1138-2 | 0 |  | 9 | 316-AAFWBB0_10S | 1/2 | 1 | 0 | 0 |  |  | FLANGE WN CL150 RF ASME B16.5 SCH 10S FORGED SS ASTM A182 GR F316 / 316L |  | FALSE |  | 1 | NONE | - | N/A |  | 1"-DM-64733-P1B43BL-6 | 64733-P1B43BL-6 | 0 | 4456 | AA | -
BR | 7114 | 7114 | P1B43BL | B31.3 | 6 | 1138-2 | 0 |  | 2 | 316W-AATA200_10S | 1X1 | 1 | 0 | 0 |  |  | TEE, ASME B16.9 BW SCH 10S SS ASTM A403 GR WP316/316L WELDED |  | FALSE |  | 1 | NONE | - | N/A |  | 1"-DM-64733-P1B43BL-6 | 64733-P1B43BL-6 | 0 | 4456 | AA | -
BR | 7114 | 7114 | P1B43BL | B31.3 | 6 | 1138-2 | 0 |  | 3 | 316W-AATA200_10S | 1X1/2 | 1 | 0 | 0 |  |  | TEE, ASME B16.9 BW SCH 10S SS ASTM A403 GR WP316/316L WELDED |  | FALSE |  | 1 | NONE | - | N/A |  | 1"-DM-64733-P1B43BL-6 | 64733-P1B43BL-6 | 0 | 4456 | AA | -
BR | 7114 | 7114 | P1B43BL | B31.3 | 6 | 1138-3 | 0 |  | A |  | 1 | 1 | 4 | 0.33 | CUTPIPE |  | PIPE BE WELDED ASME B36.19M SCH 10S SS ASTM A312 GR TP316/316L |  | FALSE |  | 1 | NONE | - | N/A |  | 1"-DM-64733-P1B43BL-6 | 64733-P1B43BL-6 | 0 | 4456 | AA | -
BR | 7114 | 7114 | P1B43BL | B31.3 | 6 | 1138-3 | 0 |  | 5 | 316-AAFWBB0_10S | 1 | 1 | 0 | 0 |  |  | FLANGE WN CL150 RF ASME B16.5 SCH 10S FORGED SS ASTM A182 GR F316 / 316L |  | FALSE |  | 1 | NONE | - | N/A |  | 1"-DM-64733-P1B43BL-6 | 64733-P1B43BL-6 | 0 | 4456 | AA | -
BR | 7114 | 7114 | P1B43BL | B31.3 | 6 | 1138-3 | 0 |  | 6 | 316-AAFWBB0_10S | 1 | 1 | 0 | 0 |  |  | FLANGE WN CL150 RF ASME B16.5 SCH 10S FORGED SS ASTM A182 GR F316 / 316L |  | FALSE |  | 1 | NONE | - | N/A |  | 1"-DM-64733-P1B43BL-6 | 64733-P1B43BL-6 | 0 | 4456 | AA | -
BR | 7114 | 7114 | P1B43BL | B31.3 | 6 | 1138-3 | 0 |  | 7 | 316-AAFWBB0_10S | 1 | 1 | 0 | 0 |  |  | FLANGE WN CL150 RF ASME B16.5 SCH 10S FORGED SS ASTM A182 GR F316 / 316L |  | FALSE |  | 1 | NONE | - | N/A |  | 1"-DM-64733-P1B43BL-6 | 64733-P1B43BL-6 | 0 | 4456 | AA | -
BR | 7114 | 7114 | P1B43BL | B31.3 | 6 | 1138-3 | 0 |  | 1 | 316W-AAPS200_10S | 1 | 1 | 4.8 | 0 |  |  | PIPE BE WELDED ASME B36.19M SCH 10S SS ASTM A312 GR TP316/316L |  | FALSE |  | 1 | NONE | - | N/A |  | 1"-DM-64733-P1B43BL-6 | 64733-P1B43BL-6 | 0 | 4456 | AA | -
BR | 7114 | 7114 | P1B43BL | B31.3 | 6 | 1138-3 | 0 |  | 8 | 316-AAFWBB0_10S | 1/2 | 1 | 0 | 0 |  |  | FLANGE WN CL150 RF ASME B16.5 SCH 10S FORGED SS ASTM A182 GR F316 / 316L |  | FALSE |  | 1 | NONE | - | N/A |  | 1"-DM-64733-P1B43BL-6 | 64733-P1B43BL-6 | 0 | 4456 | AA | -
BR | 7114 | 7114 | P1B43BL | B31.3 | 6 | 1138-3 | 0 |  | 2 | 316W-AATA200_10S | 1X1 | 1 | 0 | 0 |  |  | TEE, ASME B16.9 BW SCH 10S SS ASTM A403 GR WP316/316L WELDED |  | FALSE |  | 1 | NONE | - | N/A |  | 1"-DM-64733-P1B43BL-6 | 64733-P1B43BL-6 | 0 | 4456 | AA | -
BR | 7114 | 7114 | P1B43BL | B31.3 | 6 | 1138-3 | 0 |  | 3 | 316W-AATA200_10S | 1X1 | 1 | 0 | 0 |  |  | TEE, ASME B16.9 BW SCH 10S SS ASTM A403 GR WP316/316L WELDED |  | FALSE |  | 1 | NONE | - | N/A |  | 1"-DM-64733-P1B43BL-6 | 64733-P1B43BL-6 | 0 | 4456 | AA | -
BR | 7114 | 7114 | P1B43BL | B31.3 | 6 | 1138-3 | 0 |  | 4 | 316W-AARC200_10S | 1X1/2 | 1 | 0 | 0 |  |  | REDUCER, CONC ASME B16.9 BW SCH 10S SS ASTM A403 GR WP316/316L WELDED |  | FALSE |  | 1 | NONE | - | N/A |  | 1"-DM-64733-P1B43BL-6 | 64733-P1B43BL-6 | 0 | 4456 | AA | -
BR | 7114 | 7114 | P1B43BL | B31.3 | 6 | 1139-1 | 0 |  | C |  | 1/2 | 1 | 7.5 | 0.63 | CUTPIPE |  | PIPE BE WELDED ASME B36.19M SCH 10S SS ASTM A312 GR TP316/316L |  | FALSE |  | 1 | NONE | - | N/A |  | 1/2"-DM-64795-P1B43BL-6 | 64795-P1B43BL-6 | 0 | 4456 | KN | -
BR | 7114 | 7114 | P1B43BL | B31.3 | 6 | 1139-1 | 0 |  | A |  | 1/2 | 1 | 18.9375 | 1.58 | CUTPIPE |  | PIPE BE WELDED ASME B36.19M SCH 10S SS ASTM A312 GR TP316/316L |  | FALSE |  | 1 | NONE | - | N/A |  | 1/2"-DM-64795-P1B43BL-6 | 64795-P1B43BL-6 | 0 | 4456 | KN | -
BR | 7114 | 7114 | P1B43BL | B31.3 | 6 | 1139-1 | 0 |  | F |  | 1/2 | 1 | 21.625 | 1.8 | CUTPIPE |  | PIPE BE WELDED ASME B36.19M SCH 10S SS ASTM A312 GR TP316/316L |  | FALSE |  | 1 | NONE | - | N/A |  | 1/2"-DM-64795-P1B43BL-6 | 64795-P1B43BL-6 | 0 | 4456 | KN | -
BR | 7114 | 7114 | P1B43BL | B31.3 | 6 | 1139-1 | 0 |  | D |  | 1/2 | 1 | 23 | 1.92 | CUTPIPE |  | PIPE BE WELDED ASME B36.19M SCH 10S SS ASTM A312 GR TP316/316L |  | FALSE |  | 1 | NONE | - | N/A |  | 1/2"-DM-64795-P1B43BL-6 | 64795-P1B43BL-6 | 0 | 4456 | KN | -
BR | 7114 | 7114 | P1B43BL | B31.3 | 6 | 1139-1 | 0 |  | E |  | 1/2 | 1 | 33.5 | 2.79 | CUTPIPE |  | PIPE BE WELDED ASME B36.19M SCH 10S SS ASTM A312 GR TP316/316L |  | FALSE |  | 1 | NONE | - | N/A |  | 1/2"-DM-64795-P1B43BL-6 | 64795-P1B43BL-6 | 0 | 4456 | KN | -
BR | 7114 | 7114 | P1B43BL | B31.3 | 6 | 1139-1 | 0 |  | B |  | 1/2 | 1 | 164.875 | 13.74 | CUTPIPE |  | PIPE BE WELDED ASME B36.19M SCH 10S SS ASTM A312 GR TP316/316L |  | FALSE |  | 1 | NONE | - | N/A |  | 1/2"-DM-64795-P1B43BL-6 | 64795-P1B43BL-6 | 0 | 4456 | KN | -
BR | 7114 | 7114 | P1B43BL | B31.3 | 6 | 1139-1 | 0 |  | 3 | 316-AAEA200_10S | 1/2 | 1 | 0 | 0 |  |  | ELBOW, 90 DEG LR ASME B16.9 BW SCH 10S SS ASTM A403 GR WP316/316L WELDED |  | FALSE |  | 1 | NONE | - | N/A |  | 1/2"-DM-64795-P1B43BL-6 | 64795-P1B43BL-6 | 0 | 4456 | KN | -
BR | 7114 | 7114 | P1B43BL | B31.3 | 6 | 1139-1 | 0 |  | 4 | 316-AAEA200_10S | 1/2 | 1 | 0 | 0 |  |  | ELBOW, 90 DEG LR ASME B16.9 BW SCH 10S SS ASTM A403 GR WP316/316L WELDED |  | FALSE |  | 1 | NONE | - | N/A |  | 1/2"-DM-64795-P1B43BL-6 | 64795-P1B43BL-6 | 0 | 4456 | KN | -
BR | 7114 | 7114 | P1B43BL | B31.3 | 6 | 1139-1 | 0 |  | 5 | 316-AAEA200_10S | 1/2 | 1 | 0 | 0 |  |  | ELBOW, 90 DEG LR ASME B16.9 BW SCH 10S SS ASTM A403 GR WP316/316L WELDED |  | FALSE |  | 1 | NONE | - | N/A |  | 1/2"-DM-64795-P1B43BL-6 | 64795-P1B43BL-6 | 0 | 4456 | KN | -
BR | 7114 | 7114 | P1B43BL | B31.3 | 6 | 1139-1 | 0 |  | 6 | 316-AAEA200_10S | 1/2 | 1 | 0 | 0 |  |  | ELBOW, 90 DEG LR ASME B16.9 BW SCH 10S SS ASTM A403 GR WP316/316L WELDED |  | FALSE |  | 1 | NONE | - | N/A |  | 1/2"-DM-64795-P1B43BL-6 | 64795-P1B43BL-6 | 0 | 4456 | KN | -
BR | 7114 | 7114 | P1B43BL | B31.3 | 6 | 1139-1 | 0 |  | 7 | 316-AAEA200_10S | 1/2 | 1 | 0 | 0 |  |  | ELBOW, 90 DEG LR ASME B16.9 BW SCH 10S SS ASTM A403 GR WP316/316L WELDED |  | FALSE |  | 1 | NONE | - | N/A |  | 1/2"-DM-64795-P1B43BL-6 | 64795-P1B43BL-6 | 0 | 4456 | KN | -
BR | 7114 | 7114 | P1B43BL | B31.3 | 6 | 1139-1 | 0 |  | 8 | 316-AAFWBB0_10S | 1/2 | 1 | 0 | 0 |  |  | FLANGE WN CL150 RF ASME B16.5 SCH 10S FORGED SS ASTM A182 GR F316 / 316L |  | FALSE |  | 1 | NONE | - | N/A |  | 1/2"-DM-64795-P1B43BL-6 | 64795-P1B43BL-6 | 0 | 4456 | KN | -
BR | 7114 | 7114 | P1B43BL | B31.3 | 6 | 1139-1 | 0 |  | 1 | 316-AAPS200_10S | 1/2 | 1 | 270 | 0 |  |  | PIPE BE WELDED ASME B36.19M SCH 10S SS ASTM A312 GR TP316/316L |  | FALSE |  | 1 | NONE | - | N/A |  | 1/2"-DM-64795-P1B43BL-6 | 64795-P1B43BL-6 | 0 | 4456 | KN | -
BR | 7114 | 7114 | P1B43BL | B31.3 | 6 | 1139-1 | 0 |  | 2 | 316-AATA200_10S | 1/2X1/2 | 1 | 0 | 0 |  |  | TEE, ASME B16.9 BW SCH 10S SS ASTM A403 GR WP316/316L WELDED |  | FALSE |  | 1 | NONE | - | N/A |  | 1/2"-DM-64795-P1B43BL-6 | 64795-P1B43BL-6 | 0 | 4456 | KN | -
BR | 7114 | 7114 | P1B43BL | B31.3 | 6 | 114-1 | 0 |  | A |  | 1 | 1 | 6.375 | 0.53 | CUTPIPE |  | PIPE BE WELDED ASME B36.19M SCH 10S SS ASTM A312 GR TP316/316L |  | FALSE |  | 1 | NONE | - | N/A |  | 1-SLR-64193-P1B43L-6-C6-0.75" | 64193-P1B43BL-6 | 1 | 4456 | KN | -
BR | 7114 | 7114 | P1B43BL | B31.3 | 6 | 114-1 | 0 |  | 4 | 316-AAEA200_10S | 1 | 1 | 0 | 0 |  |  | ELBOW, 90 DEG LR ASME B16.9 BW SCH 10S SS ASTM A403 GR WP316/316L WELDED |  | FALSE |  | 1 | NONE | - | N/A |  | 1-SLR-64193-P1B43L-6-C6-0.75" | 64193-P1B43BL-6 | 1 | 4456 | KN | -
BR | 7114 | 7114 | P1B43BL | B31.3 | 6 | 114-1 | 0 |  | 6 | 316-AAFWBB0_10S | 1 | 1 | 0 | 0 |  |  | FLANGE WN CL150 RF ASME B16.5 SCH 10S FORGED SS ASTM A182 GR F316 / 316L |  | FALSE |  | 1 | NONE | - | N/A |  | 1-SLR-64193-P1B43L-6-C6-0.75" | 64193-P1B43BL-6 | 1 | 4456 | KN | -
BR | 7114 | 7114 | P1B43BL | B31.3 | 6 | 114-1 | 0 |  | 7 | 316-AAFWBB0_10S | 1 | 1 | 0 | 0 |  |  | FLANGE WN CL150 RF ASME B16.5 SCH 10S FORGED SS ASTM A182 GR F316 / 316L |  | FALSE |  | 1 | NONE | - | N/A |  | 1-SLR-64193-P1B43L-6-C6-0.75" | 64193-P1B43BL-6 | 1 | 4456 | KN | -
BR | 7114 | 7114 | P1B43BL | B31.3 | 6 | 114-1 | 0 |  | 1 | 316-AAPS200_10S | 1 | 1 | 7.2 | 0 |  |  | PIPE BE WELDED ASME B36.19M SCH 10S SS ASTM A312 GR TP316/316L |  | FALSE |  | 1 | NONE | - | N/A |  | 1-SLR-64193-P1B43L-6-C6-0.75" | 64193-P1B43BL-6 | 1 | 4456 | KN | -
BR | 7114 | 7114 | P1B43BL | B31.3 | 6 | 114-1 | 0 |  | 3 | 316-AATA200_10S | 1X1 | 1 | 0 | 0 |  |  | TEE, ASME B16.9 BW SCH 10S SS ASTM A403 GR WP316/316L WELDED |  | FALSE |  | 1 | NONE | - | N/A |  | 1-SLR-64193-P1B43L-6-C6-0.75" | 64193-P1B43BL-6 | 1 | 4456 | KN | -
BR | 7114 | 7114 | P1B43BL | B31.3 | 6 | 114-1 | 0 |  | 5 | 316-AAFWBB0_10S | 2 | 1 | 0 | 0 |  |  | FLANGE WN CL150 RF ASME B16.5 SCH 10S FORGED SS ASTM A182 GR F316 / 316L |  | FALSE |  | 1 | NONE | - | N/A |  | 1-SLR-64193-P1B43L-6-C6-0.75" | 64193-P1B43BL-6 | 1 | 4456 | KN | -
BR | 7114 | 7114 | P1B43BL | B31.3 | 6 | 114-1 | 0 |  | 2 | 316-AARE200_10S | 2X1 | 1 | 0 | 0 |  |  | REDUCER, ECC ASME B16.9 BW SCH 10S SS ASTM A403 GR WP316/316L WELDED |  | FALSE |  | 1 | NONE | - | N/A |  | 1-SLR-64193-P1B43L-6-C6-0.75" | 64193-P1B43BL-6 | 1 | 4456 | KN | -
BR | 7114 | 7114 | P1B43BL | B31.3 | 6 | 1140-1 | 0 |  | 2 | 316-AAFWBB0_10S | 1/2 | 1 | 0 | 0 |  |  | FLANGE WN CL150 RF ASME B16.5 SCH 10S FORGED SS ASTM A182 GR F316 / 316L |  | FALSE |  | 1 | NONE | - | N/A |  | 1/2"-DM-64795-P1B43BL-6 | 64795-P1B43BL-6 | 0 | 4456 | AA | -
BR | 7114 | 7114 | P1B43BL | B31.3 | 6 | 1140-1 | 0 |  | 3 | 316-AAFWBB0_10S | 1/2 | 1 | 0 | 0 |  |  | FLANGE WN CL150 RF ASME B16.5 SCH 10S FORGED SS ASTM A182 GR F316 / 316L |  | FALSE |  | 1 | NONE | - | N/A |  | 1/2"-DM-64795-P1B43BL-6 | 64795-P1B43BL-6 | 0 | 4456 | AA | -
BR | 7114 | 7114 | P1B43BL | B31.3 | 6 | 1140-1 | 0 |  | 4 | 316-AAFWBB0_10S | 1/2 | 1 | 0 | 0 |  |  | FLANGE WN CL150 RF ASME B16.5 SCH 10S FORGED SS ASTM A182 GR F316 / 316L |  | FALSE |  | 1 | NONE | - | N/A |  | 1/2"-DM-64795-P1B43BL-6 | 64795-P1B43BL-6 | 0 | 4456 | AA | -
BR | 7114 | 7114 | P1B43BL | B31.3 | 6 | 1140-1 | 0 |  | 1 | 316W-AATA200_10S | 1/2X1/2 | 1 | 0 | 0 |  |  | TEE, ASME B16.9 BW SCH 10S SS ASTM A403 GR WP316/316L WELDED |  | FALSE |  | 1 | NONE | - | N/A |  | 1/2"-DM-64795-P1B43BL-6 | 64795-P1B43BL-6 | 0 | 4456 | AA | -
BR | 7114 | 7114 | P1B43BL | B31.3 | 6 | 1140-2 | 0 |  | 2 | 316-AAFWBB0_10S | 1/2 | 1 | 0 | 0 |  |  | FLANGE WN CL150 RF ASME B16.5 SCH 10S FORGED SS ASTM A182 GR F316 / 316L |  | FALSE |  | 1 | NONE | - | N/A |  | 1/2"-DM-64795-P1B43BL-6 | 64795-P1B43BL-6 | 0 | 4456 | AA | -
BR | 7114 | 7114 | P1B43BL | B31.3 | 6 | 1140-2 | 0 |  | 3 | 316-AAFWBB0_10S | 1/2 | 1 | 0 | 0 |  |  | FLANGE WN CL150 RF ASME B16.5 SCH 10S FORGED SS ASTM A182 GR F316 / 316L |  | FALSE |  | 1 | NONE | - | N/A |  | 1/2"-DM-64795-P1B43BL-6 | 64795-P1B43BL-6 | 0 | 4456 | AA | -
BR | 7114 | 7114 | P1B43BL | B31.3 | 6 | 1140-2 | 0 |  | 1 | 316W-AAEA200_10S | 1/2 | 1 | 0 | 0 |  |  | ELBOW, 90 DEG LR ASME B16.9 BW SCH 10S SS ASTM A403 GR WP316/316L WELDED |  | FALSE |  | 1 | NONE | - | N/A |  | 1/2"-DM-64795-P1B43BL-6 | 64795-P1B43BL-6 | 0 | 4456 | AA | -
BR | 7114 | 7114 | P1B43BL | B31.3 | 6 | 1140-3 | 0 |  | B |  | 1/2 | 1 | 7.625 | 0.64 | CUTPIPE |  | PIPE BE WELDED ASME B36.19M SCH 10S SS ASTM A312 GR TP316/316L |  | FALSE |  | 1 | NONE | - | N/A |  | 1/2"-DM-64795-P1B43BL-6 | 64795-P1B43BL-6 | 0 | 4456 | AA | -
BR | 7114 | 7114 | P1B43BL | B31.3 | 6 | 1140-3 | 0 |  | C |  | 1/2 | 1 | 43.5 | 3.63 | CUTPIPE |  | PIPE BE WELDED ASME B36.19M SCH 10S SS ASTM A312 GR TP316/316L |  | FALSE |  | 1 | NONE | - | N/A |  | 1/2"-DM-64795-P1B43BL-6 | 64795-P1B43BL-6 | 0 | 4456 | AA | -
BR | 7114 | 7114 | P1B43BL | B31.3 | 6 | 1140-3 | 0 |  | A |  | 1/2 | 1 | 76.5 | 6.38 | CUTPIPE |  | PIPE BE WELDED ASME B36.19M SCH 10S SS ASTM A312 GR TP316/316L |  | FALSE |  | 1 | NONE | - | N/A |  | 1/2"-DM-64795-P1B43BL-6 | 64795-P1B43BL-6 | 0 | 4456 | AA | -
BR | 7114 | 7114 | P1B43BL | B31.3 | 6 | 1140-3 | 0 |  | 4 | 316-AAFWBB0_10S | 1/2 | 1 | 0 | 0 |  |  | FLANGE WN CL150 RF ASME B16.5 SCH 10S FORGED SS ASTM A182 GR F316 / 316L |  | FALSE |  | 1 | NONE | - | N/A |  | 1/2"-DM-64795-P1B43BL-6 | 64795-P1B43BL-6 | 0 | 4456 | AA | -
BR | 7114 | 7114 | P1B43BL | B31.3 | 6 | 1140-3 | 0 |  | 2 | 316W-AAEA200_10S | 1/2 | 1 | 0 | 0 |  |  | ELBOW, 90 DEG LR ASME B16.9 BW SCH 10S SS ASTM A403 GR WP316/316L WELDED |  | FALSE |  | 1 | NONE | - | N/A |  | 1/2"-DM-64795-P1B43BL-6 | 64795-P1B43BL-6 | 0 | 4456 | AA | -
BR | 7114 | 7114 | P1B43BL | B31.3 | 6 | 1140-3 | 0 |  | 3 | 316W-AAEA200_10S | 1/2 | 1 | 0 | 0 |  |  | ELBOW, 90 DEG LR ASME B16.9 BW SCH 10S SS ASTM A403 GR WP316/316L WELDED |  | FALSE |  | 1 | NONE | - | N/A |  | 1/2"-DM-64795-P1B43BL-6 | 64795-P1B43BL-6 | 0 | 4456 | AA | -
BR | 7114 | 7114 | P1B43BL | B31.3 | 6 | 1140-3 | 0 |  | 1 | 316W-AAPS200_10S | 1/2 | 1 | 128.4 | 0 |  |  | PIPE BE WELDED ASME B36.19M SCH 10S SS ASTM A312 GR TP316/316L |  | FALSE |  | 1 | NONE | - | N/A |  | 1/2"-DM-64795-P1B43BL-6 | 64795-P1B43BL-6 | 0 | 4456 | AA | -
BR | 7114 | 7114 | P1B43BL | B31.3 | 6 | 1141-1 | 0 |  | 1 | 316-AAFBBB0 | 1/2 | 1 | 0 | 0 |  |  | FLANGE BLIND CL150 RF ASME B16.5 FORGED SS ASTM A182 GR F316 / 316L |  | FALSE |  | 1 | NONE | - | N/A |  | 1/2"-DM-64797-P1B43BL-6 | 64797-P1B43BL-6 | 0 | 4456 | AA | -
BR | 7114 | 7114 | P5B66H | B31.3 | 6 | 1142-1 | 0 |  | A |  | 2 | 1 | 31.6875 | 2.64 | CUTPIPE |  | PIPE BE WELDED ASME B36.19M SCH 10S SS ASTM A312 GR TP304/304L |  | FALSE |  | 1 | NONE | - | N/A |  | 2"-PAA-64822-P5B66H-6-C2-1" | 64822-P5B66H-6 | 0 | 4456 | KN | -
BR | 7114 | 7114 | P5B66H | B31.3 | 6 | 1142-1 | 0 |  | 4 | 304-AAFWBF0_10S | 2 | 1 | 0 | 0 |  |  | FLANGE WN CL600 RF ASME B16.5 SCH 10S FORGED SS ASTM A182 GR F304/304L |  | FALSE |  | 1 | NONE | - | N/A |  | 2"-PAA-64822-P5B66H-6-C2-1" | 64822-P5B66H-6 | 0 | 4456 | KN | -
BR | 7114 | 7114 | P5B66H | B31.3 | 6 | 1142-1 | 0 |  | 5 | 304-AAFWBF0_10S | 2 | 1 | 0 | 0 |  |  | FLANGE WN CL600 RF ASME B16.5 SCH 10S FORGED SS ASTM A182 GR F304/304L |  | FALSE |  | 1 | NONE | - | N/A |  | 2"-PAA-64822-P5B66H-6-C2-1" | 64822-P5B66H-6 | 0 | 4456 | KN | -
BR | 7114 | 7114 | P5B66H | B31.3 | 6 | 1142-1 | 0 |  | 6 | 304-AAFWBF0_10S | 2 | 1 | 0 | 0 |  |  | FLANGE WN CL600 RF ASME B16.5 SCH 10S FORGED SS ASTM A182 GR F304/304L |  | FALSE |  | 1 | NONE | - | N/A |  | 2"-PAA-64822-P5B66H-6-C2-1" | 64822-P5B66H-6 | 0 | 4456 | KN | -
BR | 7114 | 7114 | P5B66H | B31.3 | 6 | 1142-1 | 0 |  | 3 | 304W-AAEA200_10S | 2 | 1 | 0 | 0 |  |  | ELBOW, 90 DEG LR ASME B16.9 BW SCH 10S SS ASTM A403 GR WP304/304L WELDED |  | FALSE |  | 1 | NONE | - | N/A |  | 2"-PAA-64822-P5B66H-6-C2-1" | 64822-P5B66H-6 | 0 | 4456 | KN | -
BR | 7114 | 7114 | P5B66H | B31.3 | 6 | 1142-1 | 0 |  | 1 | 304W-AAPA100_10S | 2 | 1 | 32.4 | 0 |  |  | PIPE BE WELDED ASME B36.19M SCH 10S SS ASTM A312 GR TP304/304L |  | FALSE |  | 1 | NONE | - | N/A |  | 2"-PAA-64822-P5B66H-6-C2-1" | 64822-P5B66H-6 | 0 | 4456 | KN | -
BR | 7114 | 7114 | P5B66H | B31.3 | 6 | 1142-1 | 0 |  | 2 | 304W-AATA200_10S | 2X2 | 1 | 0 | 0 |  |  | TEE, ASME B16.9 BW SCH 10S SS ASTM A403 GR WP304/304L WELDED |  | FALSE |  | 1 | NONE | - | N/A |  | 2"-PAA-64822-P5B66H-6-C2-1" | 64822-P5B66H-6 | 0 | 4456 | KN | -
BR | 7114 | 7114 | P5B66H | B31.3 | 6 | 1142-2 | 0 |  | 4 | 304-AAFWBF0_40S | 2 | 1 | 0 | 0 |  |  | FLANGE WN CL600 RF ASME B16.5 SCH 10S FORGED SS ASTM A182 GR F304/304L |  | FALSE |  | 1 | NONE | - | N/A |  | 2"-PAA-64822-P5B66H-6-C2-1" | 64822-P5B66H-6 | 0 | 4456 | KN | -
BR | 7114 | 7114 | P5B66H | B31.3 | 6 | 1142-2 | 0 |  | A |  | 3 | 1 | 24 | 2 | CUTPIPE |  | PIPE BE WELDED ASME B36.19M SCH 40S SS ASTM A312 GR TP304/304L |  | FALSE |  | 1 | NONE | - | N/A |  | 2"-PAA-64822-P5B66H-6-C2-1" | 64822-P5B66H-6 | 0 | 4456 | KN | -
BR | 7114 | 7114 | P5B66H | B31.3 | 6 | 1142-2 | 0 |  | 3 | 304W-AAEC200_40S | 3 | 1 | 0 | 0 |  |  | ELBOW, 45 DEG LR ASME B16.9 BW SCH 40S SS ASTM A403 GR WP304/304L WELDED |  | FALSE |  | 1 | NONE | - | N/A |  | 2"-PAA-64822-P5B66H-6-C2-1" | 64822-P5B66H-6 | 0 | 4456 | KN | -
BR | 7114 | 7114 | P5B66H | B31.3 | 6 | 1142-2 | 0 |  | 1 | 304W-AAPS200_40S | 3 | 1 | 24 | 0 |  |  | PIPE BE WELDED ASME B36.19M SCH 40S SS ASTM A312 GR TP304/304L |  | FALSE |  | 1 | NONE | - | N/A |  | 2"-PAA-64822-P5B66H-6-C2-1" | 64822-P5B66H-6 | 0 | 4456 | KN | -
BR | 7114 | 7114 | P5B66H | B31.3 | 6 | 1142-2 | 0 |  | 2 | 304W-AARC200_40SX10S | 3X2 | 1 | 0 | 0 |  |  | REDUCER, CONC ASME B16.9 BW SCH 40S X SCH 10S SS ASTM A403 GR WP304/304L WELDED |  | FALSE |  | 1 | NONE | - | N/A |  | 2"-PAA-64822-P5B66H-6-C2-1" | 64822-P5B66H-6 | 0 | 4456 | KN | -
BR | 7114 | 7114 | P5B66H | B31.3 | 6 | 1143-1 | 0 |  | A |  | 3 | 1 | 14 | 1.17 | CUTPIPE |  | PIPE BE WELDED ASME B36.19M SCH 40S SS ASTM A312 GR TP304/304L |  | FALSE |  | 1 | NONE | - | N/A |  | 2"-PAA-64822-P5B66H-6-C2-1" | 64822-P5B66H-6 | 0 | 4456 | KN | -
BR | 7114 | 7114 | P5B66H | B31.3 | 6 | 1143-1 | 0 |  | C |  | 3 | 1 | 14.4375 | 1.2 | CUTPIPE |  | PIPE BE WELDED ASME B36.19M SCH 40S SS ASTM A312 GR TP304/304L |  | FALSE |  | 1 | NONE | - | N/A |  | 2"-PAA-64822-P5B66H-6-C2-1" | 64822-P5B66H-6 | 0 | 4456 | KN | -
BR | 7114 | 7114 | P5B66H | B31.3 | 6 | 1143-1 | 0 |  | B |  | 3 | 1 | 32.9375 | 2.74 | CUTPIPE |  | PIPE BE WELDED ASME B36.19M SCH 40S SS ASTM A312 GR TP304/304L |  | FALSE |  | 1 | NONE | - | N/A |  | 2"-PAA-64822-P5B66H-6-C2-1" | 64822-P5B66H-6 | 0 | 4456 | KN | -
BR | 7114 | 7114 | P5B66H | B31.3 | 6 | 1143-1 | 0 |  | D |  | 3 | 1 | 68.25 | 5.69 | CUTPIPE |  | PIPE BE WELDED ASME B36.19M SCH 40S SS ASTM A312 GR TP304/304L |  | FALSE |  | 1 | NONE | - | N/A |  | 2"-PAA-64822-P5B66H-6-C2-1" | 64822-P5B66H-6 | 0 | 4456 | KN | -
BR | 7114 | 7114 | P5B66H | B31.3 | 6 | 1143-1 | 0 |  | 4 | 304W-AAEA200_40S | 3 | 1 | 0 | 0 |  |  | TRIMMED ELBOW, 90 DEG LR ASME B16.9 BW SCH 40S SS ASTM A403 GR WP304/304L WELDED TRIMMED TO 43.7%%D |  | FALSE |  | 1 | NONE | - | N/A |  | 2"-PAA-64822-P5B66H-6-C2-1" | 64822-P5B66H-6 | 0 | 4456 | KN | -
BR | 7114 | 7114 | P5B66H | B31.3 | 6 | 1143-1 | 0 |  | 2 | 304W-AAEC200_40S | 3 | 1 | 0 | 0 |  |  | ELBOW, 45 DEG LR ASME B16.9 BW SCH 40S SS ASTM A403 GR WP304/304L WELDED |  | FALSE |  | 1 | NONE | - | N/A |  | 2"-PAA-64822-P5B66H-6-C2-1" | 64822-P5B66H-6 | 0 | 4456 | KN | -
BR | 7114 | 7114 | P5B66H | B31.3 | 6 | 1143-1 | 0 |  | 3 | 304W-AAEC200_40S | 3 | 1 | 0 | 0 |  |  | ELBOW, 45 DEG LR ASME B16.9 BW SCH 40S SS ASTM A403 GR WP304/304L WELDED |  | FALSE |  | 1 | NONE | - | N/A |  | 2"-PAA-64822-P5B66H-6-C2-1" | 64822-P5B66H-6 | 0 | 4456 | KN | -
BR | 7114 | 7114 | P5B66H | B31.3 | 6 | 1143-1 | 0 |  | 5 | 304W-AAEC200_40S | 3 | 1 | 0 | 0 |  |  | ELBOW, 45 DEG LR ASME B16.9 BW SCH 40S SS ASTM A403 GR WP304/304L WELDED |  | FALSE |  | 1 | NONE | - | N/A |  | 2"-PAA-64822-P5B66H-6-C2-1" | 64822-P5B66H-6 | 0 | 4456 | KN | -
BR | 7114 | 7114 | P5B66H | B31.3 | 6 | 1143-1 | 0 |  | 1 | 304W-AAPS200_40S | 3 | 1 | 130.8 | 0 |  |  | PIPE BE WELDED ASME B36.19M SCH 40S SS ASTM A312 GR TP304/304L |  | FALSE |  | 1 | NONE | - | N/A |  | 2"-PAA-64822-P5B66H-6-C2-1" | 64822-P5B66H-6 | 0 | 4456 | KN | -
BR | 7114 | 7114 | P5B66H | B31.3 | 6 | 1144-1 | 0 |  | B |  | 3 | 1 | 2 | 0.17 | CUTPIPE |  | PIPE BE WELDED ASME B36.19M SCH 40S SS ASTM A312 GR TP304/304L |  | FALSE |  | 1 | NONE | - | N/A |  | 2"-PAA-64822-P5B66H-6-C2-1" | 64822-P5B66H-6 | 0 | 4456 | KN | -
BR | 7114 | 7114 | P5B66H | B31.3 | 6 | 1144-1 | 0 |  | A |  | 3 | 1 | 92.125 | 7.68 | CUTPIPE |  | PIPE BE WELDED ASME B36.19M SCH 40S SS ASTM A312 GR TP304/304L |  | FALSE |  | 1 | NONE | - | N/A |  | 2"-PAA-64822-P5B66H-6-C2-1" | 64822-P5B66H-6 | 0 | 4456 | KN | -
BR | 7114 | 7114 | P5B66H | B31.3 | 6 | 1144-1 | 0 |  | 5 | 304-AAFWBF0_40S | 3 | 1 | 0 | 0 |  |  | FLANGE WN CL600 RF ASME B16.5 SCH 40S FORGED SS ASTM A182 GR F304/304L |  | FALSE |  | 1 | NONE | - | N/A |  | 2"-PAA-64822-P5B66H-6-C2-1" | 64822-P5B66H-6 | 0 | 4456 | KN | -
BR | 7114 | 7114 | P5B66H | B31.3 | 6 | 1144-1 | 0 |  | 3 | 304W-AAEA200_40S | 3 | 1 | 0 | 0 |  |  | TRIMMED ELBOW, 90 DEG LR ASME B16.9 BW SCH 40S SS ASTM A403 GR WP304/304L WELDED TRIMMED TO 62.5%%D |  | FALSE |  | 1 | NONE | - | N/A |  | 2"-PAA-64822-P5B66H-6-C2-1" | 64822-P5B66H-6 | 0 | 4456 | KN | -
BR | 7114 | 7114 | P5B66H | B31.3 | 6 | 1144-1 | 0 |  | 4 | 304W-AAEC200_40S | 3 | 1 | 0 | 0 |  |  | ELBOW, 45 DEG LR ASME B16.9 BW SCH 40S SS ASTM A403 GR WP304/304L WELDED |  | FALSE |  | 1 | NONE | - | N/A |  | 2"-PAA-64822-P5B66H-6-C2-1" | 64822-P5B66H-6 | 0 | 4456 | KN | -
BR | 7114 | 7114 | P5B66H | B31.3 | 6 | 1144-1 | 0 |  | 1 | 304W-AAPS200_40S | 3 | 1 | 94.8 | 0 |  |  | PIPE BE WELDED ASME B36.19M SCH 40S SS ASTM A312 GR TP304/304L |  | FALSE |  | 1 | NONE | - | N/A |  | 2"-PAA-64822-P5B66H-6-C2-1" | 64822-P5B66H-6 | 0 | 4456 | KN | -
BR | 7114 | 7114 | P5B66H | B31.3 | 6 | 1144-1 | 0 |  | 2 | 304W-AATA200_10S | 3X3 | 1 | 0 | 0 |  |  | TEE, ASME B16.9 BW SCH 40S SS ASTM A403 GR WP304/304L WELDED |  | FALSE |  | 1 | NONE | - | N/A |  | 2"-PAA-64822-P5B66H-6-C2-1" | 64822-P5B66H-6 | 0 | 4456 | KN | -
BR | 7114 | 7114 | P5B66H | B31.3 | 6 | 1144-2 | 0 |  | A |  | 3 | 1 | 28.9375 | 2.41 | CUTPIPE |  | PIPE BE WELDED ASME B36.19M SCH 40S SS ASTM A312 GR TP304/304L |  | FALSE |  | 1 | NONE | - | N/A |  | 2"-PAA-64822-P5B66H-6-C2-1" | 64822-P5B66H-6 | 0 | 4456 | KN | -
BR | 7114 | 7114 | P5B66H | B31.3 | 6 | 1144-2 | 0 |  | 2 | 304-AAFWBF0_40S | 3 | 1 | 0 | 0 |  |  | FLANGE WN CL600 RF ASME B16.5 SCH 40S FORGED SS ASTM A182 GR F304/304L |  | FALSE |  | 1 | NONE | - | N/A |  | 2"-PAA-64822-P5B66H-6-C2-1" | 64822-P5B66H-6 | 0 | 4456 | KN | -
BR | 7114 | 7114 | P5B66H | B31.3 | 6 | 1144-2 | 0 |  | 1 | 304W-AAPS200_40S | 3 | 1 | 30 | 0 |  |  | PIPE BE WELDED ASME B36.19M SCH 40S SS ASTM A312 GR TP304/304L |  | FALSE |  | 1 | NONE | - | N/A |  | 2"-PAA-64822-P5B66H-6-C2-1" | 64822-P5B66H-6 | 0 | 4456 | KN | -
BR | 7114 | 7114 | P5B66H | B31.3 | 6 | 1145-1 | 0 |  | C |  | 3 | 1 | 7.4375 | 0.62 | CUTPIPE |  | PIPE BE WELDED ASME B36.19M SCH 40S SS ASTM A312 GR TP304/304L |  | FALSE |  | 1 | NONE | - | N/A |  | 2"-PAA-64822-P5B66H-6-C2-1" | 64822-P5B66H-6 | 0 | 4456 | KN | -
BR | 7114 | 7114 | P5B66H | B31.3 | 6 | 1145-1 | 0 |  | D |  | 3 | 1 | 10.8125 | 0.9 | CUTPIPE |  | PIPE BE WELDED ASME B36.19M SCH 40S SS ASTM A312 GR TP304/304L |  | FALSE |  | 1 | NONE | - | N/A |  | 2"-PAA-64822-P5B66H-6-C2-1" | 64822-P5B66H-6 | 0 | 4456 | KN | -
BR | 7114 | 7114 | P5B66H | B31.3 | 6 | 1145-1 | 0 |  | A |  | 3 | 1 | 18.9375 | 1.58 | CUTPIPE |  | PIPE BE WELDED ASME B36.19M SCH 40S SS ASTM A312 GR TP304/304L |  | FALSE |  | 1 | NONE | - | N/A |  | 2"-PAA-64822-P5B66H-6-C2-1" | 64822-P5B66H-6 | 0 | 4456 | KN | -
BR | 7114 | 7114 | P5B66H | B31.3 | 6 | 1145-1 | 0 |  | B |  | 3 | 1 | 30.0625 | 2.51 | CUTPIPE |  | PIPE BE WELDED ASME B36.19M SCH 40S SS ASTM A312 GR TP304/304L |  | FALSE |  | 1 | NONE | - | N/A |  | 2"-PAA-64822-P5B66H-6-C2-1" | 64822-P5B66H-6 | 0 | 4456 | KN | -
BR | 7114 | 7114 | P5B66H | B31.3 | 6 | 1145-1 | 0 |  | 6 | 304-AAFWBF0_40S | 3 | 1 | 0 | 0 |  |  | FLANGE WN CL600 RF ASME B16.5 SCH 40S FORGED SS ASTM A182 GR F304/304L |  | FALSE |  | 1 | NONE | - | N/A |  | 2"-PAA-64822-P5B66H-6-C2-1" | 64822-P5B66H-6 | 0 | 4456 | KN | -
BR | 7114 | 7114 | P5B66H | B31.3 | 6 | 1145-1 | 0 |  | 2 | 304W-AAEA200_40S | 3 | 1 | 0 | 0 |  |  | ELBOW, 90 DEG LR ASME B16.9 BW SCH 40S SS ASTM A403 GR WP304/304L WELDED |  | FALSE |  | 1 | NONE | - | N/A |  | 2"-PAA-64822-P5B66H-6-C2-1" | 64822-P5B66H-6 | 0 | 4456 | KN | -
BR | 7114 | 7114 | P5B66H | B31.3 | 6 | 1145-1 | 0 |  | 4 | 304W-AAEA200_40S | 3 | 1 | 0 | 0 |  |  | ELBOW, 90 DEG LR ASME B16.9 BW SCH 40S SS ASTM A403 GR WP304/304L WELDED |  | FALSE |  | 1 | NONE | - | N/A |  | 2"-PAA-64822-P5B66H-6-C2-1" | 64822-P5B66H-6 | 0 | 4456 | KN | -
BR | 7114 | 7114 | P5B66H | B31.3 | 6 | 1145-1 | 0 |  | 3 | 304W-AAEC200_40S | 3 | 1 | 0 | 0 |  |  | ELBOW, 45 DEG LR ASME B16.9 BW SCH 40S SS ASTM A403 GR WP304/304L WELDED |  | FALSE |  | 1 | NONE | - | N/A |  | 2"-PAA-64822-P5B66H-6-C2-1" | 64822-P5B66H-6 | 0 | 4456 | KN | -
BR | 7114 | 7114 | P5B66H | B31.3 | 6 | 1145-1 | 0 |  | 5 | 304W-AAEC200_40S | 3 | 1 | 0 | 0 |  |  | ELBOW, 45 DEG LR ASME B16.9 BW SCH 40S SS ASTM A403 GR WP304/304L WELDED |  | FALSE |  | 1 | NONE | - | N/A |  | 2"-PAA-64822-P5B66H-6-C2-1" | 64822-P5B66H-6 | 0 | 4456 | KN | -
BR | 7114 | 7114 | P5B66H | B31.3 | 6 | 1145-1 | 0 |  | 1 | 304W-AAPS200_40S | 3 | 1 | 67.2 | 0 |  |  | PIPE BE WELDED ASME B36.19M SCH 40S SS ASTM A312 GR TP304/304L |  | FALSE |  | 1 | NONE | - | N/A |  | 2"-PAA-64822-P5B66H-6-C2-1" | 64822-P5B66H-6 | 0 | 4456 | KN | -
BR | 7114 | 7114 | P1B206AC | B31.3 | 6 | 1146-1 | 0 |  | 2 | 304-AAFWBB0_10S | 1/2 | 1 | 0 | 0 |  |  | FLANGE WN CL150 RF ASME B16.5 SCH 10S FORGED SS ASTM A182 GR F304/304L |  | FALSE |  | 1 | NONE | - | N/A |  | 1/2"-V-64823-P1B206AC-6 | 64823-P1B206AC-6 | 0 | 4456 | AA | -
BR | 7114 | 7114 | P1B206AC | B31.3 | 6 | 1146-1 | 0 |  | 1 | 304W-00NPC0L | 1/2 | 1 | 0 | 0 |  |  | NIPPLE POE/TOE NPT 3" LONG SCH 40S SS ASTM A312 GR TP304/304L |  | FALSE |  | 1 | NONE | - | N/A |  | 1/2"-V-64823-P1B206AC-6 | 64823-P1B206AC-6 | 0 | 4456 | AA | -
BR | 7114 | 7114 | P1B206AC | B31.3 | 6 | 1146-2 | 0 |  | B |  | 1/2 | 1 | 2.4375 | 0.2 | CUTPIPE |  | PIPE BE WELDED ASME B36.19M SCH 10S SS ASTM A312 GR TP304/304L |  | FALSE |  | 1 | NONE | - | N/A |  | 1/2"-V-64823-P1B206AC-6 | 64823-P1B206AC-6 | 0 | 4456 | AA | -
BR | 7114 | 7114 | P1B206AC | B31.3 | 6 | 1146-2 | 0 |  | A |  | 1/2 | 1 | 6.875 | 0.57 | CUTPIPE |  | PIPE BE WELDED ASME B36.19M SCH 10S SS ASTM A312 GR TP304/304L |  | FALSE |  | 1 | NONE | - | N/A |  | 1/2"-V-64823-P1B206AC-6 | 64823-P1B206AC-6 | 0 | 4456 | AA | -
BR | 7114 | 7114 | P1B206AC | B31.3 | 6 | 1146-2 | 0 |  | 4 | 304-AAFWBB0_10S | 1/2 | 1 | 0 | 0 |  |  | FLANGE WN CL150 RF ASME B16.5 SCH 10S FORGED SS ASTM A182 GR F304/304L |  | FALSE |  | 1 | NONE | - | N/A |  | 1/2"-V-64823-P1B206AC-6 | 64823-P1B206AC-6 | 0 | 4456 | AA | -
BR | 7114 | 7114 | P1B206AC | B31.3 | 6 | 1146-2 | 0 |  | 5 | 304-AAFWBB0_10S | 1/2 | 1 | 0 | 0 |  |  | FLANGE WN CL150 RF ASME B16.5 SCH 10S FORGED SS ASTM A182 GR F304/304L |  | FALSE |  | 1 | NONE | - | N/A |  | 1/2"-V-64823-P1B206AC-6 | 64823-P1B206AC-6 | 0 | 4456 | AA | -
BR | 7114 | 7114 | P1B206AC | B31.3 | 6 | 1146-2 | 0 |  | 6 | 304-AAFWBB0_10S | 1/2 | 1 | 0 | 0 |  |  | FLANGE WN CL150 RF ASME B16.5 SCH 10S FORGED SS ASTM A182 GR F304/304L |  | FALSE |  | 1 | NONE | - | N/A |  | 1/2"-V-64823-P1B206AC-6 | 64823-P1B206AC-6 | 0 | 4456 | AA | -
BR | 7114 | 7114 | P1B206AC | B31.3 | 6 | 1146-2 | 0 |  | 3 | 304W-AAEA200_10S | 1/2 | 1 | 0 | 0 |  |  | ELBOW, 90 DEG LR ASME B16.9 BW SCH 10S SS ASTM A403 GR WP304/304L SMLS OR WELDED |  | FALSE |  | 1 | NONE | - | N/A |  | 1/2"-V-64823-P1B206AC-6 | 64823-P1B206AC-6 | 0 | 4456 | AA | -
BR | 7114 | 7114 | P1B206AC | B31.3 | 6 | 1146-2 | 0 |  | 1 | 304W-AAPS200_10S | 1/2 | 1 | 9.6 | 0 |  |  | PIPE BE WELDED ASME B36.19M SCH 10S SS ASTM A312 GR TP304/304L |  | FALSE |  | 1 | NONE | - | N/A |  | 1/2"-V-64823-P1B206AC-6 | 64823-P1B206AC-6 | 0 | 4456 | AA | -
BR | 7114 | 7114 | P1B206AC | B31.3 | 6 | 1146-2 | 0 |  | 2 | 304W-AATA200_10S | 1/2X1/2 | 1 | 0 | 0 |  |  | TEE, ASME B16.9 BW SCH 10S SS ASTM A403 GR WP304/304L SMLS OR WELDED |  | FALSE |  | 1 | NONE | - | N/A |  | 1/2"-V-64823-P1B206AC-6 | 64823-P1B206AC-6 | 0 | 4456 | AA | -
BR | 7114 | 7114 | P5B66H | B31.3 | 6 | 1147-1 | 0 |  | 3 | 304-AAFWBF0_10S | 1/2 | 1 | 0 | 0 |  |  | FLANGE WN CL600 RF ASME B16.5 SCH 10S FORGED SS ASTM A182 GR F304/304L |  | FALSE |  | 1 | NONE | - | N/A |  | 1/2"-PAA-64827-P5B66H-6 | 64827-P5B66H-6 | 0 | 4456 | AA | -
BR | 7114 | 7114 | P5B66H | B31.3 | 6 | 1147-1 | 0 |  | 4 | 304-AAFWBF0_10S | 1/2 | 1 | 0 | 0 |  |  | FLANGE WN CL600 RF ASME B16.5 SCH 10S FORGED SS ASTM A182 GR F304/304L |  | FALSE |  | 1 | NONE | - | N/A |  | 1/2"-PAA-64827-P5B66H-6 | 64827-P5B66H-6 | 0 | 4456 | AA | -
BR | 7114 | 7114 | P5B66H | B31.3 | 6 | 1147-1 | 0 |  | 5 | 304-AAFWBF0_10S | 1/2 | 1 | 0 | 0 |  |  | FLANGE WN CL600 RF ASME B16.5 SCH 10S FORGED SS ASTM A182 GR F304/304L |  | FALSE |  | 1 | NONE | - | N/A |  | 1/2"-PAA-64827-P5B66H-6 | 64827-P5B66H-6 | 0 | 4456 | AA | -
BR | 7114 | 7114 | P5B66H | B31.3 | 6 | 1147-1 | 0 |  | 2 | 304W-AAEA200_10S | 1/2 | 1 | 0 | 0 |  |  | ELBOW, 90 DEG LR ASME B16.9 BW SCH 10S SS ASTM A403 GR WP304/304L WELDED |  | FALSE |  | 1 | NONE | - | N/A |  | 1/2"-PAA-64827-P5B66H-6 | 64827-P5B66H-6 | 0 | 4456 | AA | -
BR | 7114 | 7114 | P5B66H | B31.3 | 6 | 1147-1 | 0 |  | 1 | 304W-AATA200_10S | 1/2X1/2 | 1 | 0 | 0 |  |  | TEE, ASME B16.9 BW SCH 10S SS ASTM A403 GR WP304/304L WELDED |  | FALSE |  | 1 | NONE | - | N/A |  | 1/2"-PAA-64827-P5B66H-6 | 64827-P5B66H-6 | 0 | 4456 | AA | -
BR | 7114 | 7114 | P5B66H | B31.3 | 6 | 1147-2 | 0 |  | 1 | 304-00NPC0L | 1/2 | 1 | 0 | 0 |  |  | NIPPLE POE/TOE NPT 3" LONG SCH 40S SS ASTM A312 GR TP304/304L |  | FALSE |  | 1 | NONE | - | N/A |  | 1/2"-PAA-64827-P5B66H-6 | 64827-P5B66H-6 | 0 | 4456 | AA | -
BR | 7114 | 7114 | P5B66H | B31.3 | 6 | 1147-2 | 0 |  | 2 | 304-AAFWBF0_10S | 1/2 | 1 | 0 | 0 |  |  | FLANGE WN CL600 RF ASME B16.5 SCH 10S FORGED SS ASTM A182 GR F304/304L |  | FALSE |  | 1 | NONE | - | N/A |  | 1/2"-PAA-64827-P5B66H-6 | 64827-P5B66H-6 | 0 | 4456 | AA | -
BR | 7114 | 7114 | P1A109J | B31.3 | 6 | 1148-1 | 0 |  | 1 | A106-00NPC0L_XS | 1/2 | 1 | 0 | 0 |  |  | NIPPLE POE/TOE NPT 3" LONG SCH 80 CS ASTM A106 GR B SMLS HOT DIPPED GALVANIZED |  | FALSE |  | 1 | HOT DIP GALV. | - | N/A |  | 1/2"-AIR-65069-P1A109J-6 | 65069-P1A109J-6 | 0 | 4456 | AA | -
BR | 7114 | 7114 | P1A109J | B31.3 | 6 | 1149-1 | 0 |  | 1 | A106-00NPC0L_XS | 1/2 | 1 | 0 | 0 |  |  | NIPPLE POE/TOE NPT 3" LONG SCH 80 CS ASTM A106 GR B SMLS HOT DIPPED GALVANIZED |  | FALSE |  | 1 | HOT DIP GALV. | - | N/A |  | 1/2"-AIR-65069-P1A109J-6 | 65070-P1A109J-6 | 0 | 4456 | AA | -
BR | 7114 | 7114 | P1A4L | B31.3 | 6 | 115-1 | 0 |  | 2 | CS-AAFWBB0_XS | 1 | 1 | 0 | 0 |  |  | FLANGE WN CL150 RF ASME B16.5 XS FS ASTM A105 |  | FALSE |  | 1 | SZ309S | WHITE LF-163225P | N/A |  | 3-HTF-64194-P1A4L-6 | 64194-P1A4L-6 | 0 | 4456 | KN | -
BR | 7114 | 7114 | P1A4L | B31.3 | 6 | 115-1 | 0 |  | 3 | CS-AAFWBB0_XS | 1/2 | 1 | 0 | 0 |  |  | FLANGE WN CL150 RF ASME B16.5 XS FS ASTM A105 |  | FALSE |  | 1 | SZ309S | WHITE LF-163225P | N/A |  | 3-HTF-64194-P1A4L-6 | 64194-P1A4L-6 | 0 | 4456 | KN | -
BR | 7114 | 7114 | P1A4L | B31.3 | 6 | 115-1 | 0 |  | 1 | CS-AATA200_XS | 1X1/2 | 1 | 0 | 0 |  |  | TEE, ASME B16.9 BW XS CS ASTM A234 GR WPB SMLS |  | FALSE |  | 1 | SZ309S | WHITE LF-163225P | N/A |  | 3-HTF-64194-P1A4L-6 | 64194-P1A4L-6 | 0 | 4456 | KN | -
BR | 7114 | 7114 | P1A4L | B31.3 | 6 | 115-2 | 0 |  | B |  | 1 | 1 | 13.625 | 1.14 | CUTPIPE |  | PIPE BE ASME B36.10M SCH 80 CS, ASTM A106 SMLS |  | FALSE |  | 1 | S7309S | WHITE LF-163225P | N/A |  | 3-HTF-64194-P1A4L-6 | 64194-P1A4L-6 | 0 | 4456 | KN | -
BR | 7114 | 7114 | P1A4L | B31.3 | 6 | 115-2 | 0 |  | A |  | 1 | 1 | 38.875 | 3.24 | CUTPIPE |  | PIPE BE ASME B36.10M SCH 80 CS, ASTM A106 SMLS |  | FALSE |  | 1 | S7309S | WHITE LF-163225P | N/A |  | 3-HTF-64194-P1A4L-6 | 64194-P1A4L-6 | 0 | 4456 | KN | -
BR | 7114 | 7114 | P1A4L | B31.3 | 6 | 115-2 | 0 |  | C |  | 1 | 1 | 39.9375 | 3.33 | CUTPIPE |  | PIPE BE ASME B36.10M SCH 80 CS, ASTM A106 SMLS |  | FALSE |  | 1 | S7309S | WHITE LF-163225P | N/A |  | 3-HTF-64194-P1A4L-6 | 64194-P1A4L-6 | 0 | 4456 | KN | -
BR | 7114 | 7114 | P1A4L | B31.3 | 6 | 115-2 | 0 |  | 2 | A106-AAPA100_XS | 1 | 1 | 93.6 | 0 |  |  | PIPE BE ASME B36.10M SCH 80 CS, ASTM A106 SMLS |  | FALSE |  | 1 | S7309S | WHITE LF-163225P | N/A |  | 3-HTF-64194-P1A4L-6 | 64194-P1A4L-6 | 0 | 4456 | KN | -
BR | 7114 | 7114 | P1A4L | B31.3 | 6 | 115-2 | 0 |  | 5 | CS-AAEA200_XS | 1 | 1 | 0 | 0 |  |  | ELBOW, 90 DEG LR ASME B16.9 BW XS CS ASTM A234 GR WPB SMLS |  | FALSE |  | 1 | S7309S | WHITE LF-163225P | N/A |  | 3-HTF-64194-P1A4L-6 | 64194-P1A4L-6 | 0 | 4456 | KN | -
BR | 7114 | 7114 | P1A4L | B31.3 | 6 | 115-2 | 0 |  | 6 | CS-AAEA200_XS | 1 | 1 | 0 | 0 |  |  | ELBOW, 90 DEG LR ASME B16.9 BW XS CS ASTM A234 GR WPB SMLS |  | FALSE |  | 1 | S7309S | WHITE LF-163225P | N/A |  | 3-HTF-64194-P1A4L-6 | 64194-P1A4L-6 | 0 | 4456 | KN | -
BR | 7114 | 7114 | P1A4L | B31.3 | 6 | 115-2 | 0 |  | D |  | 2 | 1 | 25.375 | 2.11 | CUTPIPE |  | PIPE BE ASME B36.10M SCH 80 CS, ASTM A106 SMLS |  | FALSE |  | 1 | S7309S | WHITE LF-163225P | N/A |  | 3-HTF-64194-P1A4L-6 | 64194-P1A4L-6 | 0 | 4456 | KN | -
BR | 7114 | 7114 | P1A4L | B31.3 | 6 | 115-2 | 0 |  | 1 | A106-AAPA100_XS | 2 | 1 | 26.4 | 0 |  |  | PIPE BE ASME B36.10M SCH 80 CS, ASTM A106 SMLS |  | FALSE |  | 1 | S7309S | WHITE LF-163225P | N/A |  | 3-HTF-64194-P1A4L-6 | 64194-P1A4L-6 | 0 | 4456 | KN | -
BR | 7114 | 7114 | P1A4L | B31.3 | 6 | 115-2 | 0 |  | 4 | CS-AAEA200_XS | 2 | 1 | 0 | 0 |  |  | ELBOW, 90 DEG LR ASME B16.9 BW XS CS ASTM A234 GR WPB SMLS |  | FALSE |  | 1 | S7309S | WHITE LF-163225P | N/A |  | 3-HTF-64194-P1A4L-6 | 64194-P1A4L-6 | 0 | 4456 | KN | -
BR | 7114 | 7114 | P1A4L | B31.3 | 6 | 115-2 | 0 |  | 8 | CS-AAFHBB0 | 2 | 1 | 0 | 0 |  |  | FLANGE SO CL150 RF ASME B16.5 FS ASTM A105 |  | FALSE |  | 1 | S7309S | WHITE LF-163225P | N/A |  | 3-HTF-64194-P1A4L-6 | 64194-P1A4L-6 | 0 | 4456 | KN | -
BR | 7114 | 7114 | P1A4L | B31.3 | 6 | 115-2 | 0 |  | 7 | CS-AAFWBB0_XS | 2 | 1 | 0 | 0 |  |  | FLANGE WN CL150 RF ASME B16.5 XS FS ASTM A105 |  | FALSE |  | 1 | S7309S | WHITE LF-163225P | N/A |  | 3-HTF-64194-P1A4L-6 | 64194-P1A4L-6 | 0 | 4456 | KN | -
BR | 7114 | 7114 | P1A4L | B31.3 | 6 | 115-2 | 0 |  | 3 | CS-AATA200_XS | 2X1 | 1 | 0 | 0 |  |  | TEE, ASME B16.9 BW XS CS ASTM A234 GR WPB SMLS |  | FALSE |  | 1 | S7309S | WHITE LF-163225P | N/A |  | 3-HTF-64194-P1A4L-6 | 64194-P1A4L-6 | 0 | 4456 | KN | -
BR | 7114 | 7114 | P1A4L | B31.3 | 6 | 1150-1 | 0 |  | A |  | 1/2 | 1 | 19.1875 | 1.6 | CUTPIPE |  | PIPE BE ASME B36.10M SCH 80 CS, ASTM A106 SMLS |  | FALSE |  | 1 | SZ307S | - | N/A |  | 0.5-HTF-65078-P1A4L-6-C2-1" | 65078-P1A4L-6 | 0 | 4456 | KN | -
BR | 7114 | 7114 | P1A4L | B31.3 | 6 | 1150-1 | 0 |  | C |  | 1/2 | 1 | 27.5625 | 2.3 | CUTPIPE |  | PIPE BE ASME B36.10M SCH 80 CS, ASTM A106 SMLS |  | FALSE |  | 1 | SZ307S | - | N/A |  | 0.5-HTF-65078-P1A4L-6-C2-1" | 65078-P1A4L-6 | 0 | 4456 | KN | -
BR | 7114 | 7114 | P1A4L | B31.3 | 6 | 1150-1 | 0 |  | B |  | 1/2 | 1 | 40.8125 | 3.4 | CUTPIPE |  | PIPE BE ASME B36.10M SCH 80 CS, ASTM A106 SMLS |  | FALSE |  | 1 | SZ307S | - | N/A |  | 0.5-HTF-65078-P1A4L-6-C2-1" | 65078-P1A4L-6 | 0 | 4456 | KN | -
BR | 7114 | 7114 | P1A4L | B31.3 | 6 | 1150-1 | 0 |  | D |  | 1/2 | 1 | 52.6875 | 4.39 | CUTPIPE |  | PIPE BE ASME B36.10M SCH 80 CS, ASTM A106 SMLS |  | FALSE |  | 1 | SZ307S | - | N/A |  | 0.5-HTF-65078-P1A4L-6-C2-1" | 65078-P1A4L-6 | 0 | 4456 | KN | -
BR | 7114 | 7114 | P1A4L | B31.3 | 6 | 1150-1 | 0 |  | 1 | A106-AAPA100_XS | 1/2 | 1 | 141.6 | 0 |  |  | PIPE BE ASME B36.10M SCH 80 CS, ASTM A106 SMLS |  | FALSE |  | 1 | SZ307S | - | N/A |  | 0.5-HTF-65078-P1A4L-6-C2-1" | 65078-P1A4L-6 | 0 | 4456 | KN | -
BR | 7114 | 7114 | P1A4L | B31.3 | 6 | 1150-1 | 0 |  | 4 | CS-00NPC0L_XS | 1/2 | 1 | 0 | 0 |  |  | NIPPLE POE/TOE NPT 3" LONG XS SMLS CS, ASTM A106 |  | FALSE |  | 1 | SZ307S | - | N/A |  | 0.5-HTF-65078-P1A4L-6-C2-1" | 65078-P1A4L-6 | 0 | 4456 | KN | -
BR | 7114 | 7114 | P1A4L | B31.3 | 6 | 1150-1 | 0 |  | 3 | CS-AAEA200_XS | 1/2 | 1 | 0 | 0 |  |  | ELBOW, 90 DEG LR ASME B16.9 BW XS CS ASTM A234 GR WPB SMLS |  | FALSE |  | 1 | SZ307S | - | N/A |  | 0.5-HTF-65078-P1A4L-6-C2-1" | 65078-P1A4L-6 | 0 | 4456 | KN | -
BR | 7114 | 7114 | P1A4L | B31.3 | 6 | 1150-1 | 0 |  | 5 | CS-AAEA200_XS | 1/2 | 1 | 0 | 0 |  |  | ELBOW, 90 DEG LR ASME B16.9 BW XS CS ASTM A234 GR WPB SMLS |  | FALSE |  | 1 | SZ307S | - | N/A |  | 0.5-HTF-65078-P1A4L-6-C2-1" | 65078-P1A4L-6 | 0 | 4456 | KN | -
BR | 7114 | 7114 | P1A4L | B31.3 | 6 | 1150-1 | 0 |  | 6 | CS-AAFHBB0 | 1/2 | 1 | 0 | 0 |  |  | FLANGE SO CL150 RF ASME B16.5 FS ASTM A105 |  | FALSE |  | 1 | SZ307S | - | N/A |  | 0.5-HTF-65078-P1A4L-6-C2-1" | 65078-P1A4L-6 | 0 | 4456 | KN | -
BR | 7114 | 7114 | P1A4L | B31.3 | 6 | 1150-1 | 0 |  | 2 | CS-AATA200_XS | 1/2X1/2 | 1 | 0 | 0 |  |  | TEE, ASME B16.9 BW XS CS ASTM A234 GR WPB SMLS |  | FALSE |  | 1 | SZ307S | - | N/A |  | 0.5-HTF-65078-P1A4L-6-C2-1" | 65078-P1A4L-6 | 0 | 4456 | KN | -
BR | 7114 | 7114 | P1A4L | B31.3 | 6 | 1151-1 | 0 |  | B |  | 1/2 | 1 | 5.6875 | 0.47 | CUTPIPE |  | PIPE BE ASME B36.10M SCH 80 CS, ASTM A106B SMLS |  | FALSE |  | 1 | SZ307S | - | N/A |  | 0.5-HTF-65078-P1A4L-6-C2-1" | 65078-P1A4L-6 | 0 | 4456 | KN | -
BR | 7114 | 7114 | P1A4L | B31.3 | 6 | 1151-1 | 0 |  | A |  | 1/2 | 1 | 21.75 | 1.81 | CUTPIPE |  | PIPE BE ASME B36.10M SCH 80 CS, ASTM A106B SMLS |  | FALSE |  | 1 | SZ307S | - | N/A |  | 0.5-HTF-65078-P1A4L-6-C2-1" | 65078-P1A4L-6 | 0 | 4456 | KN | -
BR | 7114 | 7114 | P1A4L | B31.3 | 6 | 1151-1 | 0 |  | C |  | 1/2 | 1 | 102.9375 | 8.58 | CUTPIPE |  | PIPE BE ASME B36.10M SCH 80 CS, ASTM A106B SMLS |  | FALSE |  | 1 | SZ307S | - | N/A |  | 0.5-HTF-65078-P1A4L-6-C2-1" | 65078-P1A4L-6 | 0 | 4456 | KN | -
BR | 7114 | 7114 | P1A4L | B31.3 | 6 | 1151-1 | 0 |  | 1 | A106-AAPA100_XS | 1/2 | 1 | 130.8 | 0 |  |  | PIPE BE ASME B36.10M SCH 80 CS, ASTM A106B SMLS |  | FALSE |  | 1 | SZ307S | - | N/A |  | 0.5-HTF-65078-P1A4L-6-C2-1" | 65078-P1A4L-6 | 0 | 4456 | KN | -
BR | 7114 | 7114 | P1A4L | B31.3 | 6 | 1151-1 | 0 |  | 2 | CS-AAEA200_XS | 1/2 | 1 | 0 | 0 |  |  | ELBOW, 90 DEG LR ASME B16.9 BW XS CS ASTM A234 GR WPB SMLS |  | FALSE |  | 1 | SZ307S | - | N/A |  | 0.5-HTF-65078-P1A4L-6-C2-1" | 65078-P1A4L-6 | 0 | 4456 | KN | -
BR | 7114 | 7114 | P1A4L | B31.3 | 6 | 1151-1 | 0 |  | 3 | CS-AAEC200_XS | 1/2 | 1 | 0 | 0 |  |  | ELBOW, 45 DEG LR ASME B16.9 BW XS CS ASTM A234 GR WPB SMLS |  | FALSE |  | 1 | SZ307S | - | N/A |  | 0.5-HTF-65078-P1A4L-6-C2-1" | 65078-P1A4L-6 | 0 | 4456 | KN | -
BR | 7114 | 7114 | P1A4L | B31.3 | 6 | 1151-1 | 0 |  | 4 | CS-AAEC200_XS | 1/2 | 1 | 0 | 0 |  |  | ELBOW, 45 DEG LR ASME B16.9 BW XS CS ASTM A234 GR WPB SMLS |  | FALSE |  | 1 | SZ307S | - | N/A |  | 0.5-HTF-65078-P1A4L-6-C2-1" | 65078-P1A4L-6 | 0 | 4456 | KN | -
BR | 7114 | 7114 | P1A4L | B31.3 | 6 | 1151-1 | 0 |  | 5 | CS-AAFHBB0 | 1/2 | 1 | 0 | 0 |  |  | FLANGE SO CL150 RF ASME B16.5 FS ASTM A105 |  | FALSE |  | 1 | SZ307S | - | N/A |  | 0.5-HTF-65078-P1A4L-6-C2-1" | 65078-P1A4L-6 | 0 | 4456 | KN | -
BR | 7114 | 7114 | P1A4L | B31.3 | 6 | 1152-1 | 0 |  | A |  | 1/2 | 1 | 19.1875 | 1.6 | CUTPIPE |  | PIPE BE ASME B36.10M SCH 80 CS, ASTM A106 SMLS |  | FALSE |  | 1 | SZ307S | - | N/A |  | 0.5-HTF-65081-P1A4L-6-C2-1" | 65081-P1A4L-6 | 0 | 4456 | KN | -
BR | 7114 | 7114 | P1A4L | B31.3 | 6 | 1152-1 | 0 |  | C |  | 1/2 | 1 | 33.9375 | 2.83 | CUTPIPE |  | PIPE BE ASME B36.10M SCH 80 CS, ASTM A106 SMLS |  | FALSE |  | 1 | SZ307S | - | N/A |  | 0.5-HTF-65081-P1A4L-6-C2-1" | 65081-P1A4L-6 | 0 | 4456 | KN | -
BR | 7114 | 7114 | P1A4L | B31.3 | 6 | 1152-1 | 0 |  | B |  | 1/2 | 1 | 40.8125 | 3.4 | CUTPIPE |  | PIPE BE ASME B36.10M SCH 80 CS, ASTM A106 SMLS |  | FALSE |  | 1 | SZ307S | - | N/A |  | 0.5-HTF-65081-P1A4L-6-C2-1" | 65081-P1A4L-6 | 0 | 4456 | KN | -
BR | 7114 | 7114 | P1A4L | B31.3 | 6 | 1152-1 | 0 |  | D |  | 1/2 | 1 | 60.625 | 5.05 | CUTPIPE |  | PIPE BE ASME B36.10M SCH 80 CS, ASTM A106 SMLS |  | FALSE |  | 1 | SZ307S | - | N/A |  | 0.5-HTF-65081-P1A4L-6-C2-1" | 65081-P1A4L-6 | 0 | 4456 | KN | -
BR | 7114 | 7114 | P1A4L | B31.3 | 6 | 1152-1 | 0 |  | 1 | A106-AAPA100_XS | 1/2 | 1 | 154.8 | 0 |  |  | PIPE BE ASME B36.10M SCH 80 CS, ASTM A106 SMLS |  | FALSE |  | 1 | SZ307S | - | N/A |  | 0.5-HTF-65081-P1A4L-6-C2-1" | 65081-P1A4L-6 | 0 | 4456 | KN | -
BR | 7114 | 7114 | P1A4L | B31.3 | 6 | 1152-1 | 0 |  | 4 | CS-00NPC0L_XS | 1/2 | 1 | 0 | 0 |  |  | NIPPLE POE/TOE NPT 3" LONG XS SMLS CS, ASTM A106 |  | FALSE |  | 1 | SZ307S | - | N/A |  | 0.5-HTF-65081-P1A4L-6-C2-1" | 65081-P1A4L-6 | 0 | 4456 | KN | -
BR | 7114 | 7114 | P1A4L | B31.3 | 6 | 1152-1 | 0 |  | 3 | CS-AAEA200_XS | 1/2 | 1 | 0 | 0 |  |  | ELBOW, 90 DEG LR ASME B16.9 BW XS CS ASTM A234 GR WPB SMLS |  | FALSE |  | 1 | SZ307S | - | N/A |  | 0.5-HTF-65081-P1A4L-6-C2-1" | 65081-P1A4L-6 | 0 | 4456 | KN | -
BR | 7114 | 7114 | P1A4L | B31.3 | 6 | 1152-1 | 0 |  | 5 | CS-AAEA200_XS | 1/2 | 1 | 0 | 0 |  |  | ELBOW, 90 DEG LR ASME B16.9 BW XS CS ASTM A234 GR WPB SMLS |  | FALSE |  | 1 | SZ307S | - | N/A |  | 0.5-HTF-65081-P1A4L-6-C2-1" | 65081-P1A4L-6 | 0 | 4456 | KN | -
BR | 7114 | 7114 | P1A4L | B31.3 | 6 | 1152-1 | 0 |  | 6 | CS-AAFHBB0 | 1/2 | 1 | 0 | 0 |  |  | FLANGE SO CL150 RF ASME B16.5 FS ASTM A105 |  | FALSE |  | 1 | SZ307S | - | N/A |  | 0.5-HTF-65081-P1A4L-6-C2-1" | 65081-P1A4L-6 | 0 | 4456 | KN | -
BR | 7114 | 7114 | P1A4L | B31.3 | 6 | 1152-1 | 0 |  | 2 | CS-AATA200_XS | 1/2X1/2 | 1 | 0 | 0 |  |  | TEE, ASME B16.9 BW XS CS ASTM A234 GR WPB SMLS |  | FALSE |  | 1 | SZ307S | - | N/A |  | 0.5-HTF-65081-P1A4L-6-C2-1" | 65081-P1A4L-6 | 0 | 4456 | KN | -
BR | 7114 | 7114 | P1A4L | B31.3 | 6 | 1153-1 | 0 |  | C |  | 1/2 | 1 | 7.375 | 0.61 | CUTPIPE |  | PIPE BE ASME B36.10M SCH 80 CS, ASTM A106B SMLS |  | FALSE |  | 1 | SZ307S | - | N/A |  | 0.5-HTF-65081-P1A4L-6-C2-1" | 65081-P1A4L-6 | 0 | 4456 | KN | -
BR | 7114 | 7114 | P1A4L | B31.3 | 6 | 1153-1 | 0 |  | B |  | 1/2 | 1 | 38 | 3.17 | CUTPIPE |  | PIPE BE ASME B36.10M SCH 80 CS, ASTM A106B SMLS |  | FALSE |  | 1 | SZ307S | - | N/A |  | 0.5-HTF-65081-P1A4L-6-C2-1" | 65081-P1A4L-6 | 0 | 4456 | KN | -
BR | 7114 | 7114 | P1A4L | B31.3 | 6 | 1153-1 | 0 |  | D |  | 1/2 | 1 | 54.8125 | 4.57 | CUTPIPE |  | PIPE BE ASME B36.10M SCH 80 CS, ASTM A106B SMLS |  | FALSE |  | 1 | SZ307S | - | N/A |  | 0.5-HTF-65081-P1A4L-6-C2-1" | 65081-P1A4L-6 | 0 | 4456 | KN | -
BR | 7114 | 7114 | P1A4L | B31.3 | 6 | 1153-1 | 0 |  | A |  | 1/2 | 1 | 60.875 | 5.07 | CUTPIPE |  | PIPE BE ASME B36.10M SCH 80 CS, ASTM A106B SMLS |  | FALSE |  | 1 | SZ307S | - | N/A |  | 0.5-HTF-65081-P1A4L-6-C2-1" | 65081-P1A4L-6 | 0 | 4456 | KN | -
BR | 7114 | 7114 | P1A4L | B31.3 | 6 | 1153-1 | 0 |  | 1 | A106-AAPA100_XS | 1/2 | 1 | 162 | 0 |  |  | PIPE BE ASME B36.10M SCH 80 CS, ASTM A106B SMLS |  | FALSE |  | 1 | SZ307S | - | N/A |  | 0.5-HTF-65081-P1A4L-6-C2-1" | 65081-P1A4L-6 | 0 | 4456 | KN | -
BR | 7114 | 7114 | P1A4L | B31.3 | 6 | 1153-1 | 0 |  | 2 | CS-AAEA200_XS | 1/2 | 1 | 0 | 0 |  |  | ELBOW, 90 DEG LR ASME B16.9 BW XS CS ASTM A234 GR WPB SMLS |  | FALSE |  | 1 | SZ307S | - | N/A |  | 0.5-HTF-65081-P1A4L-6-C2-1" | 65081-P1A4L-6 | 0 | 4456 | KN | -
BR | 7114 | 7114 | P1A4L | B31.3 | 6 | 1153-1 | 0 |  | 3 | CS-AAEA200_XS | 1/2 | 1 | 0 | 0 |  |  | ELBOW, 90 DEG LR ASME B16.9 BW XS CS ASTM A234 GR WPB SMLS |  | FALSE |  | 1 | SZ307S | - | N/A |  | 0.5-HTF-65081-P1A4L-6-C2-1" | 65081-P1A4L-6 | 0 | 4456 | KN | -
BR | 7114 | 7114 | P1A4L | B31.3 | 6 | 1153-1 | 0 |  | 4 | CS-AAEA200_XS | 1/2 | 1 | 0 | 0 |  |  | ELBOW, 90 DEG LR ASME B16.9 BW XS CS ASTM A234 GR WPB SMLS |  | FALSE |  | 1 | SZ307S | - | N/A |  | 0.5-HTF-65081-P1A4L-6-C2-1" | 65081-P1A4L-6 | 0 | 4456 | KN | -
BR | 7114 | 7114 | P1A4L | B31.3 | 6 | 1153-1 | 0 |  | 5 | CS-AAEC200_XS | 1/2 | 1 | 0 | 0 |  |  | ELBOW, 45 DEG LR ASME B16.9 BW XS CS ASTM A234 GR WPB SMLS |  | FALSE |  | 1 | SZ307S | - | N/A |  | 0.5-HTF-65081-P1A4L-6-C2-1" | 65081-P1A4L-6 | 0 | 4456 | KN | -
BR | 7114 | 7114 | P1A4L | B31.3 | 6 | 1153-1 | 0 |  | 6 | CS-AAFHBB0 | 1/2 | 1 | 0 | 0 |  |  | FLANGE SO CL150 RF ASME B16.5 FS ASTM A105 |  | FALSE |  | 1 | SZ307S | - | N/A |  | 0.5-HTF-65081-P1A4L-6-C2-1" | 65081-P1A4L-6 | 0 | 4456 | KN | -
BR | 7114 | 7114 | P1A4L | B31.3 | 6 | 1154-1 | 0 |  | B |  | 3/4 | 1 | 19.125 | 1.59 | CUTPIPE |  | PIPE BE ASME B36.10M SCH 80 CS, ASTM A106B SMLS |  | FALSE |  | 1 | SZ307S | - | N/A |  | 3/4"-HTF-65098-P1A4L-6-C2-1" | 65098-P1A4L-6 | 1 | 4456 | KN | -
BR | 7114 | 7114 | P1A4L | B31.3 | 6 | 1154-1 | 0 |  | A |  | 3/4 | 1 | 40.875 | 3.41 | CUTPIPE |  | PIPE BE ASME B36.10M SCH 80 CS, ASTM A106B SMLS |  | FALSE |  | 1 | SZ307S | - | N/A |  | 3/4"-HTF-65098-P1A4L-6-C2-1" | 65098-P1A4L-6 | 1 | 4456 | KN | -
BR | 7114 | 7114 | P1A4L | B31.3 | 6 | 1154-1 | 0 |  | C |  | 3/4 | 1 | 46 | 3.83 | CUTPIPE |  | PIPE BE ASME B36.10M SCH 80 CS, ASTM A106B SMLS |  | FALSE |  | 1 | SZ307S | - | N/A |  | 3/4"-HTF-65098-P1A4L-6-C2-1" | 65098-P1A4L-6 | 1 | 4456 | KN | -
BR | 7114 | 7114 | P1A4L | B31.3 | 6 | 1154-1 | 0 |  | 1 | A106-AAPA100_XS | 3/4 | 1 | 108 | 0 |  |  | PIPE BE ASME B36.10M SCH 80 CS, ASTM A106B SMLS |  | FALSE |  | 1 | SZ307S | - | N/A |  | 3/4"-HTF-65098-P1A4L-6-C2-1" | 65098-P1A4L-6 | 1 | 4456 | KN | -
BR | 7114 | 7114 | P1A4L | B31.3 | 6 | 1154-1 | 0 |  | 2 | CS-AAEA200_XS | 3/4 | 1 | 0 | 0 |  |  | ELBOW, 90 DEG LR ASME B16.9 BW XS CS ASTM A234 GR WPB SMLS |  | FALSE |  | 1 | SZ307S | - | N/A |  | 3/4"-HTF-65098-P1A4L-6-C2-1" | 65098-P1A4L-6 | 1 | 4456 | KN | -
BR | 7114 | 7114 | P1A4L | B31.3 | 6 | 1154-1 | 0 |  | 4 | CS-AAEA200_XS | 3/4 | 1 | 0 | 0 |  |  | ELBOW, 90 DEG LR ASME B16.9 BW XS CS ASTM A234 GR WPB SMLS |  | FALSE |  | 1 | SZ307S | - | N/A |  | 3/4"-HTF-65098-P1A4L-6-C2-1" | 65098-P1A4L-6 | 1 | 4456 | KN | -
BR | 7114 | 7114 | P1A4L | B31.3 | 6 | 1154-1 | 0 |  | 3 | CS-AAEC200_XS | 3/4 | 1 | 0 | 0 |  |  | ELBOW, 45 DEG LR ASME B16.9 BW XS CS ASTM A234 GR WPB SMLS |  | FALSE |  | 1 | SZ307S | - | N/A |  | 3/4"-HTF-65098-P1A4L-6-C2-1" | 65098-P1A4L-6 | 1 | 4456 | KN | -
BR | 7114 | 7114 | P1A4L | B31.3 | 6 | 1154-1 | 0 |  | 5 | CS-AAFWBB0_XS | 3/4 | 1 | 0 | 0 |  |  | FLANGE WN CL150 RF ASME B16.5 XS FS ASTM A105 |  | FALSE |  | 1 | SZ307S | - | N/A |  | 3/4"-HTF-65098-P1A4L-6-C2-1" | 65098-P1A4L-6 | 1 | 4456 | KN | -
BR | 7114 | 7114 | P1A4L | B31.3 | 6 | 1154-2 | 0 |  | 6 | A106-00NPC0J_XS | 1/2 | 1 | 0 | 0 |  |  | NIPPLE POE/TOE NPT 2" LONG XS SMLS CS, ASTM A106B |  | FALSE |  | 1 | SZ307S | - | N/A |  | 3/4"-HTF-65098-P1A4L-6-C2-1" | 65098-P1A4L-6 | 1 | 4456 | KN | -
BR | 7114 | 7114 | P1A4L | B31.3 | 6 | 1154-2 | 0 |  | A |  | 3/4 | 1 | 18.375 | 1.53 | CUTPIPE |  | PIPE BE ASME B36.10M SCH 80 CS, ASTM A106B SMLS |  | FALSE |  | 1 | SZ307S | - | N/A |  | 3/4"-HTF-65098-P1A4L-6-C2-1" | 65098-P1A4L-6 | 1 | 4456 | KN | -
BR | 7114 | 7114 | P1A4L | B31.3 | 6 | 1154-2 | 0 |  | C |  | 3/4 | 1 | 55.75 | 4.65 | CUTPIPE |  | PIPE BE ASME B36.10M SCH 80 CS, ASTM A106B SMLS |  | FALSE |  | 1 | SZ307S | - | N/A |  | 3/4"-HTF-65098-P1A4L-6-C2-1" | 65098-P1A4L-6 | 1 | 4456 | KN | -
BR | 7114 | 7114 | P1A4L | B31.3 | 6 | 1154-2 | 0 |  | B |  | 3/4 | 1 | 74.375 | 6.2 | CUTPIPE |  | PIPE BE ASME B36.10M SCH 80 CS, ASTM A106B SMLS |  | FALSE |  | 1 | SZ307S | - | N/A |  | 3/4"-HTF-65098-P1A4L-6-C2-1" | 65098-P1A4L-6 | 1 | 4456 | KN | -
BR | 7114 | 7114 | P1A4L | B31.3 | 6 | 1154-2 | 0 |  | 1 | A106-AAPA100_XS | 3/4 | 1 | 151.2 | 0 |  |  | PIPE BE ASME B36.10M SCH 80 CS, ASTM A106B SMLS |  | FALSE |  | 1 | SZ307S | - | N/A |  | 3/4"-HTF-65098-P1A4L-6-C2-1" | 65098-P1A4L-6 | 1 | 4456 | KN | -
BR | 7114 | 7114 | P1A4L | B31.3 | 6 | 1154-2 | 0 |  | 3 | CS-AAEA200_XS | 3/4 | 1 | 0 | 0 |  |  | ELBOW, 90 DEG LR ASME B16.9 BW XS CS ASTM A234 GR WPB SMLS |  | FALSE |  | 1 | SZ307S | - | N/A |  | 3/4"-HTF-65098-P1A4L-6-C2-1" | 65098-P1A4L-6 | 1 | 4456 | KN | -
BR | 7114 | 7114 | P1A4L | B31.3 | 6 | 1154-2 | 0 |  | 4 | CS-AAEA200_XS | 3/4 | 1 | 0 | 0 |  |  | ELBOW, 90 DEG LR ASME B16.9 BW XS CS ASTM A234 GR WPB SMLS |  | FALSE |  | 1 | SZ307S | - | N/A |  | 3/4"-HTF-65098-P1A4L-6-C2-1" | 65098-P1A4L-6 | 1 | 4456 | KN | -
BR | 7114 | 7114 | P1A4L | B31.3 | 6 | 1154-2 | 0 |  | 5 | CS-AAEA200_XS | 3/4 | 1 | 0 | 0 |  |  | ELBOW, 90 DEG LR ASME B16.9 BW XS CS ASTM A234 GR WPB SMLS |  | FALSE |  | 1 | SZ307S | - | N/A |  | 3/4"-HTF-65098-P1A4L-6-C2-1" | 65098-P1A4L-6 | 1 | 4456 | KN | -
BR | 7114 | 7114 | P1A4L | B31.3 | 6 | 1154-2 | 0 |  | 7 | CS-AAFHBB0 | 3/4 | 1 | 0 | 0 |  |  | FLANGE SO CL150 RF ASME B16.5 FS ASTM A105 |  | FALSE |  | 1 | SZ307S | - | N/A |  | 3/4"-HTF-65098-P1A4L-6-C2-1" | 65098-P1A4L-6 | 1 | 4456 | KN | -
BR | 7114 | 7114 | P1A4L | B31.3 | 6 | 1154-2 | 0 |  | 2 | CS-AATA200_XS | 3/4X1/2 | 1 | 0 | 0 |  |  | TEE, ASME B16.9 BW XS CS ASTM A234 GR WPB SMLS |  | FALSE |  | 1 | SZ307S | - | N/A |  | 3/4"-HTF-65098-P1A4L-6-C2-1" | 65098-P1A4L-6 | 1 | 4456 | KN | -
BR | 7114 | 7114 | P1B43BL | B31.3 | 6 | 1155-1 | 0 |  | 1 | 316-00NPG0L_40S | 3/4 | 1 | 0 | 0 |  |  | NIPPLE BOE/TOE NPT 3" LONG SCH 40S SS ASTM A312 GR TP316/316L |  | FALSE |  | 1 | NONE | - | N/A |  | .75"-ADD-65461-P1B43BL-6 | 65461-P1B43BL-6 | 0 | 4456 | KN | -
BR | 7114 | 7114 | P1B43BL | B31.3 | 6 | 1155-1 | 0 |  | 2 | 316-AAFHBB0 | 3/4 | 1 | 0 | 0 |  |  | FLANGE SO CL150 RF ASME B16.5 FORGED SS ASTM A182 GR F316 / 316L |  | FALSE |  | 1 | NONE | - | N/A |  | .75"-ADD-65461-P1B43BL-6 | 65461-P1B43BL-6 | 0 | 4456 | KN | -
BR | 7114 | 7114 | P1B43BL | B31.3 | 6 | 1155-2 | 0 |  | A |  | 3/4 | 1 | 2.875 | 0.24 | CUTPIPE |  | PIPE BE WELDED ASME B36.19M SCH 10S SS ASTM A312 GR TP316/316L |  | FALSE |  | 1 | NONE | - | N/A |  | .75"-ADD-65461-P1B43BL-6 | 65461-P1B43BL-6 | 0 | 4456 | KN | -
BR | 7114 | 7114 | P1B43BL | B31.3 | 6 | 1155-2 | 0 |  | D |  | 3/4 | 1 | 3.5 | 0.29 | CUTPIPE |  | PIPE BE WELDED ASME B36.19M SCH 10S SS ASTM A312 GR TP316/316L |  | FALSE |  | 1 | NONE | - | N/A |  | .75"-ADD-65461-P1B43BL-6 | 65461-P1B43BL-6 | 0 | 4456 | KN | -
BR | 7114 | 7114 | P1B43BL | B31.3 | 6 | 1155-2 | 0 |  | C |  | 3/4 | 1 | 9.75 | 0.81 | CUTPIPE |  | PIPE BE WELDED ASME B36.19M SCH 10S SS ASTM A312 GR TP316/316L |  | FALSE |  | 1 | NONE | - | N/A |  | .75"-ADD-65461-P1B43BL-6 | 65461-P1B43BL-6 | 0 | 4456 | KN | -
BR | 7114 | 7114 | P1B43BL | B31.3 | 6 | 1155-2 | 0 |  | B |  | 3/4 | 1 | 18.9375 | 1.58 | CUTPIPE |  | PIPE BE WELDED ASME B36.19M SCH 10S SS ASTM A312 GR TP316/316L |  | FALSE |  | 1 | NONE | - | N/A |  | .75"-ADD-65461-P1B43BL-6 | 65461-P1B43BL-6 | 0 | 4456 | KN | -
BR | 7114 | 7114 | P1B43BL | B31.3 | 6 | 1155-2 | 0 |  | 5 | 316-AAFHBB0 | 3/4 | 1 | 0 | 0 |  |  | FLANGE SO CL150 RF ASME B16.5 FORGED SS ASTM A182 GR F316 / 316L |  | FALSE |  | 1 | NONE | - | N/A |  | .75"-ADD-65461-P1B43BL-6 | 65461-P1B43BL-6 | 0 | 4456 | KN | -
BR | 7114 | 7114 | P1B43BL | B31.3 | 6 | 1155-2 | 0 |  | 6 | 316-AAFHBB0 | 3/4 | 1 | 0 | 0 |  |  | FLANGE SO CL150 RF ASME B16.5 FORGED SS ASTM A182 GR F316 / 316L |  | FALSE |  | 1 | NONE | - | N/A |  | .75"-ADD-65461-P1B43BL-6 | 65461-P1B43BL-6 | 0 | 4456 | KN | -
BR | 7114 | 7114 | P1B43BL | B31.3 | 6 | 1155-2 | 0 |  | 2 | 316W-AAEA200_10S | 3/4 | 1 | 0 | 0 |  |  | ELBOW, 90 DEG LR ASME B16.9 BW SCH 10S SS ASTM A403 GR WP316/316L WELDED |  | FALSE |  | 1 | NONE | - | N/A |  | .75"-ADD-65461-P1B43BL-6 | 65461-P1B43BL-6 | 0 | 4456 | KN | -
BR | 7114 | 7114 | P1B43BL | B31.3 | 6 | 1155-2 | 0 |  | 3 | 316W-AAEA200_10S | 3/4 | 1 | 0 | 0 |  |  | ELBOW, 90 DEG LR ASME B16.9 BW SCH 10S SS ASTM A403 GR WP316/316L WELDED |  | FALSE |  | 1 | NONE | - | N/A |  | .75"-ADD-65461-P1B43BL-6 | 65461-P1B43BL-6 | 0 | 4456 | KN | -
BR | 7114 | 7114 | P1B43BL | B31.3 | 6 | 1155-2 | 0 |  | 4 | 316W-AAEA200_10S | 3/4 | 1 | 0 | 0 |  |  | ELBOW, 90 DEG LR ASME B16.9 BW SCH 10S SS ASTM A403 GR WP316/316L WELDED |  | FALSE |  | 1 | NONE | - | N/A |  | .75"-ADD-65461-P1B43BL-6 | 65461-P1B43BL-6 | 0 | 4456 | KN | -
BR | 7114 | 7114 | P1B43BL | B31.3 | 6 | 1155-2 | 0 |  | 1 | 316W-AAPS200_10S | 3/4 | 1 | 37.2 | 0 |  |  | PIPE BE WELDED ASME B36.19M SCH 10S SS ASTM A312 GR TP316/316L |  | FALSE |  | 1 | NONE | - | N/A |  | .75"-ADD-65461-P1B43BL-6 | 65461-P1B43BL-6 | 0 | 4456 | KN | -
BR | 7114 | 7114 | P1B43BL | B31.3 | 6 | 1155-3 | 0 |  | 1 | 316-00NPG0L_40S | 3/4 | 1 | 0 | 0 |  |  | NIPPLE BOE/TOE NPT 3" LONG SCH 40S SS ASTM A312 GR TP316/316L |  | FALSE |  | 1 | NONE | - | N/A |  | .75"-ADD-65461-P1B43BL-6 | 65461-P1B43BL-6 | 0 | 4456 | KN | -
BR | 7114 | 7114 | P1B43BL | B31.3 | 6 | 1155-3 | 0 |  | 2 | 316-AAFHBB0 | 3/4 | 1 | 0 | 0 |  |  | FLANGE SO CL150 RF ASME B16.5 FORGED SS ASTM A182 GR F316 / 316L |  | FALSE |  | 1 | NONE | - | N/A |  | .75"-ADD-65461-P1B43BL-6 | 65461-P1B43BL-6 | 0 | 4456 | KN | -
BR | 7114 | 7114 | P1B43BL | B31.3 | 6 | 1156-1 | 0 |  | B |  | 2 | 1 | 4.6875 | 0.39 | CUTPIPE |  | PIPE BE WELDED ASME B36.19M SCH 10S SS ASTM A312 GR TP316/316L |  | FALSE |  | 1 | NONE | - | N/A |  | 1"-ADD-65462-P1B43BL-6 | 65462-P1B43BL-6 | 0 | 4456 | KN | -
BR | 7114 | 7114 | P1B43BL | B31.3 | 6 | 1156-1 | 0 |  | C |  | 2 | 1 | 13.8125 | 1.15 | CUTPIPE |  | PIPE BE WELDED ASME B36.19M SCH 10S SS ASTM A312 GR TP316/316L |  | FALSE |  | 1 | NONE | - | N/A |  | 1"-ADD-65462-P1B43BL-6 | 65462-P1B43BL-6 | 0 | 4456 | KN | -
BR | 7114 | 7114 | P1B43BL | B31.3 | 6 | 1156-1 | 0 |  | A |  | 2 | 1 | 30.0625 | 2.51 | CUTPIPE |  | PIPE BE WELDED ASME B36.19M SCH 10S SS ASTM A312 GR TP316/316L |  | FALSE |  | 1 | NONE | - | N/A |  | 1"-ADD-65462-P1B43BL-6 | 65462-P1B43BL-6 | 0 | 4456 | KN | -
BR | 7114 | 7114 | P1B43BL | B31.3 | 6 | 1156-1 | 0 |  | 5 | 316-AAFWBB0_10S | 2 | 1 | 0 | 0 |  |  | FLANGE WN CL150 RF ASME B16.5 SCH 10S FORGED SS ASTM A182 GR F316 / 316L |  | FALSE |  | 1 | NONE | - | N/A |  | 1"-ADD-65462-P1B43BL-6 | 65462-P1B43BL-6 | 0 | 4456 | KN | -
BR | 7114 | 7114 | P1B43BL | B31.3 | 6 | 1156-1 | 0 |  | 2 | 316W-AAEA200_10S | 2 | 1 | 0 | 0 |  |  | ELBOW, 90 DEG LR ASME B16.9 BW SCH 10S SS ASTM A403 GR WP316/316L WELDED |  | FALSE |  | 1 | NONE | - | N/A |  | 1"-ADD-65462-P1B43BL-6 | 65462-P1B43BL-6 | 0 | 4456 | KN | -
BR | 7114 | 7114 | P1B43BL | B31.3 | 6 | 1156-1 | 0 |  | 3 | 316W-AAEA200_10S | 2 | 1 | 0 | 0 |  |  | ELBOW, 90 DEG LR ASME B16.9 BW SCH 10S SS ASTM A403 GR WP316/316L WELDED |  | FALSE |  | 1 | NONE | - | N/A |  | 1"-ADD-65462-P1B43BL-6 | 65462-P1B43BL-6 | 0 | 4456 | KN | -
BR | 7114 | 7114 | P1B43BL | B31.3 | 6 | 1156-1 | 0 |  | 4 | 316W-AAEA200_10S | 2 | 1 | 0 | 0 |  |  | ELBOW, 90 DEG LR ASME B16.9 BW SCH 10S SS ASTM A403 GR WP316/316L WELDED |  | FALSE |  | 1 | NONE | - | N/A |  | 1"-ADD-65462-P1B43BL-6 | 65462-P1B43BL-6 | 0 | 4456 | KN | -
BR | 7114 | 7114 | P1B43BL | B31.3 | 6 | 1156-1 | 0 |  | 1 | 316W-AAPS200_10S | 2 | 1 | 49.2 | 0 |  |  | PIPE BE WELDED ASME B36.19M SCH 10S SS ASTM A312 GR TP316/316L |  | FALSE |  | 1 | NONE | - | N/A |  | 1"-ADD-65462-P1B43BL-6 | 65462-P1B43BL-6 | 0 | 4456 | KN | -
BR | 7114 | 7114 | P1B43BL | B31.3 | 6 | 1157-1 | 0 |  | 1 | 316-00NPG0L_40S | 1 1/2 | 1 | 0 | 0 |  |  | NIPPLE BOE/TOE NPT 3" LONG SCH 40S SS ASTM A312 GR TP316/316L |  | FALSE |  | 1 | NONE | - | N/A |  | 3/4"-PPA-65472-P1B43BL-6 | 65472-P1B43BL-6 | 0 | 4456 | KN | -
BR | 7114 | 7114 | P1B43BL | B31.3 | 6 | 1157-1 | 0 |  | 2 | 316-AAFWBB0_10S | 1 1/2 | 1 | 0 | 0 |  |  | FLANGE WN CL150 RF ASME B16.5 SCH 10S FORGED SS ASTM A182 GR F316 / 316L |  | FALSE |  | 1 | NONE | - | N/A |  | 3/4"-PPA-65472-P1B43BL-6 | 65472-P1B43BL-6 | 0 | 4456 | KN | -
BR | 7114 | 7114 | P1B43BL | B31.3 | 6 | 1157-2 | 0 |  | 3 | 316-AAEA200_10S | 1 1/2 | 1 | 0 | 0 |  |  | ELBOW, 90 DEG LR ASME B16.9 BW SCH 10S SS ASTM A403 GR WP316/316L WELDED |  | FALSE |  | 1 | NONE | - | N/A |  | 3/4"-PPA-65472-P1B43BL-6 | 65472-P1B43BL-6 | 0 | 4456 | KN | -
BR | 7114 | 7114 | P1B43BL | B31.3 | 6 | 1157-2 | 0 |  | 6 | 316-AAFWBB0_10S | 1 1/2 | 1 | 0 | 0 |  |  | FLANGE WN CL150 RF ASME B16.5 SCH 10S FORGED SS ASTM A182 GR F316 / 316L |  | FALSE |  | 1 | NONE | - | N/A |  | 3/4"-PPA-65472-P1B43BL-6 | 65472-P1B43BL-6 | 0 | 4456 | KN | -
BR | 7114 | 7114 | P1B43BL | B31.3 | 6 | 1157-2 | 0 |  | 2 | 316-AARE200_10S | 1 1/2X3/4 | 1 | 0 | 0 |  |  | REDUCER, ECC ASME B16.9 BW SCH 10S SS ASTM A403 GR WP316/316L WELDED |  | FALSE |  | 1 | NONE | - | N/A |  | 3/4"-PPA-65472-P1B43BL-6 | 65472-P1B43BL-6 | 0 | 4456 | KN | -
BR | 7114 | 7114 | P1B43BL | B31.3 | 6 | 1157-2 | 0 |  | A |  | 3/4 | 1 | 9.5625 | 0.8 | CUTPIPE |  | PIPE BE WELDED ASME B36.19M SCH 10S SS ASTM A312 GR TP316/316L |  | FALSE |  | 1 | NONE | - | N/A |  | 3/4"-PPA-65472-P1B43BL-6 | 65472-P1B43BL-6 | 0 | 4456 | KN | -
BR | 7114 | 7114 | P1B43BL | B31.3 | 6 | 1157-2 | 0 |  | B |  | 3/4 | 1 | 17.5 | 1.46 | CUTPIPE |  | PIPE BE WELDED ASME B36.19M SCH 10S SS ASTM A312 GR TP316/316L |  | FALSE |  | 1 | NONE | - | N/A |  | 3/4"-PPA-65472-P1B43BL-6 | 65472-P1B43BL-6 | 0 | 4456 | KN | -
BR | 7114 | 7114 | P1B43BL | B31.3 | 6 | 1157-2 | 0 |  | C |  | 3/4 | 1 | 67.875 | 5.66 | CUTPIPE |  | PIPE BE WELDED ASME B36.19M SCH 10S SS ASTM A312 GR TP316/316L |  | FALSE |  | 1 | NONE | - | N/A |  | 3/4"-PPA-65472-P1B43BL-6 | 65472-P1B43BL-6 | 0 | 4456 | KN | -
BR | 7114 | 7114 | P1B43BL | B31.3 | 6 | 1157-2 | 0 |  | 4 | 316-AAEA200_10S | 3/4 | 1 | 0 | 0 |  |  | ELBOW, 90 DEG LR ASME B16.9 BW SCH 10S SS ASTM A403 GR WP316/316L WELDED |  | FALSE |  | 1 | NONE | - | N/A |  | 3/4"-PPA-65472-P1B43BL-6 | 65472-P1B43BL-6 | 0 | 4456 | KN | -
BR | 7114 | 7114 | P1B43BL | B31.3 | 6 | 1157-2 | 0 |  | 5 | 316-AAEA200_10S | 3/4 | 1 | 0 | 0 |  |  | ELBOW, 90 DEG LR ASME B16.9 BW SCH 10S SS ASTM A403 GR WP316/316L WELDED |  | FALSE |  | 1 | NONE | - | N/A |  | 3/4"-PPA-65472-P1B43BL-6 | 65472-P1B43BL-6 | 0 | 4456 | KN | -
BR | 7114 | 7114 | P1B43BL | B31.3 | 6 | 1157-2 | 0 |  | 7 | 316-AAFWBB0_10S | 3/4 | 1 | 0 | 0 |  |  | FLANGE WN CL150 RF ASME B16.5 SCH 10S FORGED SS ASTM A182 GR F316 / 316L |  | FALSE |  | 1 | NONE | - | N/A |  | 3/4"-PPA-65472-P1B43BL-6 | 65472-P1B43BL-6 | 0 | 4456 | KN | -
BR | 7114 | 7114 | P1B43BL | B31.3 | 6 | 1157-2 | 0 |  | 1 | 316-AAPS200_10S | 3/4 | 1 | 97.2 | 0 |  |  | PIPE BE WELDED ASME B36.19M SCH 10S SS ASTM A312 GR TP316/316L |  | FALSE |  | 1 | NONE | - | N/A |  | 3/4"-PPA-65472-P1B43BL-6 | 65472-P1B43BL-6 | 0 | 4456 | KN | -
BR | 7114 | 7114 | P1B43BL | B31.3 | 6 | 1157-3 | 0 |  | 1 | 316-00NPG0L_40S | 3/4 | 1 | 0 | 0 |  |  | NIPPLE BOE/TOE NPT 3" LONG SCH 40S SS ASTM A312 GR TP316/316L |  | FALSE |  | 1 | NONE | - | N/A |  | 3/4"-PPA-65472-P1B43BL-6 | 65472-P1B43BL-6 | 0 | 4456 | KN | -
BR | 7114 | 7114 | P1B43BL | B31.3 | 6 | 1157-3 | 0 |  | 2 | 316-AAFHBB0 | 3/4 | 1 | 0 | 0 |  |  | FLANGE SO CL150 RF ASME B16.5 FORGED SS ASTM A182 GR F316 / 316L |  | FALSE |  | 1 | NONE | - | N/A |  | 3/4"-PPA-65472-P1B43BL-6 | 65472-P1B43BL-6 | 0 | 4456 | KN | -
BR | 7114 | 7114 | P1B43BL | B31.3 | 6 | 1158-1 | 0 |  | B |  | 1/2 | 1 | 21 | 1.75 | CUTPIPE |  | PIPE BE WELDED ASME B36.19M SCH 10S SS ASTM A312 GR TP316/316L |  | FALSE |  | 1 | NONE | - | N/A |  | 1/2"-DM-65641-P1B43BL-6 | 65641-P1B43BL-6 | 0 | 4456 | KN | -
BR | 7114 | 7114 | P1B43BL | B31.3 | 6 | 1158-1 | 0 |  | A |  | 1/2 | 1 | 87.5 | 7.29 | CUTPIPE |  | PIPE BE WELDED ASME B36.19M SCH 10S SS ASTM A312 GR TP316/316L |  | FALSE |  | 1 | NONE | - | N/A |  | 1/2"-DM-65641-P1B43BL-6 | 65641-P1B43BL-6 | 0 | 4456 | KN | -
BR | 7114 | 7114 | P1B43BL | B31.3 | 6 | 1158-1 | 0 |  | 2 | 316-AAEA200_10S | 1/2 | 1 | 0 | 0 |  |  | ELBOW, 90 DEG LR ASME B16.9 BW SCH 10S SS ASTM A403 GR WP316/316L WELDED |  | FALSE |  | 1 | NONE | - | N/A |  | 1/2"-DM-65641-P1B43BL-6 | 65641-P1B43BL-6 | 0 | 4456 | KN | -
BR | 7114 | 7114 | P1B43BL | B31.3 | 6 | 1158-1 | 0 |  | 3 | 316-AAEA200_10S | 1/2 | 1 | 0 | 0 |  |  | ELBOW, 90 DEG LR ASME B16.9 BW SCH 10S SS ASTM A403 GR WP316/316L WELDED |  | FALSE |  | 1 | NONE | - | N/A |  | 1/2"-DM-65641-P1B43BL-6 | 65641-P1B43BL-6 | 0 | 4456 | KN | -
BR | 7114 | 7114 | P1B43BL | B31.3 | 6 | 1158-1 | 0 |  | 1 | 316-AAPS200_10S | 1/2 | 1 | 109.2 | 0 |  |  | PIPE BE WELDED ASME B36.19M SCH 10S SS ASTM A312 GR TP316/316L |  | FALSE |  | 1 | NONE | - | N/A |  | 1/2"-DM-65641-P1B43BL-6 | 65641-P1B43BL-6 | 0 | 4456 | KN | -
BR | 7114 | 7114 | P1B43BL | B31.3 | 6 | 1158-2 | 0 |  | B |  | 1/2 | 1 | 7.625 | 0.64 | CUTPIPE |  | PIPE BE WELDED ASME B36.19M SCH 10S SS ASTM A312 GR TP316/316L |  | FALSE |  | 1 | NONE | - | N/A |  | 1/2"-DM-65641-P1B43BL-6 | 65641-P1B43BL-6 | 0 | 4456 | KN | -
BR | 7114 | 7114 | P1B43BL | B31.3 | 6 | 1158-2 | 0 |  | C |  | 1/2 | 1 | 43.625 | 3.64 | CUTPIPE |  | PIPE BE WELDED ASME B36.19M SCH 10S SS ASTM A312 GR TP316/316L |  | FALSE |  | 1 | NONE | - | N/A |  | 1/2"-DM-65641-P1B43BL-6 | 65641-P1B43BL-6 | 0 | 4456 | KN | -
BR | 7114 | 7114 | P1B43BL | B31.3 | 6 | 1158-2 | 0 |  | A |  | 1/2 | 1 | 76.5 | 6.38 | CUTPIPE |  | PIPE BE WELDED ASME B36.19M SCH 10S SS ASTM A312 GR TP316/316L |  | FALSE |  | 1 | NONE | - | N/A |  | 1/2"-DM-65641-P1B43BL-6 | 65641-P1B43BL-6 | 0 | 4456 | KN | -
BR | 7114 | 7114 | P1B43BL | B31.3 | 6 | 1158-2 | 0 |  | 2 | 316-AAEA200_10S | 1/2 | 1 | 0 | 0 |  |  | ELBOW, 90 DEG LR ASME B16.9 BW SCH 10S SS ASTM A403 GR WP316/316L WELDED |  | FALSE |  | 1 | NONE | - | N/A |  | 1/2"-DM-65641-P1B43BL-6 | 65641-P1B43BL-6 | 0 | 4456 | KN | -
BR | 7114 | 7114 | P1B43BL | B31.3 | 6 | 1158-2 | 0 |  | 3 | 316-AAEA200_10S | 1/2 | 1 | 0 | 0 |  |  | ELBOW, 90 DEG LR ASME B16.9 BW SCH 10S SS ASTM A403 GR WP316/316L WELDED |  | FALSE |  | 1 | NONE | - | N/A |  | 1/2"-DM-65641-P1B43BL-6 | 65641-P1B43BL-6 | 0 | 4456 | KN | -
BR | 7114 | 7114 | P1B43BL | B31.3 | 6 | 1158-2 | 0 |  | 4 | 316-AAFWBB0_10S | 1/2 | 1 | 0 | 0 |  |  | FLANGE WN CL150 RF ASME B16.5 SCH 10S FORGED SS ASTM A182 GR F316 / 316L WELDED |  | FALSE |  | 1 | NONE | - | N/A |  | 1/2"-DM-65641-P1B43BL-6 | 65641-P1B43BL-6 | 0 | 4456 | KN | -
BR | 7114 | 7114 | P1B43BL | B31.3 | 6 | 1158-2 | 0 |  | 1 | 316-AAPS200_10S | 1/2 | 1 | 128.4 | 0 |  |  | PIPE BE WELDED ASME B36.19M SCH 10S SS ASTM A312 GR TP316/316L |  | FALSE |  | 1 | NONE | - | N/A |  | 1/2"-DM-65641-P1B43BL-6 | 65641-P1B43BL-6 | 0 | 4456 | KN | -
BR | 7114 | 7114 | P1B43BL | B31.3 | 6 | 1159-1 | 0 |  | 1 | 316-AAEA200_10S | 1/2 | 1 | 0 | 0 |  |  | ELBOW, 90 DEG LR ASME B16.9 BW SCH 10S SS ASTM A403 GR WP316/316L WELDED |  | FALSE |  | 1 | NONE | - | N/A |  | 1/2"-DM-65641-P1B43BL-6 | 65641-P1B43BL-6 | 0 | 4456 | KN | -
BR | 7114 | 7114 | P1B43BL | B31.3 | 6 | 1159-1 | 0 |  | 2 | 316-AAFWBB0_10S | 1/2 | 1 | 0 | 0 |  |  | FLANGE WN CL150 RF ASME B16.5 SCH 10S FORGED SS ASTM A182 GR F316 / 316L WELDED |  | FALSE |  | 1 | NONE | - | N/A |  | 1/2"-DM-65641-P1B43BL-6 | 65641-P1B43BL-6 | 0 | 4456 | KN | -
BR | 7114 | 7114 | P1B43BL | B31.3 | 6 | 1159-1 | 0 |  | 3 | 316-AAFWBB0_10S | 1/2 | 1 | 0 | 0 |  |  | FLANGE WN CL150 RF ASME B16.5 SCH 10S FORGED SS ASTM A182 GR F316 / 316L WELDED |  | FALSE |  | 1 | NONE | - | N/A |  | 1/2"-DM-65641-P1B43BL-6 | 65641-P1B43BL-6 | 0 | 4456 | KN | -
BR | 7114 | 7114 | P1B43BL | B31.3 | 6 | 1159-2 | 0 |  | 2 | 316-AAFWBB0_10S | 1/2 | 1 | 0 | 0 |  |  | FLANGE WN CL150 RF ASME B16.5 SCH 10S FORGED SS ASTM A182 GR F316 / 316L WELDED |  | FALSE |  | 1 | NONE | - | N/A |  | 1/2"-DM-65641-P1B43BL-6 | 65641-P1B43BL-6 | 0 | 4456 | KN | -
BR | 7114 | 7114 | P1B43BL | B31.3 | 6 | 1159-2 | 0 |  | 3 | 316-AAFWBB0_10S | 1/2 | 1 | 0 | 0 |  |  | FLANGE WN CL150 RF ASME B16.5 SCH 10S FORGED SS ASTM A182 GR F316 / 316L WELDED |  | FALSE |  | 1 | NONE | - | N/A |  | 1/2"-DM-65641-P1B43BL-6 | 65641-P1B43BL-6 | 0 | 4456 | KN | -
BR | 7114 | 7114 | P1B43BL | B31.3 | 6 | 1159-2 | 0 |  | 4 | 316-AAFWBB0_10S | 1/2 | 1 | 0 | 0 |  |  | FLANGE WN CL150 RF ASME B16.5 SCH 10S FORGED SS ASTM A182 GR F316 / 316L WELDED |  | FALSE |  | 1 | NONE | - | N/A |  | 1/2"-DM-65641-P1B43BL-6 | 65641-P1B43BL-6 | 0 | 4456 | KN | -
BR | 7114 | 7114 | P1B43BL | B31.3 | 6 | 1159-2 | 0 |  | 1 | 316-AATA200_10S | 1/2X1/2 | 1 | 0 | 0 |  |  | TEE, ASME B16.9 BW SCH 10S SS ASTM A403 GR WP316/316L WELDED |  | FALSE |  | 1 | NONE | - | N/A |  | 1/2"-DM-65641-P1B43BL-6 | 65641-P1B43BL-6 | 0 | 4456 | KN | -
BR | 7114 | 7114 | P1A4L | B31.3 | 6 | 116-1 | 0 |  | 6 | CS-AAFWBB0_XS | 1 | 1 | 0 | 0 |  |  | FLANGE WN CL150 RF ASME B16.5 XS FS ASTM A105 |  | FALSE |  | 1 | SZ309S | WHITE LF-163225P | N/A |  | 3-HTF-64194-P1A4L-6 | 64194-P1A4L-6 | 0 | 4456 | KN | -
BR | 7114 | 7114 | P1A4L | B31.3 | 6 | 116-1 | 0 |  | 7 | CS-AAFWBB0_XS | 1/2 | 1 | 0 | 0 |  |  | FLANGE WN CL150 RF ASME B16.5 XS FS ASTM A105 |  | FALSE |  | 1 | SZ309S | WHITE LF-163225P | N/A |  | 3-HTF-64194-P1A4L-6 | 64194-P1A4L-6 | 0 | 4456 | KN | -
BR | 7114 | 7114 | P1A4L | B31.3 | 6 | 116-1 | 0 |  | B |  | 2 | 1 | 5.8125 | 0.48 | CUTPIPE |  | PIPE BE ASME B36.10M SCH 80 CS, ASTM A106B SMLS |  | FALSE |  | 1 | SZ309S | WHITE LF-163225P | N/A |  | 3-HTF-64194-P1A4L-6 | 64194-P1A4L-6 | 0 | 4456 | KN | -
BR | 7114 | 7114 | P1A4L | B31.3 | 6 | 116-1 | 0 |  | A |  | 2 | 1 | 17 | 1.42 | CUTPIPE |  | PIPE BE ASME B36.10M SCH 80 CS, ASTM A106B SMLS |  | FALSE |  | 1 | SZ309S | WHITE LF-163225P | N/A |  | 3-HTF-64194-P1A4L-6 | 64194-P1A4L-6 | 0 | 4456 | KN | -
BR | 7114 | 7114 | P1A4L | B31.3 | 6 | 116-1 | 0 |  | 1 | A106-AAPA100_XS | 2 | 1 | 24 | 0 |  |  | PIPE BE ASME B36.10M SCH 80 CS, ASTM A106B SMLS |  | FALSE |  | 1 | SZ309S | WHITE LF-163225P | N/A |  | 3-HTF-64194-P1A4L-6 | 64194-P1A4L-6 | 0 | 4456 | KN | -
BR | 7114 | 7114 | P1A4L | B31.3 | 6 | 116-1 | 0 |  | 4 | CS-AAEA200_XS | 2 | 1 | 0 | 0 |  |  | ELBOW, 90 DEG LR ASME B16.9 BW XS CS ASTM A234 GR WPB SMLS |  | FALSE |  | 1 | SZ309S | WHITE LF-163225P | N/A |  | 3-HTF-64194-P1A4L-6 | 64194-P1A4L-6 | 0 | 4456 | KN | -
BR | 7114 | 7114 | P1A4L | B31.3 | 6 | 116-1 | 0 |  | 5 | CS-AAFHBB0 | 2 | 1 | 0 | 0 |  |  | FLANGE SO CL150 RF ASME B16.5 FS ASTM A105 |  | FALSE |  | 1 | SZ309S | WHITE LF-163225P | N/A |  | 3-HTF-64194-P1A4L-6 | 64194-P1A4L-6 | 0 | 4456 | KN | -
BR | 7114 | 7114 | P1A4L | B31.3 | 6 | 116-1 | 0 |  | 2 | CS-AARE200_XS | 2X1 | 1 | 0 | 0 |  |  | REDUCER, ECC ASME B16.9 BW XS CS ASTM A234 GR WPB SMLS |  | FALSE |  | 1 | SZ309S | WHITE LF-163225P | N/A |  | 3-HTF-64194-P1A4L-6 | 64194-P1A4L-6 | 0 | 4456 | KN | -
BR | 7114 | 7114 | P1A4L | B31.3 | 6 | 116-1 | 0 |  | 3 | CS-NATW2X0_XS | 2X1/2 | 1 | 0 | 0 |  |  | WELDOLET MSS SP-97 XS FS ASTM A105 |  | FALSE |  | 1 | SZ309S | WHITE LF-163225P | N/A |  | 3-HTF-64194-P1A4L-6 | 64194-P1A4L-6 | 0 | 4456 | KN | -
BR | 7114 | 7114 | P1A4L | B31.3 | 6 | 116-2 | 0 |  | 5 | CS-AAFWBB0_XS | 1 | 1 | 0 | 0 |  |  | FLANGE WN CL150 RF ASME B16.5 XS FS ASTM A105 |  | FALSE |  | 1 | SZ309S | WHITE LF-163225P | N/A |  | 3-HTF-64194-P1A4L-6 | 64194-P1A4L-6 | 0 | 4456 | KN | -
BR | 7114 | 7114 | P1A4L | B31.3 | 6 | 116-2 | 0 |  | B |  | 1 1/2 | 1 | 6.625 | 0.55 | CUTPIPE |  | PIPE BE ASME B36.10M SCH 80 CS, ASTM A106B SMLS |  | FALSE |  | 1 | SZ309S | WHITE LF-163225P | N/A |  | 3-HTF-64194-P1A4L-6 | 64194-P1A4L-6 | 0 | 4456 | KN | -
BR | 7114 | 7114 | P1A4L | B31.3 | 6 | 116-2 | 0 |  | A |  | 1 1/2 | 1 | 49.4375 | 4.12 | CUTPIPE |  | PIPE BE ASME B36.10M SCH 80 CS, ASTM A106B SMLS |  | FALSE |  | 1 | SZ309S | WHITE LF-163225P | N/A |  | 3-HTF-64194-P1A4L-6 | 64194-P1A4L-6 | 0 | 4456 | KN | -
BR | 7114 | 7114 | P1A4L | B31.3 | 6 | 116-2 | 0 |  | 1 | A106-AAPA100_XS | 1 1/2 | 1 | 56.4 | 0 |  |  | PIPE BE ASME B36.10M SCH 80 CS, ASTM A106B SMLS |  | FALSE |  | 1 | SZ309S | WHITE LF-163225P | N/A |  | 3-HTF-64194-P1A4L-6 | 64194-P1A4L-6 | 0 | 4456 | KN | -
BR | 7114 | 7114 | P1A4L | B31.3 | 6 | 116-2 | 0 |  | 3 | CS-AAEA200_XS | 1 1/2 | 1 | 0 | 0 |  |  | ELBOW, 90 DEG LR ASME B16.9 BW XS CS ASTM A234 GR WPB SMLS |  | FALSE |  | 1 | SZ309S | WHITE LF-163225P | N/A |  | 3-HTF-64194-P1A4L-6 | 64194-P1A4L-6 | 0 | 4456 | KN | -
BR | 7114 | 7114 | P1A4L | B31.3 | 6 | 116-2 | 0 |  | 4 | CS-AAFHBB0 | 1 1/2 | 1 | 0 | 0 |  |  | FLANGE SO CL150 RF ASME B16.5 FS ASTM A105 |  | FALSE |  | 1 | SZ309S | WHITE LF-163225P | N/A |  | 3-HTF-64194-P1A4L-6 | 64194-P1A4L-6 | 0 | 4456 | KN | -
BR | 7114 | 7114 | P1A4L | B31.3 | 6 | 116-2 | 0 |  | 2 | CS-AARE200_XS | 1 1/2X1 | 1 | 0 | 0 |  |  | REDUCER, ECC ASME B16.9 BW XS CS ASTM A234 GR WPB SMLS |  | FALSE |  | 1 | SZ309S | WHITE LF-163225P | N/A |  | 3-HTF-64194-P1A4L-6 | 64194-P1A4L-6 | 0 | 4456 | KN | -
BR | 7114 | 7114 | P1A109J | B31.3 | 6 | 1160-1 | 0 |  | 1 | A106-00NPC0L_XS | 3/4 | 1 | 0 | 0 |  |  | NIPPLE POE/TOE NPT 3" LONG SCH 80 CS ASTM A106 GR B SMLS HOT DIPPED GALVANIZED |  | FALSE |  | 1 | HOT DIP GALV. | - | N/A |  | 3/4"-V-65662-P1B206AC-6 | 65662-P1B206AC-6 | 0 | 4456 | KN | -
BR | 7114 | 7114 | P1A109J | B31.3 | 6 | 1160-1 | 0 |  | 2 | CS-AAFSBB0_XS:150 3/4 | 3/4 | 1 | 0 | 0 |  |  | FLANGE SW CL150 RF ASME B16.5 FS ASTM A105 HOT-DIP GALV XS |  | FALSE |  | 1 | HOT DIP GALV. | - | N/A |  | 3/4"-V-65662-P1B206AC-6 | 65662-P1B206AC-6 | 0 | 4456 | KN | -
BR | 7114 | 7114 | P1A109J | B31.3 | 6 | 1160-2 | 0 |  | A |  | 3/4 | 1 | 7.875 | 0.66 | CUTPIPE |  | PIPE PE SMLS ASME B36.10M SCH 40 CS ASTM A106 GR B HOT-DIP GALV |  | FALSE |  | 1 | HOT DIP GALV. | - | N/A |  | 3/4"-V-65662-P1B206AC-6 | 65662-P1B206AC-6 | 0 | 4456 | KN | -
BR | 7114 | 7114 | P1A109J | B31.3 | 6 | 1160-2 | 0 |  | 3 | A106-00NPB0L_XS | 3/4 | 1 | 0 | 0 |  |  | NIPPLE PBE 3" LONG SCH 80 CS ASTM A106 GR B SMLS HOT DIPPED GALVANIZED |  | FALSE |  | 1 | HOT DIP GALV. | - | N/A |  | 3/4"-V-65662-P1B206AC-6 | 65662-P1B206AC-6 | 0 | 4456 | KN | -
BR | 7114 | 7114 | P1A109J | B31.3 | 6 | 1160-2 | 0 |  | 1 | A106-AAPA100_STD | 3/4 | 1 | 8.4 | 0 |  |  | PIPE PE SMLS ASME B36.10M SCH 40 CS ASTM A106 GR B HOT-DIP GALV |  | FALSE |  | 1 | HOT DIP GALV. | - | N/A |  | 3/4"-V-65662-P1B206AC-6 | 65662-P1B206AC-6 | 0 | 4456 | KN | -
BR | 7114 | 7114 | P1A109J | B31.3 | 6 | 1160-2 | 0 |  | 4 | CS-AAFSBB0_STD | 3/4 | 1 | 0 | 0 |  |  | FLANGE SW CL150 RF ASME B16.5 FS ASTM A105 HOT-DIP GALV STD |  | FALSE |  | 1 | HOT DIP GALV. | - | N/A |  | 3/4"-V-65662-P1B206AC-6 | 65662-P1B206AC-6 | 0 | 4456 | KN | -
BR | 7114 | 7114 | P1A109J | B31.3 | 6 | 1160-2 | 0 |  | 5 | CS-AAFSBB0_XS:150 3/4 | 3/4 | 1 | 0 | 0 |  |  | FLANGE SW CL150 RF ASME B16.5 FS ASTM A105 HOT-DIP GALV STD |  | FALSE |  | 1 | HOT DIP GALV. | - | N/A |  | 3/4"-V-65662-P1B206AC-6 | 65662-P1B206AC-6 | 0 | 4456 | KN | -
BR | 7114 | 7114 | P1A109J | B31.3 | 6 | 1160-2 | 0 |  | 2 | CS-ABEB330_3000 | 3/4 | 1 | 0 | 0 |  |  | ELBOW, 90 DEG ASME B16.11 SW CL3000 FS ASTM A105 |  | FALSE |  | 1 | HOT DIP GALV. | - | N/A |  | 3/4"-V-65662-P1B206AC-6 | 65662-P1B206AC-6 | 0 | 4456 | KN | -
BR | 7114 | 7114 | P1B206AC | B31.3 | 6 | 1160-3 | 0 |  | A |  | 3/4 | 1 | 5.625 | 0.47 | CUTPIPE |  | PIPE BE WELDED ASME B36.19M SCH 10S SS ASTM A312 GR TP304/304L |  | FALSE |  | 1 | NONE | - | N/A |  | 3/4"-V-65662-P1B206AC-6 | 65662-P1B206AC-6 | 1 | 4456 | KN | -
BR | 7114 | 7114 | P1B206AC | B31.3 | 6 | 1160-3 | 0 |  | 2 | 304-AAEA200_10S | 3/4 | 1 | 0 | 0 |  |  | ELBOW, 90 DEG LR ASME B16.9 BW SCH 10S SS ASTM A403 GR WP304/304L WELDED |  | FALSE |  | 1 | NONE | - | N/A |  | 3/4"-V-65662-P1B206AC-6 | 65662-P1B206AC-6 | 1 | 4456 | KN | -
BR | 7114 | 7114 | P1B206AC | B31.3 | 6 | 1160-3 | 0 |  | 3 | 304-AAFWBB0_10S | 3/4 | 1 | 0 | 0 |  |  | FLANGE WN CL150 RF ASME B16.5 SCH 10S FORGED SS ASTM A182 GR F304/304L |  | FALSE |  | 1 | NONE | - | N/A |  | 3/4"-V-65662-P1B206AC-6 | 65662-P1B206AC-6 | 1 | 4456 | KN | -
BR | 7114 | 7114 | P1B206AC | B31.3 | 6 | 1160-3 | 0 |  | 4 | 304-AAFWBB0_10S | 3/4 | 1 | 0 | 0 |  |  | FLANGE WN CL150 RF ASME B16.5 SCH 10S FORGED SS ASTM A182 GR F304/304L |  | FALSE |  | 1 | NONE | - | N/A |  | 3/4"-V-65662-P1B206AC-6 | 65662-P1B206AC-6 | 1 | 4456 | KN | -
BR | 7114 | 7114 | P1B206AC | B31.3 | 6 | 1160-3 | 0 |  | 1 | 304-AAPS200_10S | 3/4 | 1 | 6 | 0 |  |  | PIPE BE WELDED ASME B36.19M SCH 10S SS ASTM A312 GR TP304/304L |  | FALSE |  | 1 | NONE | - | N/A |  | 3/4"-V-65662-P1B206AC-6 | 65662-P1B206AC-6 | 1 | 4456 | KN | -
BR | 7114 | 7114 | P1B206AC | B31.3 | 6 | 1160-4 | 0 |  | A |  | 3/4 | 1 | 14.5625 | 1.21 | CUTPIPE |  | PIPE BE WELDED ASME B36.19M SCH 10S SS ASTM A312 GR TP304/304L |  | FALSE |  | 1 | NONE | - | N/A |  | 3/4"-V-65662-P1B206AC-6 | 65662-P1B206AC-6 | 0 | 4456 | KN | -
BR | 7114 | 7114 | P1B206AC | B31.3 | 6 | 1160-4 | 0 |  | C |  | 3/4 | 1 | 27.25 | 2.27 | CUTPIPE |  | PIPE BE WELDED ASME B36.19M SCH 10S SS ASTM A312 GR TP304/304L |  | FALSE |  | 1 | NONE | - | N/A |  | 3/4"-V-65662-P1B206AC-6 | 65662-P1B206AC-6 | 0 | 4456 | KN | -
BR | 7114 | 7114 | P1B206AC | B31.3 | 6 | 1160-4 | 0 |  | B |  | 3/4 | 1 | 43.0625 | 3.59 | CUTPIPE |  | PIPE BE WELDED ASME B36.19M SCH 10S SS ASTM A312 GR TP304/304L |  | FALSE |  | 1 | NONE | - | N/A |  | 3/4"-V-65662-P1B206AC-6 | 65662-P1B206AC-6 | 0 | 4456 | KN | -
BR | 7114 | 7114 | P1B206AC | B31.3 | 6 | 1160-4 | 0 |  | 2 | 304-AAEA200_10S | 3/4 | 1 | 0 | 0 |  |  | ELBOW, 90 DEG LR ASME B16.9 BW SCH 10S SS ASTM A403 GR WP304/304L WELDED |  | FALSE |  | 1 | NONE | - | N/A |  | 3/4"-V-65662-P1B206AC-6 | 65662-P1B206AC-6 | 0 | 4456 | KN | -
BR | 7114 | 7114 | P1B206AC | B31.3 | 6 | 1160-4 | 0 |  | 3 | 304-AAEA200_10S | 3/4 | 1 | 0 | 0 |  |  | ELBOW, 90 DEG LR ASME B16.9 BW SCH 10S SS ASTM A403 GR WP304/304L WELDED |  | FALSE |  | 1 | NONE | - | N/A |  | 3/4"-V-65662-P1B206AC-6 | 65662-P1B206AC-6 | 0 | 4456 | KN | -
BR | 7114 | 7114 | P1B206AC | B31.3 | 6 | 1160-4 | 0 |  | 4 | 304-AAEA200_10S | 3/4 | 1 | 0 | 0 |  |  | ELBOW, 90 DEG LR ASME B16.9 BW SCH 10S SS ASTM A403 GR WP304/304L WELDED |  | FALSE |  | 1 | NONE | - | N/A |  | 3/4"-V-65662-P1B206AC-6 | 65662-P1B206AC-6 | 0 | 4456 | KN | -
BR | 7114 | 7114 | P1B206AC | B31.3 | 6 | 1160-4 | 0 |  | 5 | 304-AAFWBB0_10S | 3/4 | 1 | 0 | 0 |  |  | FLANGE WN CL150 RF ASME B16.5 SCH 10S FORGED SS ASTM A182 GR F304/304L |  | FALSE |  | 1 | NONE | - | N/A |  | 3/4"-V-65662-P1B206AC-6 | 65662-P1B206AC-6 | 0 | 4456 | KN | -
BR | 7114 | 7114 | P1B206AC | B31.3 | 6 | 1160-4 | 0 |  | 1 | 304-AAPS200_10S | 3/4 | 1 | 85.2 | 0 |  |  | PIPE BE WELDED ASME B36.19M SCH 10S SS ASTM A312 GR TP304/304L |  | FALSE |  | 1 | NONE | - | N/A |  | 3/4"-V-65662-P1B206AC-6 | 65662-P1B206AC-6 | 0 | 4456 | KN | -
BR | 7114 | 7114 | P1B206AC | B31.3 | 6 | 1161-1 | 0 |  | 6 | 304-00NPC0J_40S | 1/2 | 1 | 0 | 0 |  |  | NIPPLE POE/TOE NPT 2" LONG SCH 40S SS ASTM A312 GR TP304/304L WELDED |  | FALSE |  | 1 | NONE | - | N/A |  | 3/4"-V-65662-P1B206AC-6 | 65662-P1B206AC-6 | 0 | 4456 | KN | -
BR | 7114 | 7114 | P1B206AC | B31.3 | 6 | 1161-1 | 0 |  | C |  | 3/4 | 1 | 9.75 | 0.81 | CUTPIPE |  | PIPE BE WELDED ASME B36.19M SCH 10S SS ASTM A312 GR TP304/304L |  | FALSE |  | 1 | NONE | - | N/A |  | 3/4"-V-65662-P1B206AC-6 | 65662-P1B206AC-6 | 0 | 4456 | KN | -
BR | 7114 | 7114 | P1B206AC | B31.3 | 6 | 1161-1 | 0 |  | D |  | 3/4 | 1 | 16.375 | 1.36 | CUTPIPE |  | PIPE BE WELDED ASME B36.19M SCH 10S SS ASTM A312 GR TP304/304L |  | FALSE |  | 1 | NONE | - | N/A |  | 3/4"-V-65662-P1B206AC-6 | 65662-P1B206AC-6 | 0 | 4456 | KN | -
BR | 7114 | 7114 | P1B206AC | B31.3 | 6 | 1161-1 | 0 |  | B |  | 3/4 | 1 | 30 | 2.5 | CUTPIPE |  | PIPE BE WELDED ASME B36.19M SCH 10S SS ASTM A312 GR TP304/304L |  | FALSE |  | 1 | NONE | - | N/A |  | 3/4"-V-65662-P1B206AC-6 | 65662-P1B206AC-6 | 0 | 4456 | KN | -
BR | 7114 | 7114 | P1B206AC | B31.3 | 6 | 1161-1 | 0 |  | A |  | 3/4 | 1 | 136.8125 | 11.4 | CUTPIPE |  | PIPE BE WELDED ASME B36.19M SCH 10S SS ASTM A312 GR TP304/304L |  | FALSE |  | 1 | NONE | - | N/A |  | 3/4"-V-65662-P1B206AC-6 | 65662-P1B206AC-6 | 0 | 4456 | KN | -
BR | 7114 | 7114 | P1B206AC | B31.3 | 6 | 1161-1 | 0 |  | 3 | 304-AAEA200_10S | 3/4 | 1 | 0 | 0 |  |  | ELBOW, 90 DEG LR ASME B16.9 BW SCH 10S SS ASTM A403 GR WP304/304L WELDED |  | FALSE |  | 1 | NONE | - | N/A |  | 3/4"-V-65662-P1B206AC-6 | 65662-P1B206AC-6 | 0 | 4456 | KN | -
BR | 7114 | 7114 | P1B206AC | B31.3 | 6 | 1161-1 | 0 |  | 4 | 304-AAEA200_10S | 3/4 | 1 | 0 | 0 |  |  | ELBOW, 90 DEG LR ASME B16.9 BW SCH 10S SS ASTM A403 GR WP304/304L WELDED |  | FALSE |  | 1 | NONE | - | N/A |  | 3/4"-V-65662-P1B206AC-6 | 65662-P1B206AC-6 | 0 | 4456 | KN | -
BR | 7114 | 7114 | P1B206AC | B31.3 | 6 | 1161-1 | 0 |  | 5 | 304-AAEA200_10S | 3/4 | 1 | 0 | 0 |  |  | ELBOW, 90 DEG LR ASME B16.9 BW SCH 10S SS ASTM A403 GR WP304/304L WELDED |  | FALSE |  | 1 | NONE | - | N/A |  | 3/4"-V-65662-P1B206AC-6 | 65662-P1B206AC-6 | 0 | 4456 | KN | -
BR | 7114 | 7114 | P1B206AC | B31.3 | 6 | 1161-1 | 0 |  | 7 | 304-AAFWBB0_10S | 3/4 | 1 | 0 | 0 |  |  | FLANGE WN CL150 RF ASME B16.5 SCH 10S FORGED SS ASTM A182 GR F304/304L |  | FALSE |  | 1 | NONE | - | N/A |  | 3/4"-V-65662-P1B206AC-6 | 65662-P1B206AC-6 | 0 | 4456 | KN | -
BR | 7114 | 7114 | P1B206AC | B31.3 | 6 | 1161-1 | 0 |  | 1 | 304-AAPS200_10S | 3/4 | 1 | 195.6 | 0 |  |  | PIPE BE WELDED ASME B36.19M SCH 10S SS ASTM A312 GR TP304/304L |  | FALSE |  | 1 | NONE | - | N/A |  | 3/4"-V-65662-P1B206AC-6 | 65662-P1B206AC-6 | 0 | 4456 | KN | -
BR | 7114 | 7114 | P1B206AC | B31.3 | 6 | 1161-1 | 0 |  | 2 | 304-AATA200_10S | 3/4X1/2 | 1 | 0 | 0 |  |  | TEE, ASME B16.9 BW SCH 10S SS ASTM A403 GR WP304/304L WELDED |  | FALSE |  | 1 | NONE | - | N/A |  | 3/4"-V-65662-P1B206AC-6 | 65662-P1B206AC-6 | 0 | 4456 | KN | -
BR | 7114 | 7114 | P1B386C | B31.3 | 6 | 1162-1 | 0 |  | 7 | 304-00NPB0L_40S | 1 1/2 | 1 | 0 | 0 |  |  | NIPPLE PBE 3" LONG SCH 40S SS ASTM A312 GR TP304/304L SMLS |  | FALSE |  | 1 | NONE | - | N/A |  | 2"-PW-65691-P1B386C-6-C2E-1.5" | 65691-P1B386C-6 | 0 | 4456 | KN | -
BR | 7114 | 7114 | P1B386C | B31.3 | 6 | 1162-1 | 0 |  | 9 | 304-AAFSBB0_40S:150 1 1/2 | 1 1/2 | 1 | 0 | 0 |  |  | FLANGE SW CL150 RF ASME B16.5 FORGED SS ASTM A182 GR F304/304L SCH 10S |  | FALSE |  | 1 | NONE | - | N/A |  | 2"-PW-65691-P1B386C-6-C2E-1.5" | 65691-P1B386C-6 | 0 | 4456 | KN | -
BR | 7114 | 7114 | P1B386C | B31.3 | 6 | 1162-1 | 0 |  | E |  | 2 | 1 | 23.3125 | 1.94 | CUTPIPE |  | PIPE PE WELDED ASME B36.19M SCH 10S SS ASTM A312 GR TP304/304L |  | FALSE |  | 1 | NONE | - | N/A |  | 2"-PW-65691-P1B386C-6-C2E-1.5" | 65691-P1B386C-6 | 0 | 4456 | KN | -
BR | 7114 | 7114 | P1B386C | B31.3 | 6 | 1162-1 | 0 |  | A |  | 2 | 1 | 25.4375 | 2.12 | CUTPIPE |  | PIPE PE WELDED ASME B36.19M SCH 10S SS ASTM A312 GR TP304/304L |  | FALSE |  | 1 | NONE | - | N/A |  | 2"-PW-65691-P1B386C-6-C2E-1.5" | 65691-P1B386C-6 | 0 | 4456 | KN | -
BR | 7114 | 7114 | P1B386C | B31.3 | 6 | 1162-1 | 0 |  | B |  | 2 | 1 | 33.125 | 2.76 | CUTPIPE |  | PIPE PE WELDED ASME B36.19M SCH 10S SS ASTM A312 GR TP304/304L |  | FALSE |  | 1 | NONE | - | N/A |  | 2"-PW-65691-P1B386C-6-C2E-1.5" | 65691-P1B386C-6 | 0 | 4456 | KN | -
BR | 7114 | 7114 | P1B386C | B31.3 | 6 | 1162-1 | 0 |  | D |  | 2 | 1 | 36.625 | 3.05 | CUTPIPE |  | PIPE PE WELDED ASME B36.19M SCH 10S SS ASTM A312 GR TP304/304L |  | FALSE |  | 1 | NONE | - | N/A |  | 2"-PW-65691-P1B386C-6-C2E-1.5" | 65691-P1B386C-6 | 0 | 4456 | KN | -
BR | 7114 | 7114 | P1B386C | B31.3 | 6 | 1162-1 | 0 |  | C |  | 2 | 1 | 74.375 | 6.2 | CUTPIPE |  | PIPE PE WELDED ASME B36.19M SCH 10S SS ASTM A312 GR TP304/304L |  | FALSE |  | 1 | NONE | - | N/A |  | 2"-PW-65691-P1B386C-6-C2E-1.5" | 65691-P1B386C-6 | 0 | 4456 | KN | -
BR | 7114 | 7114 | P1B386C | B31.3 | 6 | 1162-1 | 0 |  | 8 | 304-AAFSBB0_10S | 2 | 1 | 0 | 0 |  |  | FLANGE SW CL150 RF ASME B16.5 FORGED SS ASTM A182 GR F304/304L SCH 10S |  | FALSE |  | 1 | NONE | - | N/A |  | 2"-PW-65691-P1B386C-6-C2E-1.5" | 65691-P1B386C-6 | 0 | 4456 | KN | -
BR | 7114 | 7114 | P1B386C | B31.3 | 6 | 1162-1 | 0 |  | 1 | 304-AAPA100_10S | 2 | 1 | 194.4 | 0 |  |  | PIPE PE WELDED ASME B36.19M SCH 10S SS ASTM A312 GR TP304/304L |  | FALSE |  | 1 | NONE | - | N/A |  | 2"-PW-65691-P1B386C-6-C2E-1.5" | 65691-P1B386C-6 | 0 | 4456 | KN | -
BR | 7114 | 7114 | P1B386C | B31.3 | 6 | 1162-1 | 0 |  | 3 | 304-ABEB330_3000 | 2 | 1 | 0 | 0 |  |  | ELBOW, 90 DEG ASME B16.11 SW CL3000 FORGED SS ASTM A182 GR F304/304L |  | FALSE |  | 1 | NONE | - | N/A |  | 2"-PW-65691-P1B386C-6-C2E-1.5" | 65691-P1B386C-6 | 0 | 4456 | KN | -
BR | 7114 | 7114 | P1B386C | B31.3 | 6 | 1162-1 | 0 |  | 4 | 304-ABEB330_3000 | 2 | 1 | 0 | 0 |  |  | ELBOW, 90 DEG ASME B16.11 SW CL3000 FORGED SS ASTM A182 GR F304/304L |  | FALSE |  | 1 | NONE | - | N/A |  | 2"-PW-65691-P1B386C-6-C2E-1.5" | 65691-P1B386C-6 | 0 | 4456 | KN | -
BR | 7114 | 7114 | P1B386C | B31.3 | 6 | 1162-1 | 0 |  | 5 | 304-ABEB330_3000 | 2 | 1 | 0 | 0 |  |  | ELBOW, 90 DEG ASME B16.11 SW CL3000 FORGED SS ASTM A182 GR F304/304L |  | FALSE |  | 1 | NONE | - | N/A |  | 2"-PW-65691-P1B386C-6-C2E-1.5" | 65691-P1B386C-6 | 0 | 4456 | KN | -
BR | 7114 | 7114 | P1B386C | B31.3 | 6 | 1162-1 | 0 |  | 6 | 304-ABEB330_3000 | 2 | 1 | 0 | 0 |  |  | ELBOW, 90 DEG ASME B16.11 SW CL3000 FORGED SS ASTM A182 GR F304/304L |  | FALSE |  | 1 | NONE | - | N/A |  | 2"-PW-65691-P1B386C-6-C2E-1.5" | 65691-P1B386C-6 | 0 | 4456 | KN | -
BR | 7114 | 7114 | P1B386C | B31.3 | 6 | 1162-1 | 0 |  | 10 | SHA-2-4-18 | 2 | 1 | 0 | 0 |  |  | SHA-2-4-18 |  | FALSE |  | 1 | NONE | - | N/A |  | 2"-PW-65691-P1B386C-6-C2E-1.5" | 65691-P1B386C-6 | 0 | 4456 | KN | -
BR | 7114 | 7114 | P1B386C | B31.3 | 6 | 1162-1 | 0 |  | 2 | 304-ABCF330_3000 | 2X1 1/2 | 1 | 0 | 0 |  |  | CPLG FULL ASME B16.11 SW CL3000 FORGED SS ASTM A182 GR F304/304L |  | FALSE |  | 1 | NONE | - | N/A |  | 2"-PW-65691-P1B386C-6-C2E-1.5" | 65691-P1B386C-6 | 0 | 4456 | KN | -
BR | 7114 | 7114 | P1B386C | B31.3 | 6 | 1163-1 | 0 |  | 8 | 304-00NPB0L_10S | 1 1/2 | 1 | 0 | 0 |  |  | NIPPLE PBE 3" LONG SCH 40S SS ASTM A312 GR TP304/304L SMLS |  | FALSE |  | 1 | NONE | - | N/A |  | 2"-PW-65692-P1B386C-6-C2E-1.5" | 65692-P1B386C-6 | 0 | 4456 | KN | -
BR | 7114 | 7114 | P1B386C | B31.3 | 6 | 1163-1 | 0 |  | 10 | 304-AAFSBB0_40S:150 1 1/2 | 1 1/2 | 1 | 0 | 0 |  |  | FLANGE SW CL150 RF ASME B16.5 FORGED SS ASTM A182 GR F304/304L SCH 10S |  | FALSE |  | 1 | NONE | - | N/A |  | 2"-PW-65692-P1B386C-6-C2E-1.5" | 65692-P1B386C-6 | 0 | 4456 | KN | -
BR | 7114 | 7114 | P1B386C | B31.3 | 6 | 1163-1 | 0 |  | E |  | 2 | 1 | 11.8125 | 0.98 | CUTPIPE |  | PIPE PE WELDED ASME B36.19M SCH 10S SS ASTM A312 GR TP304/304L |  | FALSE |  | 1 | NONE | - | N/A |  | 2"-PW-65692-P1B386C-6-C2E-1.5" | 65692-P1B386C-6 | 0 | 4456 | KN | -
BR | 7114 | 7114 | P1B386C | B31.3 | 6 | 1163-1 | 0 |  | B |  | 2 | 1 | 27.375 | 2.28 | CUTPIPE |  | PIPE PE WELDED ASME B36.19M SCH 10S SS ASTM A312 GR TP304/304L |  | FALSE |  | 1 | NONE | - | N/A |  | 2"-PW-65692-P1B386C-6-C2E-1.5" | 65692-P1B386C-6 | 0 | 4456 | KN | -
BR | 7114 | 7114 | P1B386C | B31.3 | 6 | 1163-1 | 0 |  | A |  | 2 | 1 | 29.375 | 2.45 | CUTPIPE |  | PIPE PE WELDED ASME B36.19M SCH 10S SS ASTM A312 GR TP304/304L |  | FALSE |  | 1 | NONE | - | N/A |  | 2"-PW-65692-P1B386C-6-C2E-1.5" | 65692-P1B386C-6 | 0 | 4456 | KN | -
BR | 7114 | 7114 | P1B386C | B31.3 | 6 | 1163-1 | 0 |  | D |  | 2 | 1 | 34.375 | 2.86 | CUTPIPE |  | PIPE PE WELDED ASME B36.19M SCH 10S SS ASTM A312 GR TP304/304L |  | FALSE |  | 1 | NONE | - | N/A |  | 2"-PW-65692-P1B386C-6-C2E-1.5" | 65692-P1B386C-6 | 0 | 4456 | KN | -
BR | 7114 | 7114 | P1B386C | B31.3 | 6 | 1163-1 | 0 |  | F |  | 2 | 1 | 34.6875 | 2.89 | CUTPIPE |  | PIPE PE WELDED ASME B36.19M SCH 10S SS ASTM A312 GR TP304/304L |  | FALSE |  | 1 | NONE | - | N/A |  | 2"-PW-65692-P1B386C-6-C2E-1.5" | 65692-P1B386C-6 | 0 | 4456 | KN | -
BR | 7114 | 7114 | P1B386C | B31.3 | 6 | 1163-1 | 0 |  | C |  | 2 | 1 | 67.1875 | 5.6 | CUTPIPE |  | PIPE PE WELDED ASME B36.19M SCH 10S SS ASTM A312 GR TP304/304L |  | FALSE |  | 1 | NONE | - | N/A |  | 2"-PW-65692-P1B386C-6-C2E-1.5" | 65692-P1B386C-6 | 0 | 4456 | KN | -
BR | 7114 | 7114 | P1B386C | B31.3 | 6 | 1163-1 | 0 |  | 9 | 304-AAFSBB0_10S | 2 | 1 | 0 | 0 |  |  | FLANGE SW CL150 RF ASME B16.5 FORGED SS ASTM A182 GR F304/304L SCH 10S |  | FALSE |  | 1 | NONE | - | N/A |  | 2"-PW-65692-P1B386C-6-C2E-1.5" | 65692-P1B386C-6 | 0 | 4456 | KN | -
BR | 7114 | 7114 | P1B386C | B31.3 | 6 | 1163-1 | 0 |  | 1 | 304-AAPA100_10S | 2 | 1 | 206.4 | 0 |  |  | PIPE PE WELDED ASME B36.19M SCH 10S SS ASTM A312 GR TP304/304L |  | FALSE |  | 1 | NONE | - | N/A |  | 2"-PW-65692-P1B386C-6-C2E-1.5" | 65692-P1B386C-6 | 0 | 4456 | KN | -
BR | 7114 | 7114 | P1B386C | B31.3 | 6 | 1163-1 | 0 |  | 3 | 304-ABEB330_3000 | 2 | 1 | 0 | 0 |  |  | ELBOW, 90 DEG ASME B16.11 SW CL3000 FORGED SS ASTM A182 GR F304/304L |  | FALSE |  | 1 | NONE | - | N/A |  | 2"-PW-65692-P1B386C-6-C2E-1.5" | 65692-P1B386C-6 | 0 | 4456 | KN | -
BR | 7114 | 7114 | P1B386C | B31.3 | 6 | 1163-1 | 0 |  | 4 | 304-ABEB330_3000 | 2 | 1 | 0 | 0 |  |  | ELBOW, 90 DEG ASME B16.11 SW CL3000 FORGED SS ASTM A182 GR F304/304L |  | FALSE |  | 1 | NONE | - | N/A |  | 2"-PW-65692-P1B386C-6-C2E-1.5" | 65692-P1B386C-6 | 0 | 4456 | KN | -
BR | 7114 | 7114 | P1B386C | B31.3 | 6 | 1163-1 | 0 |  | 5 | 304-ABEB330_3000 | 2 | 1 | 0 | 0 |  |  | ELBOW, 90 DEG ASME B16.11 SW CL3000 FORGED SS ASTM A182 GR F304/304L |  | FALSE |  | 1 | NONE | - | N/A |  | 2"-PW-65692-P1B386C-6-C2E-1.5" | 65692-P1B386C-6 | 0 | 4456 | KN | -
BR | 7114 | 7114 | P1B386C | B31.3 | 6 | 1163-1 | 0 |  | 6 | 304-ABEB330_3000 | 2 | 1 | 0 | 0 |  |  | ELBOW, 90 DEG ASME B16.11 SW CL3000 FORGED SS ASTM A182 GR F304/304L |  | FALSE |  | 1 | NONE | - | N/A |  | 2"-PW-65692-P1B386C-6-C2E-1.5" | 65692-P1B386C-6 | 0 | 4456 | KN | -
BR | 7114 | 7114 | P1B386C | B31.3 | 6 | 1163-1 | 0 |  | 7 | 304-ABEB330_3000 | 2 | 1 | 0 | 0 |  |  | ELBOW, 90 DEG ASME B16.11 SW CL3000 FORGED SS ASTM A182 GR F304/304L |  | FALSE |  | 1 | NONE | - | N/A |  | 2"-PW-65692-P1B386C-6-C2E-1.5" | 65692-P1B386C-6 | 0 | 4456 | KN | -
BR | 7114 | 7114 | P1B386C | B31.3 | 6 | 1163-1 | 0 |  | 11 | SHA-2-4-18 | 2 | 1 | 0 | 0 |  |  | SHA-2-4-18 |  | FALSE |  | 1 | NONE | - | N/A |  | 2"-PW-65692-P1B386C-6-C2E-1.5" | 65692-P1B386C-6 | 0 | 4456 | KN | -
BR | 7114 | 7114 | P1B386C | B31.3 | 6 | 1163-1 | 0 |  | 2 | 304-ABCF330_3000 | 2X1 1/2 | 1 | 0 | 0 |  |  | CPLG FULL ASME B16.11 SW CL3000 FORGED SS ASTM A182 GR F304/304L |  | FALSE |  | 1 | NONE | - | N/A |  | 2"-PW-65692-P1B386C-6-C2E-1.5" | 65692-P1B386C-6 | 0 | 4456 | KN | -
BR | 7114 | 7114 | P1B206AC | B31.3 | 6 | 117-1 | 0 |  | 5 | 304-AAFWBB0_10S | 2 | 1 | 0 | 0 |  |  | FLANGE WN CL150 RF ASME B16.5 SCH 10S FORGED SS ASTM A182 GR F304/304L |  | FALSE |  | 1 | NONE | - | N/A |  | 4"-V-64197-P1B206AC-6 | 64197-P1B206AC-6 | 0 | 4456 | KN | -
BR | 7114 | 7114 | P1B206AC | B31.3 | 6 | 117-1 | 0 |  | 4 | 304-AAFWBB0_10S | 3 | 1 | 0 | 0 |  |  | FLANGE WN CL150 RF ASME B16.5 SCH 10S FORGED SS ASTM A182 GR F304/304L |  | FALSE |  | 1 | NONE | - | N/A |  | 4"-V-64197-P1B206AC-6 | 64197-P1B206AC-6 | 0 | 4456 | KN | -
BR | 7114 | 7114 | P1B206AC | B31.3 | 6 | 117-1 | 0 |  | 3 | 304-AAFWBB0_10S | 4 | 1 | 0 | 0 |  |  | FLANGE WN CL150 RF ASME B16.5 SCH 10S FORGED SS ASTM A182 GR F304/304L |  | FALSE |  | 1 | NONE | - | N/A |  | 4"-V-64197-P1B206AC-6 | 64197-P1B206AC-6 | 0 | 4456 | KN | -
BR | 7114 | 7114 | P1B206AC | B31.3 | 6 | 117-1 | 0 |  | 2 | 304-AARC200_10S | 4X2 | 1 | 0 | 0 |  |  | REDUCER, CONC ASME B16.9 BW SCH 10S SS ASTM A403 GR WP304/304L WELDED |  | FALSE |  | 1 | NONE | - | N/A |  | 4"-V-64197-P1B206AC-6 | 64197-P1B206AC-6 | 0 | 4456 | KN | -
BR | 7114 | 7114 | P1B206AC | B31.3 | 6 | 117-1 | 0 |  | 1 | 304-AATA200_10S | 4X3 | 1 | 0 | 0 |  |  | TEE, ASME B16.9 BW SCH 10S SS ASTM A403 GR WP304/304L WELDED |  | FALSE |  | 1 | NONE | - | N/A |  | 4"-V-64197-P1B206AC-6 | 64197-P1B206AC-6 | 0 | 4456 | KN | -
BR | 7114 | 7114 | P1B206AC | B31.3 | 6 | 118-1 | 0 |  | A |  | 2 | 1 | 10.25 | 0.85 | CUTPIPE |  | PIPE BE WELDED ASME B36.19M SCH 10S SS ASTM A312 GR TP304/304L |  | FALSE |  | 1 | NONE | - | N/A |  | 2-V-64198-P1B206AC-6 | 64198-P1B206AC-6 | 0 | 4456 | KN | -
BR | 7114 | 7114 | P1B206AC | B31.3 | 6 | 118-1 | 0 |  | B |  | 2 | 1 | 12.9375 | 1.08 | CUTPIPE |  | PIPE BE WELDED ASME B36.19M SCH 10S SS ASTM A312 GR TP304/304L |  | FALSE |  | 1 | NONE | - | N/A |  | 2-V-64198-P1B206AC-6 | 64198-P1B206AC-6 | 0 | 4456 | KN | -
BR | 7114 | 7114 | P1B206AC | B31.3 | 6 | 118-1 | 0 |  | 3 | 304-AAEA200_10S | 2 | 1 | 0 | 0 |  |  | ELBOW, 90 DEG LR ASME B16.9 BW SCH 10S SS ASTM A403 GR WP304/304L WELDED |  | FALSE |  | 1 | NONE | - | N/A |  | 2-V-64198-P1B206AC-6 | 64198-P1B206AC-6 | 0 | 4456 | KN | -
BR | 7114 | 7114 | P1B206AC | B31.3 | 6 | 118-1 | 0 |  | 2 | 304-AAEC200_10S | 2 | 1 | 0 | 0 |  |  | ELBOW, 45 DEG LR ASME B16.9 BW SCH 10S SS ASTM A403 GR WP304/304L WELDED |  | FALSE |  | 1 | NONE | - | N/A |  | 2-V-64198-P1B206AC-6 | 64198-P1B206AC-6 | 0 | 4456 | KN | -
BR | 7114 | 7114 | P1B206AC | B31.3 | 6 | 118-1 | 0 |  | 4 | 304-AAFWBB0_10S | 2 | 1 | 0 | 0 |  |  | FLANGE WN CL150 RF ASME B16.5 SCH 10S FORGED SS ASTM A182 GR F304/304L |  | FALSE |  | 1 | NONE | - | N/A |  | 2-V-64198-P1B206AC-6 | 64198-P1B206AC-6 | 0 | 4456 | KN | -
BR | 7114 | 7114 | P1B206AC | B31.3 | 6 | 118-1 | 0 |  | 1 | 304-AAPS200_10S | 2 | 1 | 24 | 0 |  |  | PIPE BE WELDED ASME B36.19M SCH 10S SS ASTM A312 GR TP304/304L |  | FALSE |  | 1 | NONE | - | N/A |  | 2-V-64198-P1B206AC-6 | 64198-P1B206AC-6 | 0 | 4456 | KN | -
BR | 7114 | 7114 | P1B206AC | B31.3 | 6 | 118-2 | 0 |  | B |  | 2 | 1 | 6 | 0.5 | CUTPIPE |  | PIPE BE WELDED ASME B36.19M SCH 10S SS ASTM A312 GR TP304/304L |  | FALSE |  | 1 | NONE | - | N/A |  | 2-V-64198-P1B206AC-6 | 64198-P1B206AC-6 | 0 | 4456 | KN | -
BR | 7114 | 7114 | P1B206AC | B31.3 | 6 | 118-2 | 0 |  | E |  | 2 | 1 | 9.625 | 0.8 | CUTPIPE |  | PIPE BE WELDED ASME B36.19M SCH 10S SS ASTM A312 GR TP304/304L |  | FALSE |  | 1 | NONE | - | N/A |  | 2-V-64198-P1B206AC-6 | 64198-P1B206AC-6 | 0 | 4456 | KN | -
BR | 7114 | 7114 | P1B206AC | B31.3 | 6 | 118-2 | 0 |  | C |  | 2 | 1 | 53.6875 | 4.47 | CUTPIPE |  | PIPE BE WELDED ASME B36.19M SCH 10S SS ASTM A312 GR TP304/304L |  | FALSE |  | 1 | NONE | - | N/A |  | 2-V-64198-P1B206AC-6 | 64198-P1B206AC-6 | 0 | 4456 | KN | -
BR | 7114 | 7114 | P1B206AC | B31.3 | 6 | 118-2 | 0 |  | A |  | 2 | 1 | 72.75 | 6.06 | CUTPIPE |  | PIPE BE WELDED ASME B36.19M SCH 10S SS ASTM A312 GR TP304/304L |  | FALSE |  | 1 | NONE | - | N/A |  | 2-V-64198-P1B206AC-6 | 64198-P1B206AC-6 | 0 | 4456 | KN | -
BR | 7114 | 7114 | P1B206AC | B31.3 | 6 | 118-2 | 0 |  | D |  | 2 | 1 | 76.875 | 6.41 | CUTPIPE |  | PIPE BE WELDED ASME B36.19M SCH 10S SS ASTM A312 GR TP304/304L |  | FALSE |  | 1 | NONE | - | N/A |  | 2-V-64198-P1B206AC-6 | 64198-P1B206AC-6 | 0 | 4456 | KN | -
BR | 7114 | 7114 | P1B206AC | B31.3 | 6 | 118-2 | 0 |  | 2 | 304-AAEA200_10S | 2 | 1 | 0 | 0 |  |  | ELBOW, 90 DEG LR ASME B16.9 BW SCH 10S SS ASTM A403 GR WP304/304L WELDED |  | FALSE |  | 1 | NONE | - | N/A |  | 2-V-64198-P1B206AC-6 | 64198-P1B206AC-6 | 0 | 4456 | KN | -
BR | 7114 | 7114 | P1B206AC | B31.3 | 6 | 118-2 | 0 |  | 3 | 304-AAEA200_10S | 2 | 1 | 0 | 0 |  |  | ELBOW, 90 DEG LR ASME B16.9 BW SCH 10S SS ASTM A403 GR WP304/304L WELDED |  | FALSE |  | 1 | NONE | - | N/A |  | 2-V-64198-P1B206AC-6 | 64198-P1B206AC-6 | 0 | 4456 | KN | -
BR | 7114 | 7114 | P1B206AC | B31.3 | 6 | 118-2 | 0 |  | 4 | 304-AAEA200_10S | 2 | 1 | 0 | 0 |  |  | ELBOW, 90 DEG LR ASME B16.9 BW SCH 10S SS ASTM A403 GR WP304/304L WELDED |  | FALSE |  | 1 | NONE | - | N/A |  | 2-V-64198-P1B206AC-6 | 64198-P1B206AC-6 | 0 | 4456 | KN | -
BR | 7114 | 7114 | P1B206AC | B31.3 | 6 | 118-2 | 0 |  | 5 | 304-AAEA200_10S | 2 | 1 | 0 | 0 |  |  | ELBOW, 90 DEG LR ASME B16.9 BW SCH 10S SS ASTM A403 GR WP304/304L WELDED |  | FALSE |  | 1 | NONE | - | N/A |  | 2-V-64198-P1B206AC-6 | 64198-P1B206AC-6 | 0 | 4456 | KN | -
BR | 7114 | 7114 | P1B206AC | B31.3 | 6 | 118-2 | 0 |  | 6 | 304-AAFWBB0_10S | 2 | 1 | 0 | 0 |  |  | FLANGE WN CL150 RF ASME B16.5 SCH 10S FORGED SS ASTM A182 GR F304/304L |  | FALSE |  | 1 | NONE | - | N/A |  | 2-V-64198-P1B206AC-6 | 64198-P1B206AC-6 | 0 | 4456 | KN | -
BR | 7114 | 7114 | P1B206AC | B31.3 | 6 | 118-2 | 0 |  | 1 | 304-AAPS200_10S | 2 | 1 | 219.6 | 0 |  |  | PIPE BE WELDED ASME B36.19M SCH 10S SS ASTM A312 GR TP304/304L |  | FALSE |  | 1 | NONE | - | N/A |  | 2-V-64198-P1B206AC-6 | 64198-P1B206AC-6 | 0 | 4456 | KN | -
BR | 7114 | 7114 | P1B43BL | B31.3 | 6 | 119-1 | 0 |  | A |  | 3 | 1 | 21.4375 | 1.79 | CUTPIPE |  | PIPE BE SMLS OR WELDED ASME B36.19M SCH 10S SS ASTM A312 GR TP316/316L |  | FALSE |  | 1 | NONE | - | N/A |  | 3"-SLR-64199-P1B43BL-6-C6-1" | 64199-P1B43BL-6 | 0 | 4456 | KN | -
BR | 7114 | 7114 | P1B43BL | B31.3 | 6 | 119-1 | 0 |  | B |  | 3 | 1 | 118.4375 | 9.87 | CUTPIPE |  | PIPE BE SMLS OR WELDED ASME B36.19M SCH 10S SS ASTM A312 GR TP316/316L |  | FALSE |  | 1 | NONE | - | N/A |  | 3"-SLR-64199-P1B43BL-6-C6-1" | 64199-P1B43BL-6 | 0 | 4456 | KN | -
BR | 7114 | 7114 | P1B43BL | B31.3 | 6 | 119-1 | 0 |  | 2 | 316-AAEA200_10S | 3 | 1 | 0 | 0 |  |  | ELBOW, 90 DEG LR ASME B16.9 BW SCH 10S SS ASTM A403 GR WP316/316L WELDED |  | FALSE |  | 1 | NONE | - | N/A |  | 3"-SLR-64199-P1B43BL-6-C6-1" | 64199-P1B43BL-6 | 0 | 4456 | KN | -
BR | 7114 | 7114 | P1B43BL | B31.3 | 6 | 119-1 | 0 |  | 3 | 316-AAEA200_10S | 3 | 1 | 0 | 0 |  |  | ELBOW, 90 DEG LR ASME B16.9 BW SCH 10S SS ASTM A403 GR WP316/316L WELDED |  | FALSE |  | 1 | NONE | - | N/A |  | 3"-SLR-64199-P1B43BL-6-C6-1" | 64199-P1B43BL-6 | 0 | 4456 | KN | -
BR | 7114 | 7114 | P1B43BL | B31.3 | 6 | 119-1 | 0 |  | 4 | 316-AAFWBB0_10S | 3 | 1 | 0 | 0 |  |  | FLANGE WN CL150 RF ASME B16.5 SCH 10S FORGED SS ASTM A182 GR F316 / 316L |  | FALSE |  | 1 | NONE | - | N/A |  | 3"-SLR-64199-P1B43BL-6-C6-1" | 64199-P1B43BL-6 | 0 | 4456 | KN | -
BR | 7114 | 7114 | P1B43BL | B31.3 | 6 | 119-1 | 0 |  | 1 | 316-AAPS200_10S | 3 | 1 | 140.4 | 0 |  |  | PIPE BE SMLS OR WELDED ASME B36.19M SCH 10S SS ASTM A312 GR TP316/316L |  | FALSE |  | 1 | NONE | - | N/A |  | 3"-SLR-64199-P1B43BL-6-C6-1" | 64199-P1B43BL-6 | 0 | 4456 | KN | -
BR | 7114 | 7114 | P1B43BL | B31.3 | 6 | 119-1 | 0 |  | 5 | BS1-3-2-46.5 | 3 | 1 | 0 | 0 |  |  | BS1-3-2-46.5 |  | FALSE |  | 1 | NONE | - | N/A |  | 3"-SLR-64199-P1B43BL-6-C6-1" | 64199-P1B43BL-6 | 0 | 4456 | KN | -
BR | 7114 | 7114 | P1B43BL | B31.3 | 6 | 119-2 | 0 |  | B |  | 3 | 1 | 7.125 | 0.59 | CUTPIPE |  | PIPE BE SMLS OR WELDED ASME B36.19M SCH 10S SS ASTM A312 GR TP316/316L |  | FALSE |  | 1 | NONE | - | N/A |  | 3"-SLR-64199-P1B43BL-6-C6-1" | 64199-P1B43BL-6 | 0 | 4456 | KN | -
BR | 7114 | 7114 | P1B43BL | B31.3 | 6 | 119-2 | 0 |  | A |  | 3 | 1 | 110.6875 | 9.22 | CUTPIPE |  | PIPE BE SMLS OR WELDED ASME B36.19M SCH 10S SS ASTM A312 GR TP316/316L |  | FALSE |  | 1 | NONE | - | N/A |  | 3"-SLR-64199-P1B43BL-6-C6-1" | 64199-P1B43BL-6 | 0 | 4456 | KN | -
BR | 7114 | 7114 | P1B43BL | B31.3 | 6 | 119-2 | 0 |  | 2 | 316-AAEA200_10S | 3 | 1 | 0 | 0 |  |  | ELBOW, 90 DEG LR ASME B16.9 BW SCH 10S SS ASTM A403 GR WP316/316L WELDED |  | FALSE |  | 1 | NONE | - | N/A |  | 3"-SLR-64199-P1B43BL-6-C6-1" | 64199-P1B43BL-6 | 0 | 4456 | KN | -
BR | 7114 | 7114 | P1B43BL | B31.3 | 6 | 119-2 | 0 |  | 3 | 316-AAEA200_10S | 3 | 1 | 0 | 0 |  |  | ELBOW, 90 DEG LR ASME B16.9 BW SCH 10S SS ASTM A403 GR WP316/316L WELDED |  | FALSE |  | 1 | NONE | - | N/A |  | 3"-SLR-64199-P1B43BL-6-C6-1" | 64199-P1B43BL-6 | 0 | 4456 | KN | -
BR | 7114 | 7114 | P1B43BL | B31.3 | 6 | 119-2 | 0 |  | 1 | 316-AAPS200_10S | 3 | 1 | 118.8 | 0 |  |  | PIPE BE SMLS OR WELDED ASME B36.19M SCH 10S SS ASTM A312 GR TP316/316L |  | FALSE |  | 1 | NONE | - | N/A |  | 3"-SLR-64199-P1B43BL-6-C6-1" | 64199-P1B43BL-6 | 0 | 4456 | KN | -
BR | 7114 | 7114 | P1B43BL | B31.3 | 6 | 119-2 | 0 |  | 4 | SHA-3-4-12 | 3 | 1 | 0 | 0 |  |  | SHA-3-4-12 |  | FALSE |  | 1 | NONE | - | N/A |  | 3"-SLR-64199-P1B43BL-6-C6-1" | 64199-P1B43BL-6 | 0 | 4456 | KN | -
BR | 7114 | 7114 | P1B206AC | B31.3 | 6 | 12-1 | 0 |  | 5 | 304-AAFWBB0_10S | 2 | 1 | 0 | 0 |  |  | FLANGE WN CL150 RF ASME B16.5 SCH 10S FORGED SS ASTM A182 GR F304/304L |  | FALSE |  | 1 | NONE | - | N/A |  | 4"-V-64006-P1B206AC-6 | 64006-P1B206AC-6 | 0 | 4456 | KN | -
BR | 7114 | 7114 | P1B206AC | B31.3 | 6 | 12-1 | 0 |  | 4 | 304-AAFWBB0_10S | 3 | 1 | 0 | 0 |  |  | FLANGE WN CL150 RF ASME B16.5 SCH 10S FORGED SS ASTM A182 GR F304/304L |  | FALSE |  | 1 | NONE | - | N/A |  | 4"-V-64006-P1B206AC-6 | 64006-P1B206AC-6 | 0 | 4456 | KN | -
BR | 7114 | 7114 | P1B206AC | B31.3 | 6 | 12-1 | 0 |  | 3 | 304-AAFWBB0_10S | 4 | 1 | 0 | 0 |  |  | FLANGE WN CL150 RF ASME B16.5 SCH 10S FORGED SS ASTM A182 GR F304/304L |  | FALSE |  | 1 | NONE | - | N/A |  | 4"-V-64006-P1B206AC-6 | 64006-P1B206AC-6 | 0 | 4456 | KN | -
BR | 7114 | 7114 | P1B206AC | B31.3 | 6 | 12-1 | 0 |  | 2 | 304-AARC200_10S | 4X2 | 1 | 0 | 0 |  |  | REDUCER, CONC ASME B16.9 BW SCH 10S SS ASTM A403 GR WP304/304L SMLS OR WELDED |  | FALSE |  | 1 | NONE | - | N/A |  | 4"-V-64006-P1B206AC-6 | 64006-P1B206AC-6 | 0 | 4456 | KN | -
BR | 7114 | 7114 | P1B206AC | B31.3 | 6 | 12-1 | 0 |  | 1 | 304-AATA200_10S | 4X3 | 1 | 0 | 0 |  |  | TEE, ASME B16.9 BW SCH 10S SS ASTM A403 GR WP304/304L SMLS OR WELDED |  | FALSE |  | 1 | NONE | - | N/A |  | 4"-V-64006-P1B206AC-6 | 64006-P1B206AC-6 | 0 | 4456 | KN | -
BR | 7114 | 7114 | P1B43BL | B31.3 | 6 | 120-1 | 0 |  | 1 | 316-AAEA200_10S | 3 | 1 | 0 | 0 |  |  | ELBOW, 90 DEG LR ASME B16.9 BW SCH 10S SS ASTM A403 GR WP316/316L WELDED |  | FALSE |  | 1 | NONE | - | N/A |  | 3"-SLR-64199-P1B43BL-6-C6-1" | 64199-P1B43BL-6 | 0 | 4456 | KN | -
BR | 7114 | 7114 | P1B43BL | B31.3 | 6 | 120-1 | 0 |  | 2 | 316-AAFWBB0_10S | 3 | 1 | 0 | 0 |  |  | FLANGE WN CL150 RF ASME B16.5 SCH 10S FORGED SS ASTM A182 GR F316 / 316L |  | FALSE |  | 1 | NONE | - | N/A |  | 3"-SLR-64199-P1B43BL-6-C6-1" | 64199-P1B43BL-6 | 0 | 4456 | KN | -
BR | 7114 | 7114 | P1B43BL | B31.3 | 6 | 120-1 | 0 |  | 3 | 316-AAFWBB0_10S | 3 | 1 | 0 | 0 |  |  | FLANGE WN CL150 RF ASME B16.5 SCH 10S FORGED SS ASTM A182 GR F316 / 316L |  | FALSE |  | 1 | NONE | - | N/A |  | 3"-SLR-64199-P1B43BL-6-C6-1" | 64199-P1B43BL-6 | 0 | 4456 | KN | -
BR | 7114 | 7114 | P1B43BL | B31.3 | 6 | 120-2 | 0 |  | 6 | 316-AAFWBB0_10S | 1/2 | 1 | 0 | 0 |  |  | FLANGE WN CL150 RF ASME B16.5 SCH 10S FORGED SS ASTM A182 GR F316 / 316L |  | FALSE |  | 1 | NONE | - | N/A |  | 3"-SLR-64199-P1B43BL-6-C6-1" | 64199-P1B43BL-6 | 0 | 4456 | KN | -
BR | 7114 | 7114 | P1B43BL | B31.3 | 6 | 120-2 | 0 |  | B |  | 3 | 1 | 6 | 0.5 | CUTPIPE |  | PIPE BE SMLS OR WELDED ASME B36.19M SCH 10S SS ASTM A312 GR TP316/316L |  | FALSE |  | 1 | NONE | - | N/A |  | 3"-SLR-64199-P1B43BL-6-C6-1" | 64199-P1B43BL-6 | 0 | 4456 | KN | -
BR | 7114 | 7114 | P1B43BL | B31.3 | 6 | 120-2 | 0 |  | A |  | 3 | 1 | 142.1875 | 11.85 | CUTPIPE |  | PIPE BE SMLS OR WELDED ASME B36.19M SCH 10S SS ASTM A312 GR TP316/316L |  | FALSE |  | 1 | NONE | - | N/A |  | 3"-SLR-64199-P1B43BL-6-C6-1" | 64199-P1B43BL-6 | 0 | 4456 | KN | -
BR | 7114 | 7114 | P1B43BL | B31.3 | 6 | 120-2 | 0 |  | 3 | 316-AAEA200_10S | 3 | 1 | 0 | 0 |  |  | ELBOW, 90 DEG LR ASME B16.9 BW SCH 10S SS ASTM A403 GR WP316/316L WELDED |  | FALSE |  | 1 | NONE | - | N/A |  | 3"-SLR-64199-P1B43BL-6-C6-1" | 64199-P1B43BL-6 | 0 | 4456 | KN | -
BR | 7114 | 7114 | P1B43BL | B31.3 | 6 | 120-2 | 0 |  | 4 | 316-AAEA200_10S | 3 | 1 | 0 | 0 |  |  | ELBOW, 90 DEG LR ASME B16.9 BW SCH 10S SS ASTM A403 GR WP316/316L WELDED |  | FALSE |  | 1 | NONE | - | N/A |  | 3"-SLR-64199-P1B43BL-6-C6-1" | 64199-P1B43BL-6 | 0 | 4456 | KN | -
BR | 7114 | 7114 | P1B43BL | B31.3 | 6 | 120-2 | 0 |  | 5 | 316-AAFWBB0_10S | 3 | 1 | 0 | 0 |  |  | FLANGE WN CL150 RF ASME B16.5 SCH 10S FORGED SS ASTM A182 GR F316 / 316L |  | FALSE |  | 1 | NONE | - | N/A |  | 3"-SLR-64199-P1B43BL-6-C6-1" | 64199-P1B43BL-6 | 0 | 4456 | KN | -
BR | 7114 | 7114 | P1B43BL | B31.3 | 6 | 120-2 | 0 |  | 1 | 316-AAPS200_10S | 3 | 1 | 148.8 | 0 |  |  | PIPE BE SMLS OR WELDED ASME B36.19M SCH 10S SS ASTM A312 GR TP316/316L |  | FALSE |  | 1 | NONE | - | N/A |  | 3"-SLR-64199-P1B43BL-6-C6-1" | 64199-P1B43BL-6 | 0 | 4456 | KN | -
BR | 7114 | 7114 | P1B43BL | B31.3 | 6 | 120-2 | 0 |  | 2 | 316-NATW2S0_10S | 3X1/2 | 1 | 0 | 0 |  |  | WELDOLET MSS SP-97 SCH 10S FORGED SS ASTM A182 GR F316 / 316L |  | FALSE |  | 1 | NONE | - | N/A |  | 3"-SLR-64199-P1B43BL-6-C6-1" | 64199-P1B43BL-6 | 0 | 4456 | KN | -
BR | 7114 | 7114 | P1B43BL | B31.3 | 6 | 120-3 | 0 |  | 1 | 316-AAFBBB0 | 1/2 | 1 | 0 | 0 |  |  | FLANGE BLIND CL150 RF ASME B16.5 FORGED SS ASTM A182 GR F316 / 316L |  | FALSE |  | 1 | NONE | - | N/A |  | 3"-SLR-64199-P1B43BL-6-C6-1" | 64199-P1B43BL-6 | 0 | 4456 | KN | -
BR | 7114 | 7114 | P3B121D | B31.3 | 6 | 1205-1 | 0 |  | 7 | 304-43090_TW | 1 | 1 | 0 | 0 |  |  | WELDED INSTRUMENT CONNECTION SEE INSTRUMENT SPEC SHEET 43090 TW |  | FALSE |  | 1 | NONE | - | N/A |  | 4"-PAA-64074-P3B121D-6 | 64074-P3B121D-6 | 0 | 4456 | KN | -
BR | 7114 | 7114 | P3B121D | B31.3 | 6 | 1205-1 | 0 |  | 6 | 304-AAFWBD0_10S | 2 | 1 | 0 | 0 |  |  | FLANGE WN CL300 RF ASME B16.5 SCH 10S FORGED SS ASTM A182 GR F304/304L |  | FALSE |  | 1 | NONE | - | N/A |  | 4"-PAA-64074-P3B121D-6 | 64074-P3B121D-6 | 0 | 4456 | KN | -
BR | 7114 | 7114 | P3B121D | B31.3 | 6 | 1205-1 | 0 |  | 5 | 304-AAFWBD0_10S | 3 | 1 | 0 | 0 |  |  | FLANGE WN CL300 RF ASME B16.5 SCH 10S FORGED SS ASTM A182 GR F304/304L |  | FALSE |  | 1 | NONE | - | N/A |  | 4"-PAA-64074-P3B121D-6 | 64074-P3B121D-6 | 0 | 4456 | KN | -
BR | 7114 | 7114 | P3B121D | B31.3 | 6 | 1205-1 | 0 |  | B |  | 4 | 1 | 24.1875 | 2.02 | CUTPIPE |  | PIPE BE WELDED ASME B36.19M SCH 10S SS ASTM A312 GR TP304/304L |  | FALSE |  | 1 | NONE | - | N/A |  | 4"-PAA-64074-P3B121D-6 | 64074-P3B121D-6 | 0 | 4456 | KN | -
BR | 7114 | 7114 | P3B121D | B31.3 | 6 | 1205-1 | 0 |  | A |  | 4 | 1 | 65.5 | 5.46 | CUTPIPE |  | PIPE BE WELDED ASME B36.19M SCH 10S SS ASTM A312 GR TP304/304L |  | FALSE |  | 1 | NONE | - | N/A |  | 4"-PAA-64074-P3B121D-6 | 64074-P3B121D-6 | 0 | 4456 | KN | -
BR | 7114 | 7114 | P3B121D | B31.3 | 6 | 1205-1 | 0 |  | 4 | 304-AAEA200_10S | 4 | 1 | 0 | 0 |  |  | ELBOW, 90 DEG LR ASME B16.9 BW SCH 10S SS ASTM A403 GR WP304/304L SMLS |  | FALSE |  | 1 | NONE | - | N/A |  | 4"-PAA-64074-P3B121D-6 | 64074-P3B121D-6 | 0 | 4456 | KN | -
BR | 7114 | 7114 | P3B121D | B31.3 | 6 | 1205-1 | 0 |  | 1 | 304-AAPS200_10S | 4 | 1 | 90 | 0 |  |  | PIPE BE WELDED ASME B36.19M SCH 10S SS ASTM A312 GR TP304/304L |  | FALSE |  | 1 | NONE | - | N/A |  | 4"-PAA-64074-P3B121D-6 | 64074-P3B121D-6 | 0 | 4456 | KN | -
BR | 7114 | 7114 | P3B121D | B31.3 | 6 | 1205-1 | 0 |  | 3 | 304-AARC200_10S | 4X2 | 1 | 0 | 0 |  |  | REDUCER, CONC ASME B16.9 BW SCH 10S SS ASTM A403 GR WP304/304L SMLS |  | FALSE |  | 1 | NONE | - | N/A |  | 4"-PAA-64074-P3B121D-6 | 64074-P3B121D-6 | 0 | 4456 | KN | -
BR | 7114 | 7114 | P3B121D | B31.3 | 6 | 1205-1 | 0 |  | 2 | 304-AARE200_10S | 4X3 | 1 | 0 | 0 |  |  | REDUCER, ECC ASME B16.9 BW SCH 10S SS ASTM A403 GR WP304/304L SMLS |  | FALSE |  | 1 | NONE | - | N/A |  | 4"-PAA-64074-P3B121D-6 | 64074-P3B121D-6 | 0 | 4456 | KN | -
BR | 7114 | 7114 | P3B121D | B31.3 | 6 | 1206-1 | 0 |  | A |  | 2 | 1 | 6 | 0.5 | CUTPIPE |  | PIPE BE WELDED ASME B36.19M SCH 10S SS ASTM A312 GR TP304/304L |  | FALSE |  | 1 | NONE | - | N/A |  | 4"-PAA-64074-P3B121D-6 | 64074-P3B121D-6 | 0 | 4456 | KN | -
BR | 7114 | 7114 | P3B121D | B31.3 | 6 | 1206-1 | 0 |  | B |  | 2 | 1 | 6 | 0.5 | CUTPIPE |  | PIPE BE WELDED ASME B36.19M SCH 10S SS ASTM A312 GR TP304/304L |  | FALSE |  | 1 | NONE | - | N/A |  | 4"-PAA-64074-P3B121D-6 | 64074-P3B121D-6 | 0 | 4456 | KN | -
BR | 7114 | 7114 | P3B121D | B31.3 | 6 | 1206-1 | 0 |  | C |  | 2 | 1 | 19.625 | 1.64 | CUTPIPE |  | PIPE BE WELDED ASME B36.19M SCH 10S SS ASTM A312 GR TP304/304L |  | FALSE |  | 1 | NONE | - | N/A |  | 4"-PAA-64074-P3B121D-6 | 64074-P3B121D-6 | 0 | 4456 | KN | -
BR | 7114 | 7114 | P3B121D | B31.3 | 6 | 1206-1 | 0 |  | 3 | 304-AAEA200_10S | 2 | 1 | 0 | 0 |  |  | ELBOW, 90 DEG LR ASME B16.9 BW SCH 10S SS ASTM A403 GR WP304/304L SMLS |  | FALSE |  | 1 | NONE | - | N/A |  | 4"-PAA-64074-P3B121D-6 | 64074-P3B121D-6 | 0 | 4456 | KN | -
BR | 7114 | 7114 | P3B121D | B31.3 | 6 | 1206-1 | 0 |  | 4 | 304-AAEA200_10S | 2 | 1 | 0 | 0 |  |  | ELBOW, 90 DEG LR ASME B16.9 BW SCH 10S SS ASTM A403 GR WP304/304L SMLS |  | FALSE |  | 1 | NONE | - | N/A |  | 4"-PAA-64074-P3B121D-6 | 64074-P3B121D-6 | 0 | 4456 | KN | -
BR | 7114 | 7114 | P3B121D | B31.3 | 6 | 1206-1 | 0 |  | 5 | 304-AAEA200_10S | 2 | 1 | 0 | 0 |  |  | ELBOW, 90 DEG LR ASME B16.9 BW SCH 10S SS ASTM A403 GR WP304/304L SMLS |  | FALSE |  | 1 | NONE | - | N/A |  | 4"-PAA-64074-P3B121D-6 | 64074-P3B121D-6 | 0 | 4456 | KN | -
BR | 7114 | 7114 | P3B121D | B31.3 | 6 | 1206-1 | 0 |  | 6 | 304-AAFWBD0_10S | 2 | 1 | 0 | 0 |  |  | FLANGE WN CL300 RF ASME B16.5 SCH 10S FORGED SS ASTM A182 GR F304/304L |  | FALSE |  | 1 | NONE | - | N/A |  | 4"-PAA-64074-P3B121D-6 | 64074-P3B121D-6 | 0 | 4456 | KN | -
BR | 7114 | 7114 | P3B121D | B31.3 | 6 | 1206-1 | 0 |  | 7 | 304-AAFWBF0_10S | 2 | 1 | 0 | 0 |  |  | FLANGE WN CL600 RF ASME B16.5 SCH 10S FORGED SS ASTM A182 GR F304/304L |  | FALSE |  | 1 | NONE | - | N/A |  | 4"-PAA-64074-P3B121D-6 | 64074-P3B121D-6 | 0 | 4456 | KN | -
BR | 7114 | 7114 | P3B121D | B31.3 | 6 | 1206-1 | 0 |  | 1 | 304-AAPA100_10S | 2 | 1 | 32.4 | 0 |  |  | PIPE BE WELDED ASME B36.19M SCH 10S SS ASTM A312 GR TP304/304L |  | FALSE |  | 1 | NONE | - | N/A |  | 4"-PAA-64074-P3B121D-6 | 64074-P3B121D-6 | 0 | 4456 | KN | -
BR | 7114 | 7114 | P3B121D | B31.3 | 6 | 1206-1 | 0 |  | 8 | BS1A-2-1.5-27 | 2 | 1 | 0 | 0 |  |  | BS1A-2-1.5-27 |  | FALSE |  | 1 | NONE | - | N/A |  | 4"-PAA-64074-P3B121D-6 | 64074-P3B121D-6 | 0 | 4456 | KN | -
BR | 7114 | 7114 | P3B121D | B31.3 | 6 | 1206-1 | 0 |  | 9 | BS1A-2-1.5-27 | 2 | 1 | 0 | 0 |  |  | BS1A-2-1.5-27 |  | FALSE |  | 1 | NONE | - | N/A |  | 4"-PAA-64074-P3B121D-6 | 64074-P3B121D-6 | 0 | 4456 | KN | -
BR | 7114 | 7114 | P3B121D | B31.3 | 6 | 1207-1 | 0 |  | A |  | 2 | 1 | 3.625 | 0.3 | CUTPIPE |  | PIPE BE WELDED ASME B36.19M SCH 10S SS ASTM A312 GR TP304/304L |  | FALSE |  | 1 | NONE | - | N/A |  | 4"-PAA-64074-P3B121D-6 | 64074-P3B121D-6 | 0 | 4456 | KN | -
BR | 7114 | 7114 | P3B121D | B31.3 | 6 | 1207-1 | 0 |  | B |  | 2 | 1 | 6 | 0.5 | CUTPIPE |  | PIPE BE WELDED ASME B36.19M SCH 10S SS ASTM A312 GR TP304/304L |  | FALSE |  | 1 | NONE | - | N/A |  | 4"-PAA-64074-P3B121D-6 | 64074-P3B121D-6 | 0 | 4456 | KN | -
BR | 7114 | 7114 | P3B121D | B31.3 | 6 | 1207-1 | 0 |  | 3 | 304-AAEA200_10S | 2 | 1 | 0 | 0 |  |  | ELBOW, 90 DEG LR ASME B16.9 BW SCH 10S SS ASTM A403 GR WP304/304L SMLS |  | FALSE |  | 1 | NONE | - | N/A |  | 4"-PAA-64074-P3B121D-6 | 64074-P3B121D-6 | 0 | 4456 | KN | -
BR | 7114 | 7114 | P3B121D | B31.3 | 6 | 1207-1 | 0 |  | 5 | 304-AAFWBD0_10S | 2 | 1 | 0 | 0 |  |  | FLANGE WN CL300 RF ASME B16.5 SCH 10S FORGED SS ASTM A182 GR F304/304L |  | FALSE |  | 1 | NONE | - | N/A |  | 4"-PAA-64074-P3B121D-6 | 64074-P3B121D-6 | 0 | 4456 | KN | -
BR | 7114 | 7114 | P3B121D | B31.3 | 6 | 1207-1 | 0 |  | 4 | 304-AAFWBF0_10S | 2 | 1 | 0 | 0 |  |  | FLANGE WN CL600 RF ASME B16.5 SCH 10S FORGED SS ASTM A182 GR F304/304L |  | FALSE |  | 1 | NONE | - | N/A |  | 4"-PAA-64074-P3B121D-6 | 64074-P3B121D-6 | 0 | 4456 | KN | -
BR | 7114 | 7114 | P3B121D | B31.3 | 6 | 1207-1 | 0 |  | 1 | 304-AAPA100_10S | 2 | 1 | 10.8 | 0 |  |  | PIPE BE WELDED ASME B36.19M SCH 10S SS ASTM A312 GR TP304/304L |  | FALSE |  | 1 | NONE | - | N/A |  | 4"-PAA-64074-P3B121D-6 | 64074-P3B121D-6 | 0 | 4456 | KN | -
BR | 7114 | 7114 | P3B121D | B31.3 | 6 | 1207-2 | 0 |  | 5 | 304-AAFWBD0_10S | 2 | 1 | 0 | 0 |  |  | FLANGE WN CL300 RF ASME B16.5 SCH 10S FORGED SS ASTM A182 GR F304/304L |  | FALSE |  | 1 | NONE | - | N/A |  | 4"-PAA-64074-P3B121D-6 | 64074-P3B121D-6 | 0 | 4456 | KN | -
BR | 7114 | 7114 | P3B121D | B31.3 | 6 | 1207-2 | 0 |  | 6 | 304-AAFWBD0_10S | 2 | 1 | 0 | 0 |  |  | FLANGE WN CL300 RF ASME B16.5 SCH 10S FORGED SS ASTM A182 GR F304/304L |  | FALSE |  | 1 | NONE | - | N/A |  | 4"-PAA-64074-P3B121D-6 | 64074-P3B121D-6 | 0 | 4456 | KN | -
BR | 7114 | 7114 | P3B121D | B31.3 | 6 | 1207-2 | 0 |  | A |  | 3 | 1 | 25.125 | 2.09 | CUTPIPE |  | PIPE BE WELDED ASME B36.19M SCH 10S SS ASTM A312 GR TP304/304L |  | FALSE |  | 1 | NONE | - | N/A |  | 4"-PAA-64074-P3B121D-6 | 64074-P3B121D-6 | 0 | 4456 | KN | -
BR | 7114 | 7114 | P3B121D | B31.3 | 6 | 1207-2 | 0 |  | 4 | 304-AAEA200_10S | 3 | 1 | 0 | 0 |  |  | ELBOW, 90 DEG LR ASME B16.9 BW SCH 10S SS ASTM A403 GR WP304/304L SMLS |  | FALSE |  | 1 | NONE | - | N/A |  | 4"-PAA-64074-P3B121D-6 | 64074-P3B121D-6 | 0 | 4456 | KN | -
BR | 7114 | 7114 | P3B121D | B31.3 | 6 | 1207-2 | 0 |  | 1 | 304-AAPS200_10S | 3 | 1 | 25.2 | 0 |  |  | PIPE BE WELDED ASME B36.19M SCH 10S SS ASTM A312 GR TP304/304L |  | FALSE |  | 1 | NONE | - | N/A |  | 4"-PAA-64074-P3B121D-6 | 64074-P3B121D-6 | 0 | 4456 | KN | -
BR | 7114 | 7114 | P3B121D | B31.3 | 6 | 1207-2 | 0 |  | 3 | 304-AARC200_10S | 3X2 | 1 | 0 | 0 |  |  | REDUCER, CONC ASME B16.9 BW SCH 10S SS ASTM A403 GR WP304/304L SMLS |  | FALSE |  | 1 | NONE | - | N/A |  | 4"-PAA-64074-P3B121D-6 | 64074-P3B121D-6 | 0 | 4456 | KN | -
BR | 7114 | 7114 | P3B121D | B31.3 | 6 | 1207-2 | 0 |  | 2 | 304-AARE200_10S | 3X2 | 1 | 0 | 0 |  |  | REDUCER, ECC ASME B16.9 BW SCH 10S SS ASTM A403 GR WP304/304L SMLS |  | FALSE |  | 1 | NONE | - | N/A |  | 4"-PAA-64074-P3B121D-6 | 64074-P3B121D-6 | 0 | 4456 | KN | -
BR | 7114 | 7114 | P3B121D | B31.3 | 6 | 1208-1 | 0 |  | 6 | 304-AAFWBD0_10S | 2 | 1 | 0 | 0 |  |  | FLANGE WN CL300 RF ASME B16.5 SCH 10S FORGED SS ASTM A182 GR F304/304L |  | FALSE |  | 1 | NONE | - | N/A |  | 4"-PAA-64074-P3B121D-6 | 64074-P3B121D-6 | 0 | 4456 | KN | -
BR | 7114 | 7114 | P3B121D | B31.3 | 6 | 1208-1 | 0 |  | 7 | 304-AAFWBD0_10S | 2 | 1 | 0 | 0 |  |  | FLANGE WN CL300 RF ASME B16.5 SCH 10S FORGED SS ASTM A182 GR F304/304L |  | FALSE |  | 1 | NONE | - | N/A |  | 4"-PAA-64074-P3B121D-6 | 64074-P3B121D-6 | 0 | 4456 | KN | -
BR | 7114 | 7114 | P3B121D | B31.3 | 6 | 1208-1 | 0 |  | 8 | BS1A-3-2-27 | 2 | 1 | 0 | 0 |  |  | BS1A-3-2-27 |  | FALSE |  | 1 | NONE | - | N/A |  | 4"-PAA-64074-P3B121D-6 | 64074-P3B121D-6 | 0 | 4456 | KN | -
BR | 7114 | 7114 | P3B121D | B31.3 | 6 | 1208-1 | 0 |  | 4 | 304-AAEA200_10S | 3 | 1 | 0 | 0 |  |  | ELBOW, 90 DEG LR ASME B16.9 BW SCH 10S SS ASTM A403 GR WP304/304L SMLS |  | FALSE |  | 1 | NONE | - | N/A |  | 4"-PAA-64074-P3B121D-6 | 64074-P3B121D-6 | 0 | 4456 | KN | -
BR | 7114 | 7114 | P3B121D | B31.3 | 6 | 1208-1 | 0 |  | 5 | 304-AAFWBD0_10S | 3 | 1 | 0 | 0 |  |  | FLANGE WN CL300 RF ASME B16.5 SCH 10S FORGED SS ASTM A182 GR F304/304L |  | FALSE |  | 1 | NONE | - | N/A |  | 4"-PAA-64074-P3B121D-6 | 64074-P3B121D-6 | 0 | 4456 | KN | -
BR | 7114 | 7114 | P3B121D | B31.3 | 6 | 1208-1 | 0 |  | 2 | 304-AARC200_10S | 3X2 | 1 | 0 | 0 |  |  | REDUCER, CONC ASME B16.9 BW SCH 10S SS ASTM A403 GR WP304/304L SMLS |  | FALSE |  | 1 | NONE | - | N/A |  | 4"-PAA-64074-P3B121D-6 | 64074-P3B121D-6 | 0 | 4456 | KN | -
BR | 7114 | 7114 | P3B121D | B31.3 | 6 | 1208-1 | 0 |  | 3 | 304-AARE200_10S | 3X2 | 1 | 0 | 0 |  |  | REDUCER, ECC ASME B16.9 BW SCH 10S SS ASTM A403 GR WP304/304L SMLS |  | FALSE |  | 1 | NONE | - | N/A |  | 4"-PAA-64074-P3B121D-6 | 64074-P3B121D-6 | 0 | 4456 | KN | -
BR | 7114 | 7114 | P3B121D | B31.3 | 6 | 1208-1 | 0 |  | 1 | 304-AATA200_10S | 3X3 | 1 | 0 | 0 |  |  | TEE, ASME B16.9 BW SCH 10S SS ASTM A403 GR WP304/304L SMLS |  | FALSE |  | 1 | NONE | - | N/A |  | 4"-PAA-64074-P3B121D-6 | 64074-P3B121D-6 | 0 | 4456 | KN | -
BR | 7114 | 7114 | P3B121D | B31.3 | 6 | 1209-1 | 0 |  | A |  | 3 | 1 | 25.8125 | 2.15 | CUTPIPE |  | PIPE BE WELDED ASME B36.19M SCH 10S SS ASTM A312 GR TP304/304L |  | FALSE |  | 1 | NONE | - | N/A |  | 4"-PAA-64074-P3B121D-6 | 64074-P3B121D-6 | 0 | 4456 | KN | -
BR | 7114 | 7114 | P3B121D | B31.3 | 6 | 1209-1 | 0 |  | 3 | 304-AAFWBD0_10S | 3 | 1 | 0 | 0 |  |  | FLANGE WN CL300 RF ASME B16.5 SCH 10S FORGED SS ASTM A182 GR F304/304L |  | FALSE |  | 1 | NONE | - | N/A |  | 4"-PAA-64074-P3B121D-6 | 64074-P3B121D-6 | 0 | 4456 | KN | -
BR | 7114 | 7114 | P3B121D | B31.3 | 6 | 1209-1 | 0 |  | 4 | 304-AAFWBD0_10S | 3 | 1 | 0 | 0 |  |  | FLANGE WN CL300 RF ASME B16.5 SCH 10S FORGED SS ASTM A182 GR F304/304L |  | FALSE |  | 1 | NONE | - | N/A |  | 4"-PAA-64074-P3B121D-6 | 64074-P3B121D-6 | 0 | 4456 | KN | -
BR | 7114 | 7114 | P3B121D | B31.3 | 6 | 1209-1 | 0 |  | 1 | 304-AAPS200_10S | 3 | 1 | 26.4 | 0 |  |  | PIPE BE WELDED ASME B36.19M SCH 10S SS ASTM A312 GR TP304/304L |  | FALSE |  | 1 | NONE | - | N/A |  | 4"-PAA-64074-P3B121D-6 | 64074-P3B121D-6 | 0 | 4456 | KN | -
BR | 7114 | 7114 | P3B121D | B31.3 | 6 | 1209-1 | 0 |  | 5 | BS1-3-2-26.31 | 3 | 1 | 0 | 0 |  |  | BS1-3-2-26.31 |  | FALSE |  | 1 | NONE | - | N/A |  | 4"-PAA-64074-P3B121D-6 | 64074-P3B121D-6 | 0 | 4456 | KN | -
BR | 7114 | 7114 | P1B43BL | B31.3 | 6 | 121-1 | 0 |  | A |  | 1 | 1 | 3 | 0.25 | CUTPIPE |  | PIPE BE WELDED ASME B36.19M SCH 10S SS ASTM A312 GR TP316/316L |  | FALSE |  | 1 | NONE | - | N/A |  | 3"-SLR-64199-P1B43BL-6-C6-1" | 64199-P1B43BL-6 | 0 | 4456 | KN | -
BR | 7114 | 7114 | P1B43BL | B31.3 | 6 | 121-1 | 0 |  | 8 | 316-AAFWBB0_10S | 1 | 1 | 0 | 0 |  |  | FLANGE WN CL150 RF ASME B16.5 SCH 10S FORGED SS ASTM A182 GR F316 / 316L |  | FALSE |  | 1 | NONE | - | N/A |  | 3"-SLR-64199-P1B43BL-6-C6-1" | 64199-P1B43BL-6 | 0 | 4456 | KN | -
BR | 7114 | 7114 | P1B43BL | B31.3 | 6 | 121-1 | 0 |  | 5 | 316W-AAEA200_10S | 1 | 1 | 0 | 0 |  |  | ELBOW, 90 DEG LR ASME B16.9 BW SCH 10S SS ASTM A403 GR WP316/316L WELDED |  | FALSE |  | 1 | NONE | - | N/A |  | 3"-SLR-64199-P1B43BL-6-C6-1" | 64199-P1B43BL-6 | 0 | 4456 | KN | -
BR | 7114 | 7114 | P1B43BL | B31.3 | 6 | 121-1 | 0 |  | 2 | 316W-AAPS200_10S | 1 | 1 | 3.6 | 0 |  |  | PIPE BE WELDED ASME B36.19M SCH 10S SS ASTM A312 GR TP316/316L |  | FALSE |  | 1 | NONE | - | N/A |  | 3"-SLR-64199-P1B43BL-6-C6-1" | 64199-P1B43BL-6 | 0 | 4456 | KN | -
BR | 7114 | 7114 | P1B43BL | B31.3 | 6 | 121-1 | 0 |  | B |  | 3 | 1 | 11 | 0.92 | CUTPIPE |  | PIPE BE WELDED ASME B36.19M SCH 10S SS ASTM A312 GR TP316/316L |  | FALSE |  | 1 | NONE | - | N/A |  | 3"-SLR-64199-P1B43BL-6-C6-1" | 64199-P1B43BL-6 | 0 | 4456 | KN | -
BR | 7114 | 7114 | P1B43BL | B31.3 | 6 | 121-1 | 0 |  | C |  | 3 | 1 | 31.875 | 2.66 | CUTPIPE |  | PIPE BE WELDED ASME B36.19M SCH 10S SS ASTM A312 GR TP316/316L |  | FALSE |  | 1 | NONE | - | N/A |  | 3"-SLR-64199-P1B43BL-6-C6-1" | 64199-P1B43BL-6 | 0 | 4456 | KN | -
BR | 7114 | 7114 | P1B43BL | B31.3 | 6 | 121-1 | 0 |  | 6 | 316-AAFWBB0_10S | 3 | 1 | 0 | 0 |  |  | FLANGE WN CL150 RF ASME B16.5 SCH 10S FORGED SS ASTM A182 GR F316 / 316L |  | FALSE |  | 1 | NONE | - | N/A |  | 3"-SLR-64199-P1B43BL-6-C6-1" | 64199-P1B43BL-6 | 0 | 4456 | KN | -
BR | 7114 | 7114 | P1B43BL | B31.3 | 6 | 121-1 | 0 |  | 7 | 316-AAFWBB0_10S | 3 | 1 | 0 | 0 |  |  | FLANGE WN CL150 RF ASME B16.5 SCH 10S FORGED SS ASTM A182 GR F316 / 316L |  | FALSE |  | 1 | NONE | - | N/A |  | 3"-SLR-64199-P1B43BL-6-C6-1" | 64199-P1B43BL-6 | 0 | 4456 | KN | -
BR | 7114 | 7114 | P1B43BL | B31.3 | 6 | 121-1 | 0 |  | 4 | 316W-AAEA200_10S | 3 | 1 | 0 | 0 |  |  | ELBOW, 90 DEG LR ASME B16.9 BW SCH 10S SS ASTM A403 GR WP316/316L WELDED |  | FALSE |  | 1 | NONE | - | N/A |  | 3"-SLR-64199-P1B43BL-6-C6-1" | 64199-P1B43BL-6 | 0 | 4456 | KN | -
BR | 7114 | 7114 | P1B43BL | B31.3 | 6 | 121-1 | 0 |  | 1 | 316W-AAPS200_10S | 3 | 1 | 43.2 | 0 |  |  | PIPE BE WELDED ASME B36.19M SCH 10S SS ASTM A312 GR TP316/316L |  | FALSE |  | 1 | NONE | - | N/A |  | 3"-SLR-64199-P1B43BL-6-C6-1" | 64199-P1B43BL-6 | 0 | 4456 | KN | -
BR | 7114 | 7114 | P1B43BL | B31.3 | 6 | 121-1 | 0 |  | 9 | BS2-3-2-48 | 3 | 1 | 0 | 0 |  |  | BS2-3-2-48 |  | FALSE |  | 1 | NONE | - | N/A |  | 3"-SLR-64199-P1B43BL-6-C6-1" | 64199-P1B43BL-6 | 0 | 4456 | KN | -
BR | 7114 | 7114 | P1B43BL | B31.3 | 6 | 121-1 | 0 |  | 3 | 316-NATW2S0_10S | 3X1 | 1 | 0 | 0 |  |  | WELDOLET MSS SP-97 SCH 10S FORGED SS ASTM A182 GR F316 / 316L |  | FALSE |  | 1 | NONE | - | N/A |  | 3"-SLR-64199-P1B43BL-6-C6-1" | 64199-P1B43BL-6 | 0 | 4456 | KN | -
BR | 7114 | 7114 | P5B66H | B31.3 | 6 | 1210-1 | 0 |  | A |  | 2 | 1 | 12 | 1 | CUTPIPE |  | PIPE BE WELDED ASME B36.19M SCH 10S SS ASTM A312 GR TP304/304L |  | FALSE |  | 1 | NONE | - | N/A |  | 4-PAA-64102-P5B66H-6 | 64102-P5B66H-6 | 0 | 4456 | KN | -
BR | 7114 | 7114 | P5B66H | B31.3 | 6 | 1210-1 | 0 |  | B |  | 2 | 1 | 24 | 2 | CUTPIPE |  | PIPE BE WELDED ASME B36.19M SCH 10S SS ASTM A312 GR TP304/304L |  | FALSE |  | 1 | NONE | - | N/A |  | 4-PAA-64102-P5B66H-6 | 64102-P5B66H-6 | 0 | 4456 | KN | -
BR | 7114 | 7114 | P5B66H | B31.3 | 6 | 1210-1 | 0 |  | 3 | 304-AAEA200_10S | 2 | 1 | 0 | 0 |  |  | ELBOW, 90 DEG LR ASME B16.9 BW SCH 10S SS ASTM A403 GR WP304/304L WELDED |  | FALSE |  | 1 | NONE | - | N/A |  | 4-PAA-64102-P5B66H-6 | 64102-P5B66H-6 | 0 | 4456 | KN | -
BR | 7114 | 7114 | P5B66H | B31.3 | 6 | 1210-1 | 0 |  | 4 | 304-AAEA200_10S | 2 | 1 | 0 | 0 |  |  | ELBOW, 90 DEG LR ASME B16.9 BW SCH 10S SS ASTM A403 GR WP304/304L WELDED |  | FALSE |  | 1 | NONE | - | N/A |  | 4-PAA-64102-P5B66H-6 | 64102-P5B66H-6 | 0 | 4456 | KN | -
BR | 7114 | 7114 | P5B66H | B31.3 | 6 | 1210-1 | 0 |  | 5 | 304-AAFWBF0_10S | 2 | 1 | 0 | 0 |  |  | FLANGE WN CL600 RF ASME B16.5 SCH 10S FORGED SS ASTM A182 GR F304/304L |  | FALSE |  | 1 | NONE | - | N/A |  | 4-PAA-64102-P5B66H-6 | 64102-P5B66H-6 | 0 | 4456 | KN | -
BR | 7114 | 7114 | P5B66H | B31.3 | 6 | 1210-1 | 0 |  | 6 | 304-AAFWBF0_10S | 2 | 1 | 0 | 0 |  |  | FLANGE WN CL600 RF ASME B16.5 SCH 10S FORGED SS ASTM A182 GR F304/304L |  | FALSE |  | 1 | NONE | - | N/A |  | 4-PAA-64102-P5B66H-6 | 64102-P5B66H-6 | 0 | 4456 | KN | -
BR | 7114 | 7114 | P5B66H | B31.3 | 6 | 1210-1 | 0 |  | 1 | 304-AAPA100_10S | 2 | 1 | 36 | 0 |  |  | PIPE BE WELDED ASME B36.19M SCH 10S SS ASTM A312 GR TP304/304L |  | FALSE |  | 1 | NONE | - | N/A |  | 4-PAA-64102-P5B66H-6 | 64102-P5B66H-6 | 0 | 4456 | KN | -
BR | 7114 | 7114 | P5B66H | B31.3 | 6 | 1210-1 | 0 |  | 7 | BS1A-2-1.5-22.38 | 2 | 1 | 0 | 0 |  |  | BS1A-2-1.5-22.38 |  | FALSE |  | 1 | NONE | - | N/A |  | 4-PAA-64102-P5B66H-6 | 64102-P5B66H-6 | 0 | 4456 | KN | -
BR | 7114 | 7114 | P5B66H | B31.3 | 6 | 1210-1 | 0 |  | 8 | BS1A-2-1.5-22.38 | 2 | 1 | 0 | 0 |  |  | BS1A-2-1.5-22.38 |  | FALSE |  | 1 | NONE | - | N/A |  | 4-PAA-64102-P5B66H-6 | 64102-P5B66H-6 | 0 | 4456 | KN | -
BR | 7114 | 7114 | P3B121D | B31.3 | 6 | 1210-2 | 0 |  | 7 | 304-43121_TW | 1 | 1 | 0 | 0 |  |  | WELDED INSTRUMENT CONNECTION SEE INSTRUMENT SPEC SHEET 43121 TW |  | FALSE |  | 1 | NONE | - | N/A |  | 4"-PAA-64102-P3B121D-6 | 64102-P3B121D-6 | 1 | 4456 | KN | -
BR | 7114 | 7114 | P3B121D | B31.3 | 6 | 1210-2 | 0 |  | 6 | 304-AAFWBD0_10S | 2 | 1 | 0 | 0 |  |  | FLANGE WN CL300 RF ASME B16.5 SCH 10S FORGED SS ASTM A182 GR F304/304L |  | FALSE |  | 1 | NONE | - | N/A |  | 4"-PAA-64102-P3B121D-6 | 64102-P3B121D-6 | 1 | 4456 | KN | -
BR | 7114 | 7114 | P3B121D | B31.3 | 6 | 1210-2 | 0 |  | 5 | 304-AAFWBD0_40S | 3 | 1 | 0 | 0 |  |  | FLANGE WN CL300 RF ASME B16.5 SCH 40S FORGED SS ASTM A182 GR F304/304L |  | FALSE |  | 1 | NONE | - | N/A |  | 4"-PAA-64102-P3B121D-6 | 64102-P3B121D-6 | 1 | 4456 | KN | -
BR | 7114 | 7114 | P3B121D | B31.3 | 6 | 1210-2 | 0 |  | B |  | 4 | 1 | 24 | 2 | CUTPIPE |  | PIPE BE WELDED ASME B36.19M SCH 40S SS ASTM A312 GR TP304/304L |  | FALSE |  | 1 | NONE | - | N/A |  | 4"-PAA-64102-P3B121D-6 | 64102-P3B121D-6 | 1 | 4456 | KN | -
BR | 7114 | 7114 | P3B121D | B31.3 | 6 | 1210-2 | 0 |  | A |  | 4 | 1 | 43.875 | 3.66 | CUTPIPE |  | PIPE BE WELDED ASME B36.19M SCH 40S SS ASTM A312 GR TP304/304L |  | FALSE |  | 1 | NONE | - | N/A |  | 4"-PAA-64102-P3B121D-6 | 64102-P3B121D-6 | 1 | 4456 | KN | -
BR | 7114 | 7114 | P3B121D | B31.3 | 6 | 1210-2 | 0 |  | 4 | 304-AAEA200_40S | 4 | 1 | 0 | 0 |  |  | ELBOW, 90 DEG LR ASME B16.9 BW SCH 40S SS ASTM A403 GR WP304/304L SMLS |  | FALSE |  | 1 | NONE | - | N/A |  | 4"-PAA-64102-P3B121D-6 | 64102-P3B121D-6 | 1 | 4456 | KN | -
BR | 7114 | 7114 | P3B121D | B31.3 | 6 | 1210-2 | 0 |  | 1 | 304-AAPS200_40S | 4 | 1 | 68.4 | 0 |  |  | PIPE BE WELDED ASME B36.19M SCH 40S SS ASTM A312 GR TP304/304L |  | FALSE |  | 1 | NONE | - | N/A |  | 4"-PAA-64102-P3B121D-6 | 64102-P3B121D-6 | 1 | 4456 | KN | -
BR | 7114 | 7114 | P3B121D | B31.3 | 6 | 1210-2 | 0 |  | 3 | 304-AARC200_40SX10S | 4X2 | 1 | 0 | 0 |  |  | REDUCER, CONC ASME B16.9 BW SCH 40S X SCH 10S SS ASTM A403 GR WP304/304L SMLS |  | FALSE |  | 1 | NONE | - | N/A |  | 4"-PAA-64102-P3B121D-6 | 64102-P3B121D-6 | 1 | 4456 | KN | -
BR | 7114 | 7114 | P3B121D | B31.3 | 6 | 1210-2 | 0 |  | 2 | 304-AARE200_40S | 4X3 | 1 | 0 | 0 |  |  | REDUCER, ECC ASME B16.9 BW SCH 40S SS ASTM A403 GR WP304/304L SMLS |  | FALSE |  | 1 | NONE | - | N/A |  | 4"-PAA-64102-P3B121D-6 | 64102-P3B121D-6 | 1 | 4456 | KN | -
BR | 7114 | 7114 | P5B66H | B31.3 | 6 | 1211-1 | 0 |  | A |  | 2 | 1 | 6 | 0.5 | CUTPIPE |  | PIPE BE WELDED ASME B36.19M SCH 10S SS ASTM A312 GR TP304/304L |  | FALSE |  | 1 | NONE | - | N/A |  | 4-PAA-64102-P5B66H-6 | 64102-P5B66H-6 | 0 | 4456 | KN | -
BR | 7114 | 7114 | P5B66H | B31.3 | 6 | 1211-1 | 0 |  | 2 | 304-AAFWBF0_10S | 2 | 1 | 0 | 0 |  |  | FLANGE WN CL600 RF ASME B16.5 SCH 10S FORGED SS ASTM A182 GR F304/304L |  | FALSE |  | 1 | NONE | - | N/A |  | 4-PAA-64102-P5B66H-6 | 64102-P5B66H-6 | 0 | 4456 | KN | -
BR | 7114 | 7114 | P5B66H | B31.3 | 6 | 1211-1 | 0 |  | 3 | 304-AAFWBF0_10S | 2 | 1 | 0 | 0 |  |  | FLANGE WN CL600 RF ASME B16.5 SCH 10S FORGED SS ASTM A182 GR F304/304L |  | FALSE |  | 1 | NONE | - | N/A |  | 4-PAA-64102-P5B66H-6 | 64102-P5B66H-6 | 0 | 4456 | KN | -
BR | 7114 | 7114 | P5B66H | B31.3 | 6 | 1211-1 | 0 |  | 1 | 304-AAPA100_10S | 2 | 1 | 6 | 0 |  |  | PIPE BE WELDED ASME B36.19M SCH 10S SS ASTM A312 GR TP304/304L |  | FALSE |  | 1 | NONE | - | N/A |  | 4-PAA-64102-P5B66H-6 | 64102-P5B66H-6 | 0 | 4456 | KN | -
BR | 7114 | 7114 | P5B66H | B31.3 | 6 | 1211-2 | 0 |  | 5 | 304-AAFWBF0_10S | 2 | 1 | 0 | 0 |  |  | FLANGE WN CL600 RF ASME B16.5 SCH 10S FORGED SS ASTM A182 GR F304/304L |  | FALSE |  | 1 | NONE | - | N/A |  | 4-PAA-64102-P5B66H-6 | 64102-P5B66H-6 | 0 | 4456 | KN | -
BR | 7114 | 7114 | P5B66H | B31.3 | 6 | 1211-2 | 0 |  | A |  | 3 | 1 | 22 | 1.83 | CUTPIPE |  | PIPE BE WELDED ASME B36.19M SCH 40S SS ASTM A312 GR TP304/304L |  | FALSE |  | 1 | NONE | - | N/A |  | 4-PAA-64102-P5B66H-6 | 64102-P5B66H-6 | 0 | 4456 | KN | -
BR | 7114 | 7114 | P5B66H | B31.3 | 6 | 1211-2 | 0 |  | B |  | 3 | 1 | 74.625 | 6.22 | CUTPIPE |  | PIPE BE WELDED ASME B36.19M SCH 40S SS ASTM A312 GR TP304/304L |  | FALSE |  | 1 | NONE | - | N/A |  | 4-PAA-64102-P5B66H-6 | 64102-P5B66H-6 | 0 | 4456 | KN | -
BR | 7114 | 7114 | P5B66H | B31.3 | 6 | 1211-2 | 0 |  | 3 | 304-AAEA200_40S | 3 | 1 | 0 | 0 |  |  | ELBOW, 90 DEG LR ASME B16.9 BW SCH 40S SS ASTM A403 GR WP304/304L WELDED |  | FALSE |  | 1 | NONE | - | N/A |  | 4-PAA-64102-P5B66H-6 | 64102-P5B66H-6 | 0 | 4456 | KN | -
BR | 7114 | 7114 | P5B66H | B31.3 | 6 | 1211-2 | 0 |  | 4 | 304-AAEA200_40S | 3 | 1 | 0 | 0 |  |  | ELBOW, 90 DEG LR ASME B16.9 BW SCH 40S SS ASTM A403 GR WP304/304L WELDED |  | FALSE |  | 1 | NONE | - | N/A |  | 4-PAA-64102-P5B66H-6 | 64102-P5B66H-6 | 0 | 4456 | KN | -
BR | 7114 | 7114 | P5B66H | B31.3 | 6 | 1211-2 | 0 |  | 1 | 304-AAPS200_40S | 3 | 1 | 97.2 | 0 |  |  | PIPE BE WELDED ASME B36.19M SCH 40S SS ASTM A312 GR TP304/304L |  | FALSE |  | 1 | NONE | - | N/A |  | 4-PAA-64102-P5B66H-6 | 64102-P5B66H-6 | 0 | 4456 | KN | -
BR | 7114 | 7114 | P5B66H | B31.3 | 6 | 1211-2 | 0 |  | 2 | 304-AARC200_40SX10S | 3X2 | 1 | 0 | 0 |  |  | REDUCER, CONC ASME B16.9 BW SCH 40S X SCH 10S SS ASTM A403 GR WP304/304L WELDED |  | FALSE |  | 1 | NONE | - | N/A |  | 4-PAA-64102-P5B66H-6 | 64102-P5B66H-6 | 0 | 4456 | KN | -
BR | 7114 | 7114 | P5B66H | B31.3 | 6 | 1212-1 | 0 |  | 5 | 304-AAFWBF0_10S | 2 | 1 | 0 | 0 |  |  | FLANGE WN CL600 RF ASME B16.5 SCH 10S FORGED SS ASTM A182 GR F304/304L |  | FALSE |  | 1 | NONE | - | N/A |  | 4-PAA-64102-P5B66H-6 | 64102-P5B66H-6 | 0 | 4456 | KN | -
BR | 7114 | 7114 | P5B66H | B31.3 | 6 | 1212-1 | 0 |  | B |  | 3 | 1 | 14.3125 | 1.19 | CUTPIPE |  | PIPE BE WELDED ASME B36.19M SCH 40S SS ASTM A312 GR TP304/304L |  | FALSE |  | 1 | NONE | - | N/A |  | 4-PAA-64102-P5B66H-6 | 64102-P5B66H-6 | 0 | 4456 | KN | -
BR | 7114 | 7114 | P5B66H | B31.3 | 6 | 1212-1 | 0 |  | A |  | 3 | 1 | 58.75 | 4.9 | CUTPIPE |  | PIPE BE WELDED ASME B36.19M SCH 40S SS ASTM A312 GR TP304/304L |  | FALSE |  | 1 | NONE | - | N/A |  | 4-PAA-64102-P5B66H-6 | 64102-P5B66H-6 | 0 | 4456 | KN | -
BR | 7114 | 7114 | P5B66H | B31.3 | 6 | 1212-1 | 0 |  | 3 | 304-AAEA200_40S | 3 | 1 | 0 | 0 |  |  | ELBOW, 90 DEG LR ASME B16.9 BW SCH 40S SS ASTM A403 GR WP304/304L WELDED |  | FALSE |  | 1 | NONE | - | N/A |  | 4-PAA-64102-P5B66H-6 | 64102-P5B66H-6 | 0 | 4456 | KN | -
BR | 7114 | 7114 | P5B66H | B31.3 | 6 | 1212-1 | 0 |  | 4 | 304-AAFWBF0_40S | 3 | 1 | 0 | 0 |  |  | FLANGE WN CL600 RF ASME B16.5 SCH 40S FORGED SS ASTM A182 GR F304/304L |  | FALSE |  | 1 | NONE | - | N/A |  | 4-PAA-64102-P5B66H-6 | 64102-P5B66H-6 | 0 | 4456 | KN | -
BR | 7114 | 7114 | P5B66H | B31.3 | 6 | 1212-1 | 0 |  | 1 | 304-AAPS200_40S | 3 | 1 | 73.2 | 0 |  |  | PIPE BE WELDED ASME B36.19M SCH 40S SS ASTM A312 GR TP304/304L |  | FALSE |  | 1 | NONE | - | N/A |  | 4-PAA-64102-P5B66H-6 | 64102-P5B66H-6 | 0 | 4456 | KN | -
BR | 7114 | 7114 | P5B66H | B31.3 | 6 | 1212-1 | 0 |  | 2 | 304-AATA200_40SX10S | 3X2 | 1 | 0 | 0 |  |  | TEE, REDUCING ASME B16.9 BW SCH 40S X SCH 10S SS ASTM A403 GR WP304/304L WELDED |  | FALSE |  | 1 | NONE | - | N/A |  | 4-PAA-64102-P5B66H-6 | 64102-P5B66H-6 | 0 | 4456 | KN | -
BR | 7114 | 7114 | P5B66H | B31.3 | 6 | 1212-2 | 0 |  | B |  | 3 | 1 | 2.3125 | 0.19 | CUTPIPE |  | PIPE BE WELDED ASME B36.19M SCH 40S SS ASTM A312 GR TP304/304L |  | FALSE |  | 1 | NONE | - | N/A |  | 4-PAA-64102-P5B66H-6 | 64102-P5B66H-6 | 0 | 4456 | KN | -
BR | 7114 | 7114 | P5B66H | B31.3 | 6 | 1212-2 | 0 |  | A |  | 3 | 1 | 14.8125 | 1.23 | CUTPIPE |  | PIPE BE WELDED ASME B36.19M SCH 40S SS ASTM A312 GR TP304/304L |  | FALSE |  | 1 | NONE | - | N/A |  | 4-PAA-64102-P5B66H-6 | 64102-P5B66H-6 | 0 | 4456 | KN | -
BR | 7114 | 7114 | P5B66H | B31.3 | 6 | 1212-2 | 0 |  | 2 | 304-AAEA200_40S | 3 | 1 | 0 | 0 |  |  | ELBOW, 90 DEG LR ASME B16.9 BW SCH 40S SS ASTM A403 GR WP304/304L WELDED |  | FALSE |  | 1 | NONE | - | N/A |  | 4-PAA-64102-P5B66H-6 | 64102-P5B66H-6 | 0 | 4456 | KN | -
BR | 7114 | 7114 | P5B66H | B31.3 | 6 | 1212-2 | 0 |  | 3 | 304-AAEA200_40S | 3 | 1 | 0 | 0 |  |  | ELBOW, 90 DEG LR ASME B16.9 BW SCH 40S SS ASTM A403 GR WP304/304L WELDED |  | FALSE |  | 1 | NONE | - | N/A |  | 4-PAA-64102-P5B66H-6 | 64102-P5B66H-6 | 0 | 4456 | KN | -
BR | 7114 | 7114 | P5B66H | B31.3 | 6 | 1212-2 | 0 |  | 4 | 304-AAFWBF0_40S | 3 | 1 | 0 | 0 |  |  | FLANGE WN CL600 RF ASME B16.5 SCH 40S FORGED SS ASTM A182 GR F304/304L |  | FALSE |  | 1 | NONE | - | N/A |  | 4-PAA-64102-P5B66H-6 | 64102-P5B66H-6 | 0 | 4456 | KN | -
BR | 7114 | 7114 | P5B66H | B31.3 | 6 | 1212-2 | 0 |  | 5 | 304-AAFWBF0_40S | 3 | 1 | 0 | 0 |  |  | FLANGE WN CL600 RF ASME B16.5 SCH 40S FORGED SS ASTM A182 GR F304/304L |  | FALSE |  | 1 | NONE | - | N/A |  | 4-PAA-64102-P5B66H-6 | 64102-P5B66H-6 | 0 | 4456 | KN | -
BR | 7114 | 7114 | P5B66H | B31.3 | 6 | 1212-2 | 0 |  | 1 | 304-AAPS200_40S | 3 | 1 | 18 | 0 |  |  | PIPE BE WELDED ASME B36.19M SCH 40S SS ASTM A312 GR TP304/304L |  | FALSE |  | 1 | NONE | - | N/A |  | 4-PAA-64102-P5B66H-6 | 64102-P5B66H-6 | 0 | 4456 | KN | -
BR | 7114 | 7114 | P5B66H | B31.3 | 6 | 1212-2 | 0 |  | 6 | BS2-3-2-9.25 | 3 | 1 | 0 | 0 |  |  | BS2-3-2-9.25 |  | FALSE |  | 1 | NONE | - | N/A |  | 4-PAA-64102-P5B66H-6 | 64102-P5B66H-6 | 0 | 4456 | KN | -
BR | 7114 | 7114 | P5B66H | B31.3 | 6 | 1213-1 | 0 |  | 6 | 304-AAFWBF0_10S | 1 | 1 | 0 | 0 |  |  | FLANGE WN CL600 RF ASME B16.5 SCH 10S FORGED SS ASTM A182 GR F304/304L |  | FALSE |  | 1 | NONE | - | N/A |  | 4-PAA-64102-P5B66H-6 | 64102-P5B66H-6 | 0 | 4456 | KN | -
BR | 7114 | 7114 | P5B66H | B31.3 | 6 | 1213-1 | 0 |  | B |  | 3 | 1 | 6 | 0.5 | CUTPIPE |  | PIPE BE WELDED ASME B36.19M SCH 40S SS ASTM A312 GR TP304/304L |  | FALSE |  | 1 | NONE | - | N/A |  | 4-PAA-64102-P5B66H-6 | 64102-P5B66H-6 | 0 | 4456 | KN | -
BR | 7114 | 7114 | P5B66H | B31.3 | 6 | 1213-1 | 0 |  | A |  | 3 | 1 | 10.8125 | 0.9 | CUTPIPE |  | PIPE BE WELDED ASME B36.19M SCH 40S SS ASTM A312 GR TP304/304L |  | FALSE |  | 1 | NONE | - | N/A |  | 4-PAA-64102-P5B66H-6 | 64102-P5B66H-6 | 0 | 4456 | KN | -
BR | 7114 | 7114 | P5B66H | B31.3 | 6 | 1213-1 | 0 |  | 3 | 304-AAEA200_40S | 3 | 1 | 0 | 0 |  |  | ELBOW, 90 DEG LR ASME B16.9 BW SCH 40S SS ASTM A403 GR WP304/304L WELDED |  | FALSE |  | 1 | NONE | - | N/A |  | 4-PAA-64102-P5B66H-6 | 64102-P5B66H-6 | 0 | 4456 | KN | -
BR | 7114 | 7114 | P5B66H | B31.3 | 6 | 1213-1 | 0 |  | 4 | 304-AAFWBF0_40S | 3 | 1 | 0 | 0 |  |  | FLANGE WN CL600 RF ASME B16.5 SCH 40S FORGED SS ASTM A182 GR F304/304L |  | FALSE |  | 1 | NONE | - | N/A |  | 4-PAA-64102-P5B66H-6 | 64102-P5B66H-6 | 0 | 4456 | KN | -
BR | 7114 | 7114 | P5B66H | B31.3 | 6 | 1213-1 | 0 |  | 5 | 304-AAFWBF0_40S | 3 | 1 | 0 | 0 |  |  | FLANGE WN CL600 RF ASME B16.5 SCH 40S FORGED SS ASTM A182 GR F304/304L |  | FALSE |  | 1 | NONE | - | N/A |  | 4-PAA-64102-P5B66H-6 | 64102-P5B66H-6 | 0 | 4456 | KN | -
BR | 7114 | 7114 | P5B66H | B31.3 | 6 | 1213-1 | 0 |  | 1 | 304-AAPS200_40S | 3 | 1 | 18 | 0 |  |  | PIPE BE WELDED ASME B36.19M SCH 40S SS ASTM A312 GR TP304/304L |  | FALSE |  | 1 | NONE | - | N/A |  | 4-PAA-64102-P5B66H-6 | 64102-P5B66H-6 | 0 | 4456 | KN | -
BR | 7114 | 7114 | P5B66H | B31.3 | 6 | 1213-1 | 0 |  | 2 | 304-NATW2S0 | 3X1 | 1 | 0 | 0 |  |  | WELDOLET MSS SP-97 SCH 10S FORGED SS ASTM A182 GR F304/304L |  | FALSE |  | 1 | NONE | - | N/A |  | 4-PAA-64102-P5B66H-6 | 64102-P5B66H-6 | 0 | 4456 | KN | -
BR | 7114 | 7114 | P5B66H | B31.3 | 6 | 1214-1 | 0 |  | C |  | 1 | 1 | 28.8125 | 2.4 | CUTPIPE |  | PIPE BE WELDED ASME B36.19M SCH 10S SS ASTM A312 GR TP304/304L |  | FALSE |  | 1 | NONE | - | N/A |  | 4-PAA-64102-P5B66H-6 | 64102-P5B66H-6 | 0 | 4456 | KN | -
BR | 7114 | 7114 | P5B66H | B31.3 | 6 | 1214-1 | 0 |  | B |  | 1 | 1 | 55.1875 | 4.6 | CUTPIPE |  | PIPE BE WELDED ASME B36.19M SCH 10S SS ASTM A312 GR TP304/304L |  | FALSE |  | 1 | NONE | - | N/A |  | 4-PAA-64102-P5B66H-6 | 64102-P5B66H-6 | 0 | 4456 | KN | -
BR | 7114 | 7114 | P5B66H | B31.3 | 6 | 1214-1 | 0 |  | 4 | 304-AAEA200_10S | 1 | 1 | 0 | 0 |  |  | ELBOW, 90 DEG LR ASME B16.9 BW SCH 10S SS ASTM A403 GR WP304/304L WELDED |  | FALSE |  | 1 | NONE | - | N/A |  | 4-PAA-64102-P5B66H-6 | 64102-P5B66H-6 | 0 | 4456 | KN | -
BR | 7114 | 7114 | P5B66H | B31.3 | 6 | 1214-1 | 0 |  | 5 | 304-AAFWBF0_10S | 1 | 1 | 0 | 0 |  |  | FLANGE WN CL600 RF ASME B16.5 SCH 10S FORGED SS ASTM A182 GR F304/304L |  | FALSE |  | 1 | NONE | - | N/A |  | 4-PAA-64102-P5B66H-6 | 64102-P5B66H-6 | 0 | 4456 | KN | -
BR | 7114 | 7114 | P5B66H | B31.3 | 6 | 1214-1 | 0 |  | 6 | 304-AAFWBF0_10S | 1 | 1 | 0 | 0 |  |  | FLANGE WN CL600 RF ASME B16.5 SCH 10S FORGED SS ASTM A182 GR F304/304L |  | FALSE |  | 1 | NONE | - | N/A |  | 4-PAA-64102-P5B66H-6 | 64102-P5B66H-6 | 0 | 4456 | KN | -
BR | 7114 | 7114 | P5B66H | B31.3 | 6 | 1214-1 | 0 |  | 1 | 304-AAPA100_10S | 1 | 1 | 86.4 | 0 |  |  | PIPE BE WELDED ASME B36.19M SCH 10S SS ASTM A312 GR TP304/304L |  | FALSE |  | 1 | NONE | - | N/A |  | 4-PAA-64102-P5B66H-6 | 64102-P5B66H-6 | 0 | 4456 | KN | -
BR | 7114 | 7114 | P5B66H | B31.3 | 6 | 1214-1 | 0 |  | 3 | 304-AATA200_10S | 1X3/4 | 1 | 0 | 0 |  |  | TEE, ASME B16.9 BW SCH 10S SS ASTM A403 GR WP304/304L WELDED |  | FALSE |  | 1 | NONE | - | N/A |  | 4-PAA-64102-P5B66H-6 | 64102-P5B66H-6 | 0 | 4456 | KN | -
BR | 7114 | 7114 | P5B66H | B31.3 | 6 | 1214-1 | 0 |  | A |  | 3/4 | 1 | 2.9375 | 0.24 | CUTPIPE |  | PIPE BE WELDED ASME B36.19M SCH 10S SS ASTM A312 GR TP304/304L |  | FALSE |  | 1 | NONE | - | N/A |  | 4-PAA-64102-P5B66H-6 | 64102-P5B66H-6 | 0 | 4456 | KN | -
BR | 7114 | 7114 | P5B66H | B31.3 | 6 | 1214-1 | 0 |  | 7 | 304-AAFWBF0_10S | 3/4 | 1 | 0 | 0 |  |  | FLANGE WN CL600 RF ASME B16.5 SCH 10S FORGED SS ASTM A182 GR F304/304L |  | FALSE |  | 1 | NONE | - | N/A |  | 4-PAA-64102-P5B66H-6 | 64102-P5B66H-6 | 0 | 4456 | KN | -
BR | 7114 | 7114 | P5B66H | B31.3 | 6 | 1214-1 | 0 |  | 2 | 304-AAPA100_10S | 3/4 | 1 | 3.6 | 0 |  |  | PIPE BE WELDED ASME B36.19M SCH 10S SS ASTM A312 GR TP304/304L |  | FALSE |  | 1 | NONE | - | N/A |  | 4-PAA-64102-P5B66H-6 | 64102-P5B66H-6 | 0 | 4456 | KN | -
BR | 7114 | 7114 | P5B66H | B31.3 | 6 | 1215-1 | 0 |  | A |  | 2 | 1 | 11.1875 | 0.93 | CUTPIPE |  | PIPE BE WELDED ASME B36.19M SCH 10S SS ASTM A312 GR TP304/304L |  | FALSE |  | 1 | NONE | - | N/A |  | 2"-PAA-64103-P5B66H-6 | 64103-P5B66H-6 | 0 | 4456 | WDM | -
BR | 7114 | 7114 | P5B66H | B31.3 | 6 | 1215-1 | 0 |  | 2 | 304-AAEC200_10S | 2 | 1 | 0 | 0 |  |  | ELBOW, 45 DEG LR ASME B16.9 BW SCH 10S SS ASTM A403 GR WP304/304L WELDED |  | FALSE |  | 1 | NONE | - | N/A |  | 2"-PAA-64103-P5B66H-6 | 64103-P5B66H-6 | 0 | 4456 | WDM | -
BR | 7114 | 7114 | P5B66H | B31.3 | 6 | 1215-1 | 0 |  | 3 | 304-AAEC200_10S | 2 | 1 | 0 | 0 |  |  | ELBOW, 45 DEG LR ASME B16.9 BW SCH 10S SS ASTM A403 GR WP304/304L WELDED |  | FALSE |  | 1 | NONE | - | N/A |  | 2"-PAA-64103-P5B66H-6 | 64103-P5B66H-6 | 0 | 4456 | WDM | -
BR | 7114 | 7114 | P5B66H | B31.3 | 6 | 1215-1 | 0 |  | 4 | 304-AAFWBF0_10S | 2 | 1 | 0 | 0 |  |  | FLANGE WN CL600 RF ASME B16.5 SCH 10S FORGED SS ASTM A182 GR F304/304L |  | FALSE |  | 1 | NONE | - | N/A |  | 2"-PAA-64103-P5B66H-6 | 64103-P5B66H-6 | 0 | 4456 | WDM | -
BR | 7114 | 7114 | P5B66H | B31.3 | 6 | 1215-1 | 0 |  | 1 | 304-AAPA100_10S | 2 | 1 | 12 | 0 |  |  | PIPE BE WELDED ASME B36.19M SCH 10S SS ASTM A312 GR TP304/304L |  | FALSE |  | 1 | NONE | - | N/A |  | 2"-PAA-64103-P5B66H-6 | 64103-P5B66H-6 | 0 | 4456 | WDM | -
BR | 7114 | 7114 | P5B66H | B31.3 | 6 | 1215-2 | 0 |  | C |  | 2 | 1 | 7.625 | 0.64 | CUTPIPE |  | PIPE BE WELDED ASME B36.19M SCH 10S SS ASTM A312 GR TP304/304L |  | FALSE |  | 1 | NONE | - | N/A |  | 2"-PAA-64103-P5B66H-6 | 64103-P5B66H-6 | 0 | 4456 | WDM | -
BR | 7114 | 7114 | P5B66H | B31.3 | 6 | 1215-2 | 0 |  | A |  | 2 | 1 | 12 | 1 | CUTPIPE |  | PIPE BE WELDED ASME B36.19M SCH 10S SS ASTM A312 GR TP304/304L |  | FALSE |  | 1 | NONE | - | N/A |  | 2"-PAA-64103-P5B66H-6 | 64103-P5B66H-6 | 0 | 4456 | WDM | -
BR | 7114 | 7114 | P5B66H | B31.3 | 6 | 1215-2 | 0 |  | B |  | 2 | 1 | 37.9375 | 3.16 | CUTPIPE |  | PIPE BE WELDED ASME B36.19M SCH 10S SS ASTM A312 GR TP304/304L |  | FALSE |  | 1 | NONE | - | N/A |  | 2"-PAA-64103-P5B66H-6 | 64103-P5B66H-6 | 0 | 4456 | WDM | -
BR | 7114 | 7114 | P5B66H | B31.3 | 6 | 1215-2 | 0 |  | 2 | 304-AAEC200_10S | 2 | 1 | 0 | 0 |  |  | ELBOW, 45 DEG LR ASME B16.9 BW SCH 10S SS ASTM A403 GR WP304/304L WELDED |  | FALSE |  | 1 | NONE | - | N/A |  | 2"-PAA-64103-P5B66H-6 | 64103-P5B66H-6 | 0 | 4456 | WDM | -
BR | 7114 | 7114 | P5B66H | B31.3 | 6 | 1215-2 | 0 |  | 3 | 304-AAEC200_10S | 2 | 1 | 0 | 0 |  |  | ELBOW, 45 DEG LR ASME B16.9 BW SCH 10S SS ASTM A403 GR WP304/304L WELDED |  | FALSE |  | 1 | NONE | - | N/A |  | 2"-PAA-64103-P5B66H-6 | 64103-P5B66H-6 | 0 | 4456 | WDM | -
BR | 7114 | 7114 | P5B66H | B31.3 | 6 | 1215-2 | 0 |  | 4 | 304-AAFWBF0_10S | 2 | 1 | 0 | 0 |  |  | FLANGE WN CL600 RF ASME B16.5 SCH 10S FORGED SS ASTM A182 GR F304/304L |  | FALSE |  | 1 | NONE | - | N/A |  | 2"-PAA-64103-P5B66H-6 | 64103-P5B66H-6 | 0 | 4456 | WDM | -
BR | 7114 | 7114 | P5B66H | B31.3 | 6 | 1215-2 | 0 |  | 1 | 304-AAPA100_10S | 2 | 1 | 57.6 | 0 |  |  | PIPE BE WELDED ASME B36.19M SCH 10S SS ASTM A312 GR TP304/304L |  | FALSE |  | 1 | NONE | - | N/A |  | 2"-PAA-64103-P5B66H-6 | 64103-P5B66H-6 | 0 | 4456 | WDM | -
BR | 7114 | 7114 | P5B66H | B31.3 | 6 | 1215-2 | 0 |  | 5 | LUG2-2-0.62-5 | 2 | 1 | 0 | 0 |  |  | LUG2-2-0.62-5 |  | FALSE |  | 1 | NONE | - | N/A |  | 2"-PAA-64103-P5B66H-6 | 64103-P5B66H-6 | 0 | 4456 | WDM | -
BR | 7114 | 7114 | P5B66H | B31.3 | 6 | 1215-3 | 0 |  | 2 | 304-AAEA200_40S | 2 | 1 | 0 | 0 |  |  | ELBOW, 90 DEG LR ASME B16.9 BW SCH 10S SS ASTM A403 GR WP304/304L WELDED |  | FALSE |  | 1 | NONE | - | N/A |  | 2"-PAA-64103-P5B66H-6 | 64103-P5B66H-6 | 0 | 4456 | WDM | -
BR | 7114 | 7114 | P5B66H | B31.3 | 6 | 1215-3 | 0 |  | 3 | 304-AAFWBF0_10S | 2 | 1 | 0 | 0 |  |  | FLANGE WN CL600 RF ASME B16.5 SCH 10S FORGED SS ASTM A182 GR F304/304L |  | FALSE |  | 1 | NONE | - | N/A |  | 2"-PAA-64103-P5B66H-6 | 64103-P5B66H-6 | 0 | 4456 | WDM | -
BR | 7114 | 7114 | P5B66H | B31.3 | 6 | 1215-3 | 0 |  | 1 | 304-NATE530_3000 | 2X1 | 1 | 0 | 0 |  |  | ELBOLET MSS SP-97 NPT CL3000 FORGED SS ASTM A182 GR F304/304L |  | FALSE |  | 1 | NONE | - | N/A |  | 2"-PAA-64103-P5B66H-6 | 64103-P5B66H-6 | 0 | 4456 | WDM | -
BR | 7114 | 7114 | P1A4L | B31.3 | 6 | 1216-1 | 0 |  | B |  | 2 | 1 | 2.875 | 0.24 | CUTPIPE |  | PIPE BE ASME B36.10M SCH 80 CS, ASTM A106B SMLS |  | FALSE |  | 1 | SZ309S | WHITE RAL 9016 | N/A |  | 2-HTF-64107-P1A4L-6 | 64107-P1A4L-6 | 1 | 4456 | WDM | -
BR | 7114 | 7114 | P1A4L | B31.3 | 6 | 1216-1 | 0 |  | A |  | 2 | 1 | 3 | 0.25 | CUTPIPE |  | PIPE BE ASME B36.10M SCH 80 CS, ASTM A106B SMLS |  | FALSE |  | 1 | SZ309S | WHITE RAL 9016 | N/A |  | 2-HTF-64107-P1A4L-6 | 64107-P1A4L-6 | 1 | 4456 | WDM | -
BR | 7114 | 7114 | P1A4L | B31.3 | 6 | 1216-1 | 0 |  | C |  | 2 | 1 | 85.1875 | 7.1 | CUTPIPE |  | PIPE BE ASME B36.10M SCH 80 CS, ASTM A106B SMLS |  | FALSE |  | 1 | SZ309S | WHITE RAL 9016 | N/A |  | 2-HTF-64107-P1A4L-6 | 64107-P1A4L-6 | 1 | 4456 | WDM | -
BR | 7114 | 7114 | P1A4L | B31.3 | 6 | 1216-1 | 0 |  | 2 | CS-AAEA200_XS | 2 | 1 | 0 | 0 |  |  | ELBOW, 90 DEG LR ASME B16.9 BW XS CS ASTM A234 GR WPB SMLS |  | FALSE |  | 1 | SZ309S | WHITE RAL 9016 | N/A |  | 2-HTF-64107-P1A4L-6 | 64107-P1A4L-6 | 1 | 4456 | WDM | -
BR | 7114 | 7114 | P1A4L | B31.3 | 6 | 1216-1 | 0 |  | 3 | CS-AAEC200_XS | 2 | 1 | 0 | 0 |  |  | ELBOW, 45 DEG LR ASME B16.9 BW XS CS ASTM A234 GR WPB SMLS |  | FALSE |  | 1 | SZ309S | WHITE RAL 9016 | N/A |  | 2-HTF-64107-P1A4L-6 | 64107-P1A4L-6 | 1 | 4456 | WDM | -
BR | 7114 | 7114 | P1A4L | B31.3 | 6 | 1216-1 | 0 |  | 4 | CS-AAFHBB0 | 2 | 1 | 0 | 0 |  |  | FLANGE SO CL150 RF ASME B16.5 FS ASTM A105 |  | FALSE |  | 1 | SZ309S | WHITE RAL 9016 | N/A |  | 2-HTF-64107-P1A4L-6 | 64107-P1A4L-6 | 1 | 4456 | WDM | -
BR | 7114 | 7114 | P1A4L | B31.3 | 6 | 1216-1 | 0 |  | 1 | CS-AAPA100_XS | 2 | 1 | 91.2 | 0 |  |  | PIPE BE ASME B36.10M SCH 80 CS, ASTM A106B SMLS |  | FALSE |  | 1 | SZ309S | WHITE RAL 9016 | N/A |  | 2-HTF-64107-P1A4L-6 | 64107-P1A4L-6 | 1 | 4456 | WDM | -
BR | 7114 | 7114 | P5B66H | B31.3 | 6 | 1217-1 | 0 |  | A |  | 1 | 1 | 4 | 0.33 | CUTPIPE |  | PIPE BE WELDED ASME B36.19M SCH 10S SS ASTM A312 GR TP304/304L |  | FALSE |  | 1 | NONE | - | N/A |  | 1"-PAA-64499-P5B66H-6 | 64499-P5B66H-6 | 0 | 4456 | WDM | -
BR | 7114 | 7114 | P5B66H | B31.3 | 6 | 1217-1 | 0 |  | B |  | 1 | 1 | 4 | 0.33 | CUTPIPE |  | PIPE BE WELDED ASME B36.19M SCH 10S SS ASTM A312 GR TP304/304L |  | FALSE |  | 1 | NONE | - | N/A |  | 1"-PAA-64499-P5B66H-6 | 64499-P5B66H-6 | 0 | 4456 | WDM | -
BR | 7114 | 7114 | P5B66H | B31.3 | 6 | 1217-1 | 0 |  | 2 | 304-AAEC200_10S | 1 | 1 | 0 | 0 |  |  | ELBOW, 45 DEG LR ASME B16.9 BW SCH 10S SS ASTM A403 GR WP304/304L WELDED |  | FALSE |  | 1 | NONE | - | N/A |  | 1"-PAA-64499-P5B66H-6 | 64499-P5B66H-6 | 0 | 4456 | WDM | -
BR | 7114 | 7114 | P5B66H | B31.3 | 6 | 1217-1 | 0 |  | 3 | 304-AAEC200_10S | 1 | 1 | 0 | 0 |  |  | ELBOW, 45 DEG LR ASME B16.9 BW SCH 10S SS ASTM A403 GR WP304/304L WELDED |  | FALSE |  | 1 | NONE | - | N/A |  | 1"-PAA-64499-P5B66H-6 | 64499-P5B66H-6 | 0 | 4456 | WDM | -
BR | 7114 | 7114 | P5B66H | B31.3 | 6 | 1217-1 | 0 |  | 4 | 304-AAFWBF0_10S | 1 | 1 | 0 | 0 |  |  | FLANGE WN CL600 RF ASME B16.5 SCH 10S FORGED SS ASTM A182 GR F304/304L |  | FALSE |  | 1 | NONE | - | N/A |  | 1"-PAA-64499-P5B66H-6 | 64499-P5B66H-6 | 0 | 4456 | WDM | -
BR | 7114 | 7114 | P5B66H | B31.3 | 6 | 1217-1 | 0 |  | 1 | 304-AAPA100_10S | 1 | 1 | 8.4 | 0 |  |  | PIPE BE WELDED ASME B36.19M SCH 10S SS ASTM A312 GR TP304/304L |  | FALSE |  | 1 | NONE | - | N/A |  | 1"-PAA-64499-P5B66H-6 | 64499-P5B66H-6 | 0 | 4456 | WDM | -
BR | 7114 | 7114 | P5B66H | B31.3 | 6 | 1217-2 | 0 |  | A |  | 1 | 1 | 18 | 1.5 | CUTPIPE |  | PIPE BE WELDED ASME B36.19M SCH 10S SS ASTM A312 GR TP304/304L |  | FALSE |  | 1 | NONE | - | N/A |  | 1"-PAA-64499-P5B66H-6 | 64499-P5B66H-6 | 0 | 4456 | WDM | -
BR | 7114 | 7114 | P5B66H | B31.3 | 6 | 1217-2 | 0 |  | B |  | 1 | 1 | 18 | 1.5 | CUTPIPE |  | PIPE BE WELDED ASME B36.19M SCH 10S SS ASTM A312 GR TP304/304L |  | FALSE |  | 1 | NONE | - | N/A |  | 1"-PAA-64499-P5B66H-6 | 64499-P5B66H-6 | 0 | 4456 | WDM | -
BR | 7114 | 7114 | P5B66H | B31.3 | 6 | 1217-2 | 0 |  | C |  | 1 | 1 | 18.5625 | 1.55 | CUTPIPE |  | PIPE BE WELDED ASME B36.19M SCH 10S SS ASTM A312 GR TP304/304L |  | FALSE |  | 1 | NONE | - | N/A |  | 1"-PAA-64499-P5B66H-6 | 64499-P5B66H-6 | 0 | 4456 | WDM | -
BR | 7114 | 7114 | P5B66H | B31.3 | 6 | 1217-2 | 0 |  | 2 | 304-AAEC200_10S | 1 | 1 | 0 | 0 |  |  | ELBOW, 45 DEG LR ASME B16.9 BW SCH 10S SS ASTM A403 GR WP304/304L WELDED |  | FALSE |  | 1 | NONE | - | N/A |  | 1"-PAA-64499-P5B66H-6 | 64499-P5B66H-6 | 0 | 4456 | WDM | -
BR | 7114 | 7114 | P5B66H | B31.3 | 6 | 1217-2 | 0 |  | 3 | 304-AAEC200_10S | 1 | 1 | 0 | 0 |  |  | ELBOW, 45 DEG LR ASME B16.9 BW SCH 10S SS ASTM A403 GR WP304/304L WELDED |  | FALSE |  | 1 | NONE | - | N/A |  | 1"-PAA-64499-P5B66H-6 | 64499-P5B66H-6 | 0 | 4456 | WDM | -
BR | 7114 | 7114 | P5B66H | B31.3 | 6 | 1217-2 | 0 |  | 4 | 304-AAFWBF0_10S | 1 | 1 | 0 | 0 |  |  | FLANGE WN CL600 RF ASME B16.5 SCH 10S FORGED SS ASTM A182 GR F304/304L |  | FALSE |  | 1 | NONE | - | N/A |  | 1"-PAA-64499-P5B66H-6 | 64499-P5B66H-6 | 0 | 4456 | WDM | -
BR | 7114 | 7114 | P5B66H | B31.3 | 6 | 1217-2 | 0 |  | 1 | 304-AAPA100_10S | 1 | 1 | 55.2 | 0 |  |  | PIPE BE WELDED ASME B36.19M SCH 10S SS ASTM A312 GR TP304/304L |  | FALSE |  | 1 | NONE | - | N/A |  | 1"-PAA-64499-P5B66H-6 | 64499-P5B66H-6 | 0 | 4456 | WDM | -
BR | 7114 | 7114 | P5B66H | B31.3 | 6 | 1218-1 | 0 |  | 7 | 304-43640_TW | 1 | 1 | 0 | 0 |  |  | WELDED INSTRUMENT CONNECTION SEE INSTRUMENT SPEC SHEET 43640 TW |  | FALSE |  | 1 | NONE | - | N/A |  | 3"-PAA-64501-P5B66H-6 | 64501-P5B66H-6 | 1 | 4456 | WDM | -
BR | 7114 | 7114 | P5B66H | B31.3 | 6 | 1218-1 | 0 |  | 6 | 304-AAFWBF0_10S | 2 | 1 | 0 | 0 |  |  | FLANGE WN CL600 RF ASME B16.5 SCH 10S FORGED SS ASTM A182 GR F304/304L |  | FALSE |  | 1 | NONE | - | N/A |  | 3"-PAA-64501-P5B66H-6 | 64501-P5B66H-6 | 1 | 4456 | WDM | -
BR | 7114 | 7114 | P5B66H | B31.3 | 6 | 1218-1 | 0 |  | A |  | 3 | 1 | 32.6875 | 2.72 | CUTPIPE |  | PIPE BE WELDED ASME B36.19M SCH 40S SS ASTM A312 GR TP304/304L |  | FALSE |  | 1 | NONE | - | N/A |  | 3"-PAA-64501-P5B66H-6 | 64501-P5B66H-6 | 1 | 4456 | WDM | -
BR | 7114 | 7114 | P5B66H | B31.3 | 6 | 1218-1 | 0 |  | B |  | 3 | 1 | 45.0625 | 3.76 | CUTPIPE |  | PIPE BE WELDED ASME B36.19M SCH 40S SS ASTM A312 GR TP304/304L |  | FALSE |  | 1 | NONE | - | N/A |  | 3"-PAA-64501-P5B66H-6 | 64501-P5B66H-6 | 1 | 4456 | WDM | -
BR | 7114 | 7114 | P5B66H | B31.3 | 6 | 1218-1 | 0 |  | 3 | 304-AAEA200_40S | 3 | 1 | 0 | 0 |  |  | ELBOW, 90 DEG LR ASME B16.9 BW SCH 40S SS ASTM A403 GR WP304/304L WELDED |  | FALSE |  | 1 | NONE | - | N/A |  | 3"-PAA-64501-P5B66H-6 | 64501-P5B66H-6 | 1 | 4456 | WDM | -
BR | 7114 | 7114 | P5B66H | B31.3 | 6 | 1218-1 | 0 |  | 4 | 304-AAEA200_40S | 3 | 1 | 0 | 0 |  |  | ELBOW, 90 DEG LR ASME B16.9 BW SCH 40S SS ASTM A403 GR WP304/304L WELDED |  | FALSE |  | 1 | NONE | - | N/A |  | 3"-PAA-64501-P5B66H-6 | 64501-P5B66H-6 | 1 | 4456 | WDM | -
BR | 7114 | 7114 | P5B66H | B31.3 | 6 | 1218-1 | 0 |  | 5 | 304-AAFWBF0_40S | 3 | 1 | 0 | 0 |  |  | FLANGE WN CL600 RF ASME B16.5 SCH 40S FORGED SS ASTM A182 GR F304/304L |  | FALSE |  | 1 | NONE | - | N/A |  | 3"-PAA-64501-P5B66H-6 | 64501-P5B66H-6 | 1 | 4456 | WDM | -
BR | 7114 | 7114 | P5B66H | B31.3 | 6 | 1218-1 | 0 |  | 1 | 304-AAPS200_40S | 3 | 1 | 78 | 0 |  |  | PIPE BE WELDED ASME B36.19M SCH 40S SS ASTM A312 GR TP304/304L |  | FALSE |  | 1 | NONE | - | N/A |  | 3"-PAA-64501-P5B66H-6 | 64501-P5B66H-6 | 1 | 4456 | WDM | -
BR | 7114 | 7114 | P5B66H | B31.3 | 6 | 1218-1 | 0 |  | 8 | BS1A-3-2-23.5 | 3 | 1 | 0 | 0 |  |  | BS1A-3-2-23.5 |  | FALSE |  | 1 | NONE | - | N/A |  | 3"-PAA-64501-P5B66H-6 | 64501-P5B66H-6 | 1 | 4456 | WDM | -
BR | 7114 | 7114 | P5B66H | B31.3 | 6 | 1218-1 | 0 |  | 2 | 304-AARE200_40SX10S | 3X2 | 1 | 0 | 0 |  |  | REDUCER, ECC ASME B16.9 BW SCH 40S X SCH 10S SS ASTM A403 GR WP304/304L WELDED |  | FALSE |  | 1 | NONE | - | N/A |  | 3"-PAA-64501-P5B66H-6 | 64501-P5B66H-6 | 1 | 4456 | WDM | -
BR | 7114 | 7114 | P5B66H | B31.3 | 6 | 1219-1 | 0 |  | A |  | 2 | 1 | 6 | 0.5 | CUTPIPE |  | PIPE BE WELDED ASME B36.19M SCH 10S SS ASTM A312 GR TP304/304L |  | FALSE |  | 1 | NONE | - | N/A |  | 3"-PAA-64501-P5B66H-6 | 64501-P5B66H-6 | 0 | 4456 | WDM | -
BR | 7114 | 7114 | P5B66H | B31.3 | 6 | 1219-1 | 0 |  | B |  | 2 | 1 | 24.5625 | 2.05 | CUTPIPE |  | PIPE BE WELDED ASME B36.19M SCH 10S SS ASTM A312 GR TP304/304L |  | FALSE |  | 1 | NONE | - | N/A |  | 3"-PAA-64501-P5B66H-6 | 64501-P5B66H-6 | 0 | 4456 | WDM | -
BR | 7114 | 7114 | P5B66H | B31.3 | 6 | 1219-1 | 0 |  | 3 | 304-AAEA200_10S | 2 | 1 | 0 | 0 |  |  | ELBOW, 90 DEG LR ASME B16.9 BW SCH 10S SS ASTM A403 GR WP304/304L WELDED |  | FALSE |  | 1 | NONE | - | N/A |  | 3"-PAA-64501-P5B66H-6 | 64501-P5B66H-6 | 0 | 4456 | WDM | -
BR | 7114 | 7114 | P5B66H | B31.3 | 6 | 1219-1 | 0 |  | 4 | 304-AAFWBF0_10S | 2 | 1 | 0 | 0 |  |  | FLANGE WN CL600 RF ASME B16.5 SCH 10S FORGED SS ASTM A182 GR F304/304L |  | FALSE |  | 1 | NONE | - | N/A |  | 3"-PAA-64501-P5B66H-6 | 64501-P5B66H-6 | 0 | 4456 | WDM | -
BR | 7114 | 7114 | P5B66H | B31.3 | 6 | 1219-1 | 0 |  | 5 | 304-AAFWBF0_10S | 2 | 1 | 0 | 0 |  |  | FLANGE WN CL600 RF ASME B16.5 SCH 10S FORGED SS ASTM A182 GR F304/304L |  | FALSE |  | 1 | NONE | - | N/A |  | 3"-PAA-64501-P5B66H-6 | 64501-P5B66H-6 | 0 | 4456 | WDM | -
BR | 7114 | 7114 | P5B66H | B31.3 | 6 | 1219-1 | 0 |  | 1 | 304-AAPA100_10S | 2 | 1 | 31.2 | 0 |  |  | PIPE BE WELDED ASME B36.19M SCH 10S SS ASTM A312 GR TP304/304L |  | FALSE |  | 1 | NONE | - | N/A |  | 3"-PAA-64501-P5B66H-6 | 64501-P5B66H-6 | 0 | 4456 | WDM | -
BR | 7114 | 7114 | P5B66H | B31.3 | 6 | 1219-1 | 0 |  | 6 | BS1A-2-1.5-22.8 | 2 | 1 | 0 | 0 |  |  | BS1A-2-1.5-22.8 |  | FALSE |  | 1 | NONE | - | N/A |  | 3"-PAA-64501-P5B66H-6 | 64501-P5B66H-6 | 0 | 4456 | WDM | -
BR | 7114 | 7114 | P1B43BL | B31.3 | 6 | 122-1 | 0 |  | 2 | 316-AAEA200_10S | 2 | 1 | 0 | 0 |  |  | ELBOW, 90 DEG LR ASME B16.9 BW SCH 10S SS ASTM A403 GR WP316/316L WELDED |  | FALSE |  | 1 | NONE | - | N/A |  | 3"-SLR-64199-P1B43BL-6-C6-1" | 64199-P1B43BL-6 | 0 | 4456 | KN | -
BR | 7114 | 7114 | P1B43BL | B31.3 | 6 | 122-1 | 0 |  | 4 | 316-AAFWBB0_10S | 2 | 1 | 0 | 0 |  |  | FLANGE WN CL150 RF ASME B16.5 SCH 10S FORGED SS ASTM A182 GR F316 / 316L |  | FALSE |  | 1 | NONE | - | N/A |  | 3"-SLR-64199-P1B43BL-6-C6-1" | 64199-P1B43BL-6 | 0 | 4456 | KN | -
BR | 7114 | 7114 | P1B43BL | B31.3 | 6 | 122-1 | 0 |  | 3 | 316-AAFWBB0_10S | 3 | 1 | 0 | 0 |  |  | FLANGE WN CL150 RF ASME B16.5 SCH 10S FORGED SS ASTM A182 GR F316 / 316L |  | FALSE |  | 1 | NONE | - | N/A |  | 3"-SLR-64199-P1B43BL-6-C6-1" | 64199-P1B43BL-6 | 0 | 4456 | KN | -
BR | 7114 | 7114 | P1B43BL | B31.3 | 6 | 122-1 | 0 |  | 1 | 316-AARE200_10S | 3X2 | 1 | 0 | 0 |  |  | REDUCER, ECC ASME B16.9 BW SCH 10S SS ASTM A403 GR WP316/316L WELDED |  | FALSE |  | 1 | NONE | - | N/A |  | 3"-SLR-64199-P1B43BL-6-C6-1" | 64199-P1B43BL-6 | 0 | 4456 | KN | -
BR | 7114 | 7114 | P5B66H | B31.3 | 6 | 1220-1 | 0 |  | A |  | 2 | 1 | 27.3125 | 2.28 | CUTPIPE |  | PIPE BE WELDED ASME B36.19M SCH 10S SS ASTM A312 GR TP304/304L |  | FALSE |  | 1 | NONE | - | N/A |  | 3"-PAA-64501-P5B66H-6 | 64501-P5B66H-6 | 0 | 4456 | WDM | -
BR | 7114 | 7114 | P5B66H | B31.3 | 6 | 1220-1 | 0 |  | 2 | 304-AAFWBF0_10S | 2 | 1 | 0 | 0 |  |  | FLANGE WN CL600 RF ASME B16.5 SCH 10S FORGED SS ASTM A182 GR F304/304L |  | FALSE |  | 1 | NONE | - | N/A |  | 3"-PAA-64501-P5B66H-6 | 64501-P5B66H-6 | 0 | 4456 | WDM | -
BR | 7114 | 7114 | P5B66H | B31.3 | 6 | 1220-1 | 0 |  | 3 | 304-AAFWBF0_10S | 2 | 1 | 0 | 0 |  |  | FLANGE WN CL600 RF ASME B16.5 SCH 10S FORGED SS ASTM A182 GR F304/304L |  | FALSE |  | 1 | NONE | - | N/A |  | 3"-PAA-64501-P5B66H-6 | 64501-P5B66H-6 | 0 | 4456 | WDM | -
BR | 7114 | 7114 | P5B66H | B31.3 | 6 | 1220-1 | 0 |  | 1 | 304-AAPA100_10S | 2 | 1 | 27.6 | 0 |  |  | PIPE BE WELDED ASME B36.19M SCH 10S SS ASTM A312 GR TP304/304L |  | FALSE |  | 1 | NONE | - | N/A |  | 3"-PAA-64501-P5B66H-6 | 64501-P5B66H-6 | 0 | 4456 | WDM | -
BR | 7114 | 7114 | P5B66H | B31.3 | 6 | 1220-2 | 0 |  | 4 | 304-AAEA200_10S | 2 | 1 | 0 | 0 |  |  | ELBOW, 90 DEG LR ASME B16.9 BW SCH 10S SS ASTM A403 GR WP304/304L WELDED |  | FALSE |  | 1 | NONE | - | N/A |  | 3"-PAA-64501-P5B66H-6 | 64501-P5B66H-6 | 0 | 4456 | WDM | -
BR | 7114 | 7114 | P5B66H | B31.3 | 6 | 1220-2 | 0 |  | 7 | 304-AAFWBF0_10S | 2 | 1 | 0 | 0 |  |  | FLANGE WN CL600 RF ASME B16.5 SCH 10S FORGED SS ASTM A182 GR F304/304L |  | FALSE |  | 1 | NONE | - | N/A |  | 3"-PAA-64501-P5B66H-6 | 64501-P5B66H-6 | 0 | 4456 | WDM | -
BR | 7114 | 7114 | P5B66H | B31.3 | 6 | 1220-2 | 0 |  | A |  | 3 | 1 | 98.875 | 8.24 | CUTPIPE |  | PIPE BE WELDED ASME B36.19M SCH 40S SS ASTM A312 GR TP304/304L |  | FALSE |  | 1 | NONE | - | N/A |  | 3"-PAA-64501-P5B66H-6 | 64501-P5B66H-6 | 0 | 4456 | WDM | -
BR | 7114 | 7114 | P5B66H | B31.3 | 6 | 1220-2 | 0 |  | 5 | 304-AAFWBF0_40S | 3 | 1 | 0 | 0 |  |  | FLANGE WN CL600 RF ASME B16.5 SCH 40S FORGED SS ASTM A182 GR F304/304L |  | FALSE |  | 1 | NONE | - | N/A |  | 3"-PAA-64501-P5B66H-6 | 64501-P5B66H-6 | 0 | 4456 | WDM | -
BR | 7114 | 7114 | P5B66H | B31.3 | 6 | 1220-2 | 0 |  | 6 | 304-AAFWBF0_40S | 3 | 1 | 0 | 0 |  |  | FLANGE WN CL600 RF ASME B16.5 SCH 40S FORGED SS ASTM A182 GR F304/304L |  | FALSE |  | 1 | NONE | - | N/A |  | 3"-PAA-64501-P5B66H-6 | 64501-P5B66H-6 | 0 | 4456 | WDM | -
BR | 7114 | 7114 | P5B66H | B31.3 | 6 | 1220-2 | 0 |  | 1 | 304-AAPS200_40S | 3 | 1 | 99.6 | 0 |  |  | PIPE BE WELDED ASME B36.19M SCH 40S SS ASTM A312 GR TP304/304L |  | FALSE |  | 1 | NONE | - | N/A |  | 3"-PAA-64501-P5B66H-6 | 64501-P5B66H-6 | 0 | 4456 | WDM | -
BR | 7114 | 7114 | P5B66H | B31.3 | 6 | 1220-2 | 0 |  | 3 | 304-AARE200_40SX10S | 3X2 | 1 | 0 | 0 |  |  | REDUCER, ECC ASME B16.9 BW SCH 40S X SCH 10S SS ASTM A403 GR WP304/304L WELDED |  | FALSE |  | 1 | NONE | - | N/A |  | 3"-PAA-64501-P5B66H-6 | 64501-P5B66H-6 | 0 | 4456 | WDM | -
BR | 7114 | 7114 | P5B66H | B31.3 | 6 | 1220-2 | 0 |  | 2 | 304-AATA200_10S | 3X3 | 1 | 0 | 0 |  |  | TEE, ASME B16.9 BW SCH 40S SS ASTM A403 GR WP304/304L WELDED |  | FALSE |  | 1 | NONE | - | N/A |  | 3"-PAA-64501-P5B66H-6 | 64501-P5B66H-6 | 0 | 4456 | WDM | -
BR | 7114 | 7114 | P5B66H | B31.3 | 6 | 1221-1 | 0 |  | 5 | 304-AAFWBF0_10S | 1 | 1 | 0 | 0 |  |  | FLANGE WN CL600 RF ASME B16.5 SCH 10S FORGED SS ASTM A182 GR F304/304L |  | FALSE |  | 1 | NONE | - | N/A |  | 3"-PAA-64501-P5B66H-6 | 64501-P5B66H-6 | 0 | 4456 | WDM | -
BR | 7114 | 7114 | P5B66H | B31.3 | 6 | 1221-1 | 0 |  | A |  | 3 | 1 | 5.1875 | 0.43 | CUTPIPE |  | PIPE BE WELDED ASME B36.19M SCH 40S SS ASTM A312 GR TP304/304L |  | FALSE |  | 1 | NONE | - | N/A |  | 3"-PAA-64501-P5B66H-6 | 64501-P5B66H-6 | 0 | 4456 | WDM | -
BR | 7114 | 7114 | P5B66H | B31.3 | 6 | 1221-1 | 0 |  | 3 | 304-AAFWBF0_40S | 3 | 1 | 0 | 0 |  |  | FLANGE WN CL600 RF ASME B16.5 SCH 40S FORGED SS ASTM A182 GR F304/304L |  | FALSE |  | 1 | NONE | - | N/A |  | 3"-PAA-64501-P5B66H-6 | 64501-P5B66H-6 | 0 | 4456 | WDM | -
BR | 7114 | 7114 | P5B66H | B31.3 | 6 | 1221-1 | 0 |  | 4 | 304-AAFWBF0_40S | 3 | 1 | 0 | 0 |  |  | FLANGE WN CL600 RF ASME B16.5 SCH 40S FORGED SS ASTM A182 GR F304/304L |  | FALSE |  | 1 | NONE | - | N/A |  | 3"-PAA-64501-P5B66H-6 | 64501-P5B66H-6 | 0 | 4456 | WDM | -
BR | 7114 | 7114 | P5B66H | B31.3 | 6 | 1221-1 | 0 |  | 1 | 304-AAPS200_40S | 3 | 1 | 6 | 0 |  |  | PIPE BE WELDED ASME B36.19M SCH 40S SS ASTM A312 GR TP304/304L |  | FALSE |  | 1 | NONE | - | N/A |  | 3"-PAA-64501-P5B66H-6 | 64501-P5B66H-6 | 0 | 4456 | WDM | -
BR | 7114 | 7114 | P5B66H | B31.3 | 6 | 1221-1 | 0 |  | 2 | 304-NATW2S0 | 3X1 | 1 | 0 | 0 |  |  | WELDOLET MSS SP-97 SCH 10S FORGED SS ASTM A182 GR F304/304L |  | FALSE |  | 1 | NONE | - | N/A |  | 3"-PAA-64501-P5B66H-6 | 64501-P5B66H-6 | 0 | 4456 | WDM | -
BR | 7114 | 7114 | P5B66H | B31.3 | 6 | 1222-1 | 0 |  | C |  | 1 | 1 | 28.3125 | 2.36 | CUTPIPE |  | PIPE BE WELDED ASME B36.19M SCH 10S SS ASTM A312 GR TP304/304L |  | FALSE |  | 1 | NONE | - | N/A |  | 3"-PAA-64501-P5B66H-6 | 64501-P5B66H-6 | 0 | 4456 | WDM | -
BR | 7114 | 7114 | P5B66H | B31.3 | 6 | 1222-1 | 0 |  | B |  | 1 | 1 | 55.1875 | 4.6 | CUTPIPE |  | PIPE BE WELDED ASME B36.19M SCH 10S SS ASTM A312 GR TP304/304L |  | FALSE |  | 1 | NONE | - | N/A |  | 3"-PAA-64501-P5B66H-6 | 64501-P5B66H-6 | 0 | 4456 | WDM | -
BR | 7114 | 7114 | P5B66H | B31.3 | 6 | 1222-1 | 0 |  | 4 | 304-AAEA200_10S | 1 | 1 | 0 | 0 |  |  | ELBOW, 90 DEG LR ASME B16.9 BW SCH 10S SS ASTM A403 GR WP304/304L WELDED |  | FALSE |  | 1 | NONE | - | N/A |  | 3"-PAA-64501-P5B66H-6 | 64501-P5B66H-6 | 0 | 4456 | WDM | -
BR | 7114 | 7114 | P5B66H | B31.3 | 6 | 1222-1 | 0 |  | 5 | 304-AAFWBF0_10S | 1 | 1 | 0 | 0 |  |  | FLANGE WN CL600 RF ASME B16.5 SCH 10S FORGED SS ASTM A182 GR F304/304L |  | FALSE |  | 1 | NONE | - | N/A |  | 3"-PAA-64501-P5B66H-6 | 64501-P5B66H-6 | 0 | 4456 | WDM | -
BR | 7114 | 7114 | P5B66H | B31.3 | 6 | 1222-1 | 0 |  | 6 | 304-AAFWBF0_10S | 1 | 1 | 0 | 0 |  |  | FLANGE WN CL600 RF ASME B16.5 SCH 10S FORGED SS ASTM A182 GR F304/304L |  | FALSE |  | 1 | NONE | - | N/A |  | 3"-PAA-64501-P5B66H-6 | 64501-P5B66H-6 | 0 | 4456 | WDM | -
BR | 7114 | 7114 | P5B66H | B31.3 | 6 | 1222-1 | 0 |  | 1 | 304-AAPA100_10S | 1 | 1 | 84 | 0 |  |  | PIPE BE WELDED ASME B36.19M SCH 10S SS ASTM A312 GR TP304/304L |  | FALSE |  | 1 | NONE | - | N/A |  | 3"-PAA-64501-P5B66H-6 | 64501-P5B66H-6 | 0 | 4456 | WDM | -
BR | 7114 | 7114 | P5B66H | B31.3 | 6 | 1222-1 | 0 |  | 3 | 304-AATA200_10S | 1X3/4 | 1 | 0 | 0 |  |  | TEE, ASME B16.9 BW SCH 10S SS ASTM A403 GR WP304/304L WELDED |  | FALSE |  | 1 | NONE | - | N/A |  | 3"-PAA-64501-P5B66H-6 | 64501-P5B66H-6 | 0 | 4456 | WDM | -
BR | 7114 | 7114 | P5B66H | B31.3 | 6 | 1222-1 | 0 |  | A |  | 3/4 | 1 | 3 | 0.25 | CUTPIPE |  | PIPE BE WELDED ASME B36.19M SCH 10S SS ASTM A312 GR TP304/304L |  | FALSE |  | 1 | NONE | - | N/A |  | 3"-PAA-64501-P5B66H-6 | 64501-P5B66H-6 | 0 | 4456 | WDM | -
BR | 7114 | 7114 | P5B66H | B31.3 | 6 | 1222-1 | 0 |  | 7 | 304-AAFWBF0_10S | 3/4 | 1 | 0 | 0 |  |  | FLANGE WN CL600 RF ASME B16.5 SCH 10S FORGED SS ASTM A182 GR F304/304L |  | FALSE |  | 1 | NONE | - | N/A |  | 3"-PAA-64501-P5B66H-6 | 64501-P5B66H-6 | 0 | 4456 | WDM | -
BR | 7114 | 7114 | P5B66H | B31.3 | 6 | 1222-1 | 0 |  | 2 | 304-AAPA100_10S | 3/4 | 1 | 3.6 | 0 |  |  | PIPE BE WELDED ASME B36.19M SCH 10S SS ASTM A312 GR TP304/304L |  | FALSE |  | 1 | NONE | - | N/A |  | 3"-PAA-64501-P5B66H-6 | 64501-P5B66H-6 | 0 | 4456 | WDM | -
BR | 7114 | 7114 | P5B66H | B31.3 | 6 | 1223-1 | 0 |  | A |  | 3 | 1 | 7.375 | 0.61 | CUTPIPE |  | PIPE BE WELDED ASME B36.19M SCH 40S SS ASTM A312 GR TP304/304L |  | FALSE |  | 1 | NONE | - | N/A |  | 3-PAA-64502-P5B66H-6 | 64502-P5B66H-6 | 0 | 4456 | WDM | -
BR | 7114 | 7114 | P5B66H | B31.3 | 6 | 1223-1 | 0 |  | 2 | 304-AAFWBF0_40S | 3 | 1 | 0 | 0 |  |  | FLANGE WN CL600 RF ASME B16.5 SCH 40S FORGED SS ASTM A182 GR F304/304L |  | FALSE |  | 1 | NONE | - | N/A |  | 3-PAA-64502-P5B66H-6 | 64502-P5B66H-6 | 0 | 4456 | WDM | -
BR | 7114 | 7114 | P5B66H | B31.3 | 6 | 1223-1 | 0 |  | 1 | 304-AAPS200_40S | 3 | 1 | 8.4 | 0 |  |  | PIPE BE WELDED ASME B36.19M SCH 40S SS ASTM A312 GR TP304/304L |  | FALSE |  | 1 | NONE | - | N/A |  | 3-PAA-64502-P5B66H-6 | 64502-P5B66H-6 | 0 | 4456 | WDM | -
BR | 7114 | 7114 | P5B66H | B31.3 | 6 | 1223-2 | 0 |  | C |  | 3 | 1 | 5.875 | 0.49 | CUTPIPE |  | PIPE BE WELDED ASME B36.19M SCH 40S SS ASTM A312 GR TP304/304L |  | FALSE |  | 1 | NONE | - | N/A |  | 3-PAA-64502-P5B66H-6 | 64502-P5B66H-6 | 0 | 4456 | WDM | -
BR | 7114 | 7114 | P5B66H | B31.3 | 6 | 1223-2 | 0 |  | A |  | 3 | 1 | 12.25 | 1.02 | CUTPIPE |  | PIPE BE WELDED ASME B36.19M SCH 40S SS ASTM A312 GR TP304/304L |  | FALSE |  | 1 | NONE | - | N/A |  | 3-PAA-64502-P5B66H-6 | 64502-P5B66H-6 | 0 | 4456 | WDM | -
BR | 7114 | 7114 | P5B66H | B31.3 | 6 | 1223-2 | 0 |  | B |  | 3 | 1 | 36.6875 | 3.06 | CUTPIPE |  | PIPE BE WELDED ASME B36.19M SCH 40S SS ASTM A312 GR TP304/304L |  | FALSE |  | 1 | NONE | - | N/A |  | 3-PAA-64502-P5B66H-6 | 64502-P5B66H-6 | 0 | 4456 | WDM | -
BR | 7114 | 7114 | P5B66H | B31.3 | 6 | 1223-2 | 0 |  | 3 | 304-AAEA200_40S | 3 | 1 | 0 | 0 |  |  | ELBOW, 90 DEG LR ASME B16.9 BW SCH 40S SS ASTM A403 GR WP304/304L WELDED |  | FALSE |  | 1 | NONE | - | N/A |  | 3-PAA-64502-P5B66H-6 | 64502-P5B66H-6 | 0 | 4456 | WDM | -
BR | 7114 | 7114 | P5B66H | B31.3 | 6 | 1223-2 | 0 |  | 2 | 304-AAEC200_40S | 3 | 1 | 0 | 0 |  |  | ELBOW, 45 DEG LR ASME B16.9 BW SCH 40S SS ASTM A403 GR WP304/304L WELDED |  | FALSE |  | 1 | NONE | - | N/A |  | 3-PAA-64502-P5B66H-6 | 64502-P5B66H-6 | 0 | 4456 | WDM | -
BR | 7114 | 7114 | P5B66H | B31.3 | 6 | 1223-2 | 0 |  | 4 | 304-AAFWBF0_40S | 3 | 1 | 0 | 0 |  |  | FLANGE WN CL600 RF ASME B16.5 SCH 40S FORGED SS ASTM A182 GR F304/304L |  | FALSE |  | 1 | NONE | - | N/A |  | 3-PAA-64502-P5B66H-6 | 64502-P5B66H-6 | 0 | 4456 | WDM | -
BR | 7114 | 7114 | P5B66H | B31.3 | 6 | 1223-2 | 0 |  | 1 | 304-AAPS200_40S | 3 | 1 | 55.2 | 0 |  |  | PIPE BE WELDED ASME B36.19M SCH 40S SS ASTM A312 GR TP304/304L |  | FALSE |  | 1 | NONE | - | N/A |  | 3-PAA-64502-P5B66H-6 | 64502-P5B66H-6 | 0 | 4456 | WDM | -
BR | 7114 | 7114 | P5B66H | B31.3 | 6 | 1223-2 | 0 |  | 5 | LUG2-3-0.625-5 | 3 | 1 | 0 | 0 |  |  | LUG2-3-0.625-5 |  | FALSE |  | 1 | NONE | - | N/A |  | 3-PAA-64502-P5B66H-6 | 64502-P5B66H-6 | 0 | 4456 | WDM | -
BR | 7114 | 7114 | P5B66H | B31.3 | 6 | 1223-3 | 0 |  | 2 | 304-AAEA200_40S | 3 | 1 | 0 | 0 |  |  | ELBOW, 90 DEG LR ASME B16.9 BW SCH 40S SS ASTM A403 GR WP304/304L WELDED |  | FALSE |  | 1 | NONE | - | N/A |  | 3-PAA-64502-P5B66H-6 | 64502-P5B66H-6 | 0 | 4456 | WDM | -
BR | 7114 | 7114 | P5B66H | B31.3 | 6 | 1223-3 | 0 |  | 3 | 304-AAFWBF0_40S | 3 | 1 | 0 | 0 |  |  | FLANGE WN CL600 RF ASME B16.5 SCH 40S FORGED SS ASTM A182 GR F304/304L |  | FALSE |  | 1 | NONE | - | N/A |  | 3-PAA-64502-P5B66H-6 | 64502-P5B66H-6 | 0 | 4456 | WDM | -
BR | 7114 | 7114 | P5B66H | B31.3 | 6 | 1223-3 | 0 |  | 1 | 304-NATE530-3000 | 3X1 | 1 | 0 | 0 |  |  | ELBOLET MSS SP-97 NPT CL3000 FORGED SS ASTM A182 GR F304/304L |  | FALSE |  | 1 | NONE | - | N/A |  | 3-PAA-64502-P5B66H-6 | 64502-P5B66H-6 | 0 | 4456 | WDM | -
BR | 7114 | 7114 | P5B66H | B31.3 | 6 | 1224-1 | 0 |  | A |  | 3 | 1 | 17.875 | 1.49 | CUTPIPE |  | PIPE BE WELDED ASME B36.19M SCH 40S SS ASTM A312 GR TP304/304L |  | FALSE |  | 1 | NONE | - | N/A |  | 3-PAA-64598-P5B66H-6 | 64598-P5B66H-6 | 0 | 4456 | WDM | -
BR | 7114 | 7114 | P5B66H | B31.3 | 6 | 1224-1 | 0 |  | 2 | 304-AAFWBF0_40S | 3 | 1 | 0 | 0 |  |  | FLANGE WN CL600 RF ASME B16.5 SCH 40S FORGED SS ASTM A182 GR F304/304L |  | FALSE |  | 1 | NONE | - | N/A |  | 3-PAA-64598-P5B66H-6 | 64598-P5B66H-6 | 0 | 4456 | WDM | -
BR | 7114 | 7114 | P5B66H | B31.3 | 6 | 1224-1 | 0 |  | 3 | 304-AAFWBF0_40S | 3 | 1 | 0 | 0 |  |  | FLANGE WN CL600 RF ASME B16.5 SCH 40S FORGED SS ASTM A182 GR F304/304L |  | FALSE |  | 1 | NONE | - | N/A |  | 3-PAA-64598-P5B66H-6 | 64598-P5B66H-6 | 0 | 4456 | WDM | -
BR | 7114 | 7114 | P5B66H | B31.3 | 6 | 1224-1 | 0 |  | 1 | 304-AAPS200_40S | 3 | 1 | 18 | 0 |  |  | PIPE BE WELDED ASME B36.19M SCH 40S SS ASTM A312 GR TP304/304L |  | FALSE |  | 1 | NONE | - | N/A |  | 3-PAA-64598-P5B66H-6 | 64598-P5B66H-6 | 0 | 4456 | WDM | -
BR | 7114 | 7114 | P5B66H | B31.3 | 6 | 1225-1 | 0 |  | A |  | 3 | 1 | 9 | 0.75 | CUTPIPE |  | PIPE BE WELDED ASME B36.19M SCH 40S SS ASTM A312 GR TP304/304L |  | FALSE |  | 1 | NONE | - | N/A |  | 3-PAA-64612-P5B66H-6 | 64612-P5B66H-6 | 1 | 4456 | WDM | -
BR | 7114 | 7114 | P5B66H | B31.3 | 6 | 1225-1 | 0 |  | 2 | 304-AAFWBF0_40S | 3 | 1 | 0 | 0 |  |  | FLANGE WN CL600 RF ASME B16.5 SCH 40S FORGED SS ASTM A182 GR F304/304L |  | FALSE |  | 1 | NONE | - | N/A |  | 3-PAA-64612-P5B66H-6 | 64612-P5B66H-6 | 1 | 4456 | WDM | -
BR | 7114 | 7114 | P5B66H | B31.3 | 6 | 1225-1 | 0 |  | 1 | 304-AAPS200_40S | 3 | 1 | 9.6 | 0 |  |  | PIPE BE WELDED ASME B36.19M SCH 40S SS ASTM A312 GR TP304/304L |  | FALSE |  | 1 | NONE | - | N/A |  | 3-PAA-64612-P5B66H-6 | 64612-P5B66H-6 | 1 | 4456 | WDM | -
BR | 7114 | 7114 | P5B66H | B31.3 | 6 | 1225-2 | 0 |  | B |  | 3 | 1 | 9.375 | 0.78 | CUTPIPE |  | PIPE BE WELDED ASME B36.19M SCH 40S SS ASTM A312 GR TP304/304L |  | FALSE |  | 1 | NONE | - | N/A |  | 3-PAA-64612-P5B66H-6 | 64612-P5B66H-6 | 1 | 4456 | WDM | -
BR | 7114 | 7114 | P5B66H | B31.3 | 6 | 1225-2 | 0 |  | A |  | 3 | 1 | 12.4375 | 1.04 | CUTPIPE |  | PIPE BE WELDED ASME B36.19M SCH 40S SS ASTM A312 GR TP304/304L |  | FALSE |  | 1 | NONE | - | N/A |  | 3-PAA-64612-P5B66H-6 | 64612-P5B66H-6 | 1 | 4456 | WDM | -
BR | 7114 | 7114 | P5B66H | B31.3 | 6 | 1225-2 | 0 |  | 2 | 304-AAEC200_40S | 3 | 1 | 0 | 0 |  |  | ELBOW, 45 DEG LR ASME B16.9 BW SCH 40S SS ASTM A403 GR WP304/304L WELDED |  | FALSE |  | 1 | NONE | - | N/A |  | 3-PAA-64612-P5B66H-6 | 64612-P5B66H-6 | 1 | 4456 | WDM | -
BR | 7114 | 7114 | P5B66H | B31.3 | 6 | 1225-2 | 0 |  | 3 | 304-AAEC200_40S | 3 | 1 | 0 | 0 |  |  | ELBOW, 45 DEG LR ASME B16.9 BW SCH 40S SS ASTM A403 GR WP304/304L WELDED |  | FALSE |  | 1 | NONE | - | N/A |  | 3-PAA-64612-P5B66H-6 | 64612-P5B66H-6 | 1 | 4456 | WDM | -
BR | 7114 | 7114 | P5B66H | B31.3 | 6 | 1225-2 | 0 |  | 4 | 304-AAFWBF0_40S | 3 | 1 | 0 | 0 |  |  | FLANGE WN CL600 RF ASME B16.5 SCH 40S FORGED SS ASTM A182 GR F304/304L |  | FALSE |  | 1 | NONE | - | N/A |  | 3-PAA-64612-P5B66H-6 | 64612-P5B66H-6 | 1 | 4456 | WDM | -
BR | 7114 | 7114 | P5B66H | B31.3 | 6 | 1225-2 | 0 |  | 1 | 304-AAPS200_40S | 3 | 1 | 22.8 | 0 |  |  | PIPE BE WELDED ASME B36.19M SCH 40S SS ASTM A312 GR TP304/304L |  | FALSE |  | 1 | NONE | - | N/A |  | 3-PAA-64612-P5B66H-6 | 64612-P5B66H-6 | 1 | 4456 | WDM | -
BR | 7114 | 7114 | P5B66H | B31.3 | 6 | 1225-3 | 0 |  | A |  | 3 | 1 | 23.8125 | 1.98 | CUTPIPE |  | PIPE BE WELDED ASME B36.19M SCH 40S SS ASTM A312 GR TP304/304L |  | FALSE |  | 1 | NONE | - | N/A |  | 3-PAA-64612-P5B66H-6 | 64612-P5B66H-6 | 1 | 4456 | WDM | -
BR | 7114 | 7114 | P5B66H | B31.3 | 6 | 1225-3 | 0 |  | 3 | 304-AAEA200_40S | 3 | 1 | 0 | 0 |  |  | ELBOW, 90 DEG LR ASME B16.9 BW SCH 40S SS ASTM A403 GR WP304/304L WELDED |  | FALSE |  | 1 | NONE | - | N/A |  | 3-PAA-64612-P5B66H-6 | 64612-P5B66H-6 | 1 | 4456 | WDM | -
BR | 7114 | 7114 | P5B66H | B31.3 | 6 | 1225-3 | 0 |  | 4 | 304-AAFWBF0_40S | 3 | 1 | 0 | 0 |  |  | FLANGE WN CL600 RF ASME B16.5 SCH 40S FORGED SS ASTM A182 GR F304/304L |  | FALSE |  | 1 | NONE | - | N/A |  | 3-PAA-64612-P5B66H-6 | 64612-P5B66H-6 | 1 | 4456 | WDM | -
BR | 7114 | 7114 | P5B66H | B31.3 | 6 | 1225-3 | 0 |  | 1 | 304-AAPS200_40S | 3 | 1 | 24 | 0 |  |  | PIPE BE WELDED ASME B36.19M SCH 40S SS ASTM A312 GR TP304/304L |  | FALSE |  | 1 | NONE | - | N/A |  | 3-PAA-64612-P5B66H-6 | 64612-P5B66H-6 | 1 | 4456 | WDM | -
BR | 7114 | 7114 | P5B66H | B31.3 | 6 | 1225-3 | 0 |  | 5 | DS3A-3-2-6.88-3.12 | 3 | 1 | 0 | 0 |  |  | DS3A-3-2-6.88-3.12 |  | FALSE |  | 1 | NONE | - | N/A |  | 3-PAA-64612-P5B66H-6 | 64612-P5B66H-6 | 1 | 4456 | WDM | -
BR | 7114 | 7114 | P5B66H | B31.3 | 6 | 1225-3 | 0 |  | 2 | 304-NATE530_3000 | 3X1 | 1 | 0 | 0 |  |  | ELBOLET MSS SP-97 NPT CL3000 FORGED SS ASTM A182 GR F304/304L |  | FALSE |  | 1 | NONE | - | N/A |  | 3-PAA-64612-P5B66H-6 | 64612-P5B66H-6 | 1 | 4456 | WDM | -
BR | 7114 | 7114 | P5B66H | B31.3 | 6 | 1226-1 | 0 |  | A |  | 3 | 1 | 4 | 0.33 | CUTPIPE |  | PIPE BE WELDED ASME B36.19M SCH 40S SS ASTM A312 GR TP304/304L |  | FALSE |  | 1 | NONE | - | N/A |  | 3"-PAA-64631-P5B66H-6 | 64631-P5B66H-6 | 0 | 4456 | WDM | -
BR | 7114 | 7114 | P5B66H | B31.3 | 6 | 1226-1 | 0 |  | B |  | 3 | 1 | 11.25 | 0.94 | CUTPIPE |  | PIPE BE WELDED ASME B36.19M SCH 40S SS ASTM A312 GR TP304/304L |  | FALSE |  | 1 | NONE | - | N/A |  | 3"-PAA-64631-P5B66H-6 | 64631-P5B66H-6 | 0 | 4456 | WDM | -
BR | 7114 | 7114 | P5B66H | B31.3 | 6 | 1226-1 | 0 |  | 2 | 304-AAEC200_40S | 3 | 1 | 0 | 0 |  |  | ELBOW, 45 DEG LR ASME B16.9 BW SCH 40S SS ASTM A403 GR WP304/304L WELDED |  | FALSE |  | 1 | NONE | - | N/A |  | 3"-PAA-64631-P5B66H-6 | 64631-P5B66H-6 | 0 | 4456 | WDM | -
BR | 7114 | 7114 | P5B66H | B31.3 | 6 | 1226-1 | 0 |  | 3 | 304-AAEC200_40S | 3 | 1 | 0 | 0 |  |  | ELBOW, 45 DEG LR ASME B16.9 BW SCH 40S SS ASTM A403 GR WP304/304L WELDED |  | FALSE |  | 1 | NONE | - | N/A |  | 3"-PAA-64631-P5B66H-6 | 64631-P5B66H-6 | 0 | 4456 | WDM | -
BR | 7114 | 7114 | P5B66H | B31.3 | 6 | 1226-1 | 0 |  | 4 | 304-AAFWBF0_40S | 3 | 1 | 0 | 0 |  |  | FLANGE WN CL600 RF ASME B16.5 SCH 40S FORGED SS ASTM A182 GR F304/304L |  | FALSE |  | 1 | NONE | - | N/A |  | 3"-PAA-64631-P5B66H-6 | 64631-P5B66H-6 | 0 | 4456 | WDM | -
BR | 7114 | 7114 | P5B66H | B31.3 | 6 | 1226-1 | 0 |  | 1 | 304-AAPS200_40S | 3 | 1 | 15.6 | 0 |  |  | PIPE BE WELDED ASME B36.19M SCH 40S SS ASTM A312 GR TP304/304L |  | FALSE |  | 1 | NONE | - | N/A |  | 3"-PAA-64631-P5B66H-6 | 64631-P5B66H-6 | 0 | 4456 | WDM | -
BR | 7114 | 7114 | P5B66H | B31.3 | 6 | 1226-2 | 0 |  | C |  | 3 | 1 | 1.9375 | 0.16 | CUTPIPE |  | PIPE BE WELDED ASME B36.19M SCH 40S SS ASTM A312 GR TP304/304L |  | FALSE |  | 1 | NONE | - | N/A |  | 3"-PAA-64631-P5B66H-6 | 64631-P5B66H-6 | 0 | 4456 | WDM | -
BR | 7114 | 7114 | P5B66H | B31.3 | 6 | 1226-2 | 0 |  | A |  | 3 | 1 | 19.9375 | 1.66 | CUTPIPE |  | PIPE BE WELDED ASME B36.19M SCH 40S SS ASTM A312 GR TP304/304L |  | FALSE |  | 1 | NONE | - | N/A |  | 3"-PAA-64631-P5B66H-6 | 64631-P5B66H-6 | 0 | 4456 | WDM | -
BR | 7114 | 7114 | P5B66H | B31.3 | 6 | 1226-2 | 0 |  | B |  | 3 | 1 | 35.8125 | 2.98 | CUTPIPE |  | PIPE BE WELDED ASME B36.19M SCH 40S SS ASTM A312 GR TP304/304L |  | FALSE |  | 1 | NONE | - | N/A |  | 3"-PAA-64631-P5B66H-6 | 64631-P5B66H-6 | 0 | 4456 | WDM | -
BR | 7114 | 7114 | P5B66H | B31.3 | 6 | 1226-2 | 0 |  | 2 | 304-AAEC200_40S | 3 | 1 | 0 | 0 |  |  | ELBOW, 45 DEG LR ASME B16.9 BW SCH 40S SS ASTM A403 GR WP304/304L WELDED |  | FALSE |  | 1 | NONE | - | N/A |  | 3"-PAA-64631-P5B66H-6 | 64631-P5B66H-6 | 0 | 4456 | WDM | -
BR | 7114 | 7114 | P5B66H | B31.3 | 6 | 1226-2 | 0 |  | 3 | 304-AAEC200_40S | 3 | 1 | 0 | 0 |  |  | ELBOW, 45 DEG LR ASME B16.9 BW SCH 40S SS ASTM A403 GR WP304/304L WELDED |  | FALSE |  | 1 | NONE | - | N/A |  | 3"-PAA-64631-P5B66H-6 | 64631-P5B66H-6 | 0 | 4456 | WDM | -
BR | 7114 | 7114 | P5B66H | B31.3 | 6 | 1226-2 | 0 |  | 4 | 304-AAFWBF0_40S | 3 | 1 | 0 | 0 |  |  | FLANGE WN CL600 RF ASME B16.5 SCH 40S FORGED SS ASTM A182 GR F304/304L |  | FALSE |  | 1 | NONE | - | N/A |  | 3"-PAA-64631-P5B66H-6 | 64631-P5B66H-6 | 0 | 4456 | WDM | -
BR | 7114 | 7114 | P5B66H | B31.3 | 6 | 1226-2 | 0 |  | 1 | 304-AAPS200_40S | 3 | 1 | 58.8 | 0 |  |  | PIPE BE WELDED ASME B36.19M SCH 40S SS ASTM A312 GR TP304/304L |  | FALSE |  | 1 | NONE | - | N/A |  | 3"-PAA-64631-P5B66H-6 | 64631-P5B66H-6 | 0 | 4456 | WDM | -
BR | 7114 | 7114 | P5B66H | B31.3 | 6 | 1226-3 | 0 |  | 1 | 304-AAEA200_40S | 3 | 1 | 0 | 0 |  |  | ELBOW, 90 DEG LR ASME B16.9 BW SCH 40S SS ASTM A403 GR WP304/304L WELDED |  | FALSE |  | 1 | NONE | - | N/A |  | 3"-PAA-64631-P5B66H-6 | 64631-P5B66H-6 | 0 | 4456 | WDM | -
BR | 7114 | 7114 | P5B66H | B31.3 | 6 | 1226-3 | 0 |  | 2 | 304-AAEA200_40S | 3 | 1 | 0 | 0 |  |  | ELBOW, 90 DEG LR ASME B16.9 BW SCH 40S SS ASTM A403 GR WP304/304L WELDED |  | FALSE |  | 1 | NONE | - | N/A |  | 3"-PAA-64631-P5B66H-6 | 64631-P5B66H-6 | 0 | 4456 | WDM | -
BR | 7114 | 7114 | P5B66H | B31.3 | 6 | 1226-3 | 0 |  | 3 | 304-AAFWBF0_40S | 3 | 1 | 0 | 0 |  |  | FLANGE WN CL600 RF ASME B16.5 SCH 40S FORGED SS ASTM A182 GR F304/304L |  | FALSE |  | 1 | NONE | - | N/A |  | 3"-PAA-64631-P5B66H-6 | 64631-P5B66H-6 | 0 | 4456 | WDM | -
BR | 7114 | 7114 | P5B66H | B31.3 | 6 | 1227-1 | 0 |  | 4 | 304-AAFWBF0_10S | 1 | 1 | 0 | 0 |  |  | FLANGE WN CL600 RF ASME B16.5 SCH 10S FORGED SS ASTM A182 GR F304/304L |  | FALSE |  | 1 | NONE | - | N/A |  | 1"-PAA-64633-P5B66H | 64633-P5B66H-6 | 0 | 4456 | WDM | -
BR | 7114 | 7114 | P5B66H | B31.3 | 6 | 1227-1 | 0 |  | 1 | 304-AAPA100_10S | 1 | 1 | 24 | 0 |  |  | PIPE BE WELDED ASME B36.19M SCH 10S SS ASTM A312 GR TP304/304L |  | FALSE |  | 1 | NONE | - | N/A |  | 1"-PAA-64633-P5B66H | 64633-P5B66H-6 | 0 | 4456 | WDM | -
BR | 7114 | 7114 | P5B66H | B31.3 | 6 | 1227-1 | 0 |  | 2 | 304W-AAEA200_10S | 1 | 1 | 0 | 0 |  |  | ELBOW, 90 DEG LR ASME B16.9 BW SCH 10S SS ASTM A403 GR WP304/304L WELDED TRIMMED TO 60%%D |  | FALSE |  | 1 | NONE | - | N/A |  | 1"-PAA-64633-P5B66H | 64633-P5B66H-6 | 0 | 4456 | WDM | -
BR | 7114 | 7114 | P5B66H | B31.3 | 6 | 1227-1 | 0 |  | 3 | 304W-AAEC200_10S | 1 | 1 | 0 | 0 |  |  | ELBOW, 45 DEG LR ASME B16.9 BW SCH 10S SS ASTM A403 GR WP304/304L WELDED |  | FALSE |  | 1 | NONE | - | N/A |  | 1"-PAA-64633-P5B66H | 64633-P5B66H-6 | 0 | 4456 | WDM | -
BR | 7114 | 7114 | P5B66H | B31.3 | 6 | 1227-1 | 0 |  | A |  | 2 | 1 | 11.5 | 0.96 | CUTPIPE |  | PIPE BE WELDED ASME B36.19M SCH 10S SS ASTM A312 GR TP304/304L |  | FALSE |  | 1 | NONE | - | N/A |  | 1"-PAA-64633-P5B66H | 64633-P5B66H-6 | 0 | 4456 | WDM | -
BR | 7114 | 7114 | P5B66H | B31.3 | 6 | 1227-1 | 0 |  | B |  | 2 | 1 | 12.125 | 1.01 | CUTPIPE |  | PIPE BE WELDED ASME B36.19M SCH 10S SS ASTM A312 GR TP304/304L |  | FALSE |  | 1 | NONE | - | N/A |  | 1"-PAA-64633-P5B66H | 64633-P5B66H-6 | 0 | 4456 | WDM | -
BR | 7114 | 7114 | P5B66H | B31.3 | 6 | 1227-2 | 0 |  | 2 | 304-AAFWBF0_10S | 1 | 1 | 0 | 0 |  |  | FLANGE WN CL600 RF ASME B16.5 SCH 10S FORGED SS ASTM A182 GR F304/304L |  | FALSE |  | 1 | NONE | - | N/A |  | 1"-PAA-64633-P5B66H | 64633-P5B66H-6 | 0 | 4456 | WDM | -
BR | 7114 | 7114 | P5B66H | B31.3 | 6 | 1227-2 | 0 |  | 1 | 304-AAPA100_10S | 1 | 1 | 85.2 | 0 |  |  | PIPE BE WELDED ASME B36.19M SCH 10S SS ASTM A312 GR TP304/304L |  | FALSE |  | 1 | NONE | - | N/A |  | 1"-PAA-64633-P5B66H | 64633-P5B66H-6 | 0 | 4456 | WDM | -
BR | 7114 | 7114 | P5B66H | B31.3 | 6 | 1227-2 | 0 |  | A |  | 2 | 1 | 85 | 7.08 | CUTPIPE |  | PIPE BE WELDED ASME B36.19M SCH 10S SS ASTM A312 GR TP304/304L |  | FALSE |  | 1 | NONE | - | N/A |  | 1"-PAA-64633-P5B66H | 64633-P5B66H-6 | 0 | 4456 | WDM | -
BR | 7114 | 7114 | P5B66H | B31.3 | 6 | 1227-3 | 0 |  | 1 | 304-00NPC0U_40S | 1 | 1 | 0 | 0 |  |  | NIPPLE POE/TOE NPT 6" LONG SCH 40S SMLS SS ASTM A312 GR TP304/304L |  | FALSE |  | 1 | NONE | - | N/A |  | 1"-PAA-64633-P5B66H | 64633-P5B66H-6 | 0 | 4456 | WDM | -
BR | 7114 | 7114 | P5B66H | B31.3 | 6 | 1227-3 | 0 |  | 2 | 304W-AAEA200_10S | 1 | 1 | 0 | 0 |  |  | ELBOW, 90 DEG LR ASME B16.9 BW SCH 10S SS ASTM A403 GR WP304/304L WELDED TRIMMED TO 52.2%%D |  | FALSE |  | 1 | NONE | - | N/A |  | 1"-PAA-64633-P5B66H | 64633-P5B66H-6 | 0 | 4456 | WDM | -
BR | 7114 | 7114 | P1A109J | B31.3 | 6 | 1228-1 | 0 |  | B |  | 2 | 1 | 8.875 | 0.74 | CUTPIPE |  | PIPE BE ERW ASME B36.10M STD WT CS ASTM A53 GR B GALV |  | FALSE |  | 1 | GALV/ SZ227S | BLUE RAL 5015 | N/A |  | 2"-N-64747-P1A109J-6 | 64747-P1A109J-6 | 0 | 4456 | WDM | -
BR | 7114 | 7114 | P1A109J | B31.3 | 6 | 1228-1 | 0 |  | C |  | 2 | 1 | 12.9375 | 1.08 | CUTPIPE |  | PIPE BE ERW ASME B36.10M STD WT CS ASTM A53 GR B GALV |  | FALSE |  | 1 | GALV/ SZ227S | BLUE RAL 5015 | N/A |  | 2"-N-64747-P1A109J-6 | 64747-P1A109J-6 | 0 | 4456 | WDM | -
BR | 7114 | 7114 | P1A109J | B31.3 | 6 | 1228-1 | 0 |  | A |  | 2 | 1 | 26.875 | 2.24 | CUTPIPE |  | PIPE BE ERW ASME B36.10M STD WT CS ASTM A53 GR B GALV |  | FALSE |  | 1 | GALV/ SZ227S | BLUE RAL 5015 | N/A |  | 2"-N-64747-P1A109J-6 | 64747-P1A109J-6 | 0 | 4456 | WDM | -
BR | 7114 | 7114 | P1A109J | B31.3 | 6 | 1228-1 | 0 |  | D |  | 2 | 1 | 176.625 | 14.72 | CUTPIPE |  | PIPE BE ERW ASME B36.10M STD WT CS ASTM A53 GR B GALV |  | FALSE |  | 1 | GALV/ SZ227S | BLUE RAL 5015 | N/A |  | 2"-N-64747-P1A109J-6 | 64747-P1A109J-6 | 0 | 4456 | WDM | -
BR | 7114 | 7114 | P1A109J | B31.3 | 6 | 1228-1 | 0 |  | 1 | A53-AAPS200_STD | 2 | 1 | 225.6 | 0 |  |  | PIPE BE ERW ASME B36.10M STD WT CS ASTM A53 GR B GALV |  | FALSE |  | 1 | GALV/ SZ227S | BLUE RAL 5015 | N/A |  | 2"-N-64747-P1A109J-6 | 64747-P1A109J-6 | 0 | 4456 | WDM | -
BR | 7114 | 7114 | P1A109J | B31.3 | 6 | 1228-1 | 0 |  | 6 | CS-AAFSBB0_STD | 2 | 1 | 0 | 0 |  |  | FLANGE SW CL150 RF ASME B16.5 FS ASTM A105 HOT-DIP GALV,STD |  | FALSE |  | 1 | GALV/ SZ227S | BLUE RAL 5015 | N/A |  | 2"-N-64747-P1A109J-6 | 64747-P1A109J-6 | 0 | 4456 | WDM | -
BR | 7114 | 7114 | P1A109J | B31.3 | 6 | 1228-1 | 0 |  | 2 | CS-ABEB330_3000 | 2 | 1 | 0 | 0 |  |  | ELBOW, 90 DEG ASME B16.11 SW CL3000 FS ASTM A105 |  | FALSE |  | 1 | GALV/ SZ227S | BLUE RAL 5015 | N/A |  | 2"-N-64747-P1A109J-6 | 64747-P1A109J-6 | 0 | 4456 | WDM | -
BR | 7114 | 7114 | P1A109J | B31.3 | 6 | 1228-1 | 0 |  | 3 | CS-ABEB330_3000 | 2 | 1 | 0 | 0 |  |  | ELBOW, 90 DEG ASME B16.11 SW CL3000 FS ASTM A105 |  | FALSE |  | 1 | GALV/ SZ227S | BLUE RAL 5015 | N/A |  | 2"-N-64747-P1A109J-6 | 64747-P1A109J-6 | 0 | 4456 | WDM | -
BR | 7114 | 7114 | P1A109J | B31.3 | 6 | 1228-1 | 0 |  | 4 | CS-ABEB330_3000 | 2 | 1 | 0 | 0 |  |  | ELBOW, 90 DEG ASME B16.11 SW CL3000 FS ASTM A105 |  | FALSE |  | 1 | GALV/ SZ227S | BLUE RAL 5015 | N/A |  | 2"-N-64747-P1A109J-6 | 64747-P1A109J-6 | 0 | 4456 | WDM | -
BR | 7114 | 7114 | P1A109J | B31.3 | 6 | 1228-1 | 0 |  | 5 | CS-ABEB330_3000 | 2 | 1 | 0 | 0 |  |  | ELBOW, 90 DEG ASME B16.11 SW CL3000 FS ASTM A105 |  | FALSE |  | 1 | GALV/ SZ227S | BLUE RAL 5015 | N/A |  | 2"-N-64747-P1A109J-6 | 64747-P1A109J-6 | 0 | 4456 | WDM | -
BR | 7114 | 7114 | P1A109J | B31.3 | 6 | 1228-2 | 0 |  | A |  | 2 | 1 | 15.125 | 1.26 | CUTPIPE |  | PIPE BE ERW ASME B36.10M STD WT CS ASTM A53 GR B GALV |  | FALSE |  | 1 | GALV/SZ227S | BLUE RAL5015 | N/A |  | 2"-N-64747-P1A109J-6 | 64747-P1A109J-6 | 0 | 4456 | WDM | -
BR | 7114 | 7114 | P1A109J | B31.3 | 6 | 1228-2 | 0 |  | B |  | 2 | 1 | 34.9375 | 2.91 | CUTPIPE |  | PIPE BE ERW ASME B36.10M STD WT CS ASTM A53 GR B GALV |  | FALSE |  | 1 | GALV/SZ227S | BLUE RAL5015 | N/A |  | 2"-N-64747-P1A109J-6 | 64747-P1A109J-6 | 0 | 4456 | WDM | -
BR | 7114 | 7114 | P1A109J | B31.3 | 6 | 1228-2 | 0 |  | C |  | 2 | 1 | 96.625 | 8.05 | CUTPIPE |  | PIPE BE ERW ASME B36.10M STD WT CS ASTM A53 GR B GALV |  | FALSE |  | 1 | GALV/SZ227S | BLUE RAL5015 | N/A |  | 2"-N-64747-P1A109J-6 | 64747-P1A109J-6 | 0 | 4456 | WDM | -
BR | 7114 | 7114 | P1A109J | B31.3 | 6 | 1228-2 | 0 |  | 1 | A53-AAPS200_STD | 2 | 1 | 147.6 | 0 |  |  | PIPE BE ERW ASME B36.10M STD WT CS ASTM A53 GR B GALV |  | FALSE |  | 1 | GALV/SZ227S | BLUE RAL5015 | N/A |  | 2"-N-64747-P1A109J-6 | 64747-P1A109J-6 | 0 | 4456 | WDM | -
BR | 7114 | 7114 | P1A109J | B31.3 | 6 | 1228-2 | 0 |  | 4 | CS-AAFSBB0_STD | 2 | 1 | 0 | 0 |  |  | FLANGE SW CL150 RF ASME B16.5 FS ASTM A105 HOT-DIP GALV,STD |  | FALSE |  | 1 | GALV/SZ227S | BLUE RAL5015 | N/A |  | 2"-N-64747-P1A109J-6 | 64747-P1A109J-6 | 0 | 4456 | WDM | -
BR | 7114 | 7114 | P1A109J | B31.3 | 6 | 1228-2 | 0 |  | 2 | CS-ABEB330_3000 | 2 | 1 | 0 | 0 |  |  | ELBOW, 90 DEG ASME B16.11 SW CL3000 FS ASTM A105 |  | FALSE |  | 1 | GALV/SZ227S | BLUE RAL5015 | N/A |  | 2"-N-64747-P1A109J-6 | 64747-P1A109J-6 | 0 | 4456 | WDM | -
BR | 7114 | 7114 | P1A109J | B31.3 | 6 | 1228-2 | 0 |  | 3 | CS-ABEB330_3000 | 2 | 1 | 0 | 0 |  |  | ELBOW, 90 DEG ASME B16.11 SW CL3000 FS ASTM A105 |  | FALSE |  | 1 | GALV/SZ227S | BLUE RAL5015 | N/A |  | 2"-N-64747-P1A109J-6 | 64747-P1A109J-6 | 0 | 4456 | WDM | -
BR | 7114 | 7114 | P1A109J | B31.3 | 6 | 1229-1 | 0 |  | A |  | 2 | 1 | 3.8125 | 0.32 | CUTPIPE |  | PIPE BE ERW ASME B36.10M STD WT CS ASTM A53 GR B GALV |  | FALSE |  | 1 | GALV/SZ227S | BLUE RAL5015 | N/A |  | 2"-N-64747-P1A109J-6 | 64747-P1A109J-6 | 0 | 4456 | WDM | -
BR | 7114 | 7114 | P1A109J | B31.3 | 6 | 1229-1 | 0 |  | C |  | 2 | 1 | 3.875 | 0.32 | CUTPIPE |  | PIPE BE ERW ASME B36.10M STD WT CS ASTM A53 GR B GALV |  | FALSE |  | 1 | GALV/SZ227S | BLUE RAL5015 | N/A |  | 2"-N-64747-P1A109J-6 | 64747-P1A109J-6 | 0 | 4456 | WDM | -
BR | 7114 | 7114 | P1A109J | B31.3 | 6 | 1229-1 | 0 |  | D |  | 2 | 1 | 7.3125 | 0.61 | CUTPIPE |  | PIPE BE ERW ASME B36.10M STD WT CS ASTM A53 GR B GALV |  | FALSE |  | 1 | GALV/SZ227S | BLUE RAL5015 | N/A |  | 2"-N-64747-P1A109J-6 | 64747-P1A109J-6 | 0 | 4456 | WDM | -
BR | 7114 | 7114 | P1A109J | B31.3 | 6 | 1229-1 | 0 |  | 1 | A53-AAPS200_STD | 2 | 1 | 15.6 | 0 |  |  | PIPE BE ERW ASME B36.10M STD WT CS ASTM A53 GR B GALV |  | FALSE |  | 1 | GALV/SZ227S | BLUE RAL5015 | N/A |  | 2"-N-64747-P1A109J-6 | 64747-P1A109J-6 | 0 | 4456 | WDM | -
BR | 7114 | 7114 | P1A109J | B31.3 | 6 | 1229-1 | 0 |  | 8 | BS2-2-1.5-29.5 | 2 | 1 | 0 | 0 |  |  | BS2-2-1.5-29.5 |  | FALSE |  | 1 | GALV/SZ227S | BLUE RAL5015 | N/A |  | 2"-N-64747-P1A109J-6 | 64747-P1A109J-6 | 0 | 4456 | WDM | -
BR | 7114 | 7114 | P1A109J | B31.3 | 6 | 1229-1 | 0 |  | 6 | CS-AAFSAB0_STD | 2 | 1 | 0 | 0 |  |  | FLANGE SW CL150 FF ASME B16.5 FS ASTM A105 HOT-DIP GALV, STD |  | FALSE |  | 1 | GALV/SZ227S | BLUE RAL5015 | N/A |  | 2"-N-64747-P1A109J-6 | 64747-P1A109J-6 | 0 | 4456 | WDM | -
BR | 7114 | 7114 | P1A109J | B31.3 | 6 | 1229-1 | 0 |  | 5 | CS-AAFSBB0_STD | 2 | 1 | 0 | 0 |  |  | FLANGE SW CL150 RF ASME B16.5 FS ASTM A105 HOT-DIP GALV, STD |  | FALSE |  | 1 | GALV/SZ227S | BLUE RAL5015 | N/A |  | 2"-N-64747-P1A109J-6 | 64747-P1A109J-6 | 0 | 4456 | WDM | -
BR | 7114 | 7114 | P1A109J | B31.3 | 6 | 1229-1 | 0 |  | 4 | CS-ABEB330_3000 | 2 | 1 | 0 | 0 |  |  | ELBOW, 90 DEG ASME B16.11 SW CL3000 FS ASTM A105 |  | FALSE |  | 1 | GALV/SZ227S | BLUE RAL5015 | N/A |  | 2"-N-64747-P1A109J-6 | 64747-P1A109J-6 | 0 | 4456 | WDM | -
BR | 7114 | 7114 | P1A109J | B31.3 | 6 | 1229-1 | 0 |  | 3 | CS-ABTA330_3000 | 2X3/4 | 1 | 0 | 0 |  |  | TEE, ASME B16.11 SW CL3000 FS ASTM A105 |  | FALSE |  | 1 | GALV/SZ227S | BLUE RAL5015 | N/A |  | 2"-N-64747-P1A109J-6 | 64747-P1A109J-6 | 0 | 4456 | WDM | -
BR | 7114 | 7114 | P1A109J | B31.3 | 6 | 1229-1 | 0 |  | B |  | 3/4 | 1 | 3.8125 | 0.32 | CUTPIPE |  | PIPE PE SMLS OR WELDED ASME B36.10M SCH 40 CS ASTM A106 GR B HOT-DIP GALV |  | FALSE |  | 1 | GALV/SZ227S | BLUE RAL5015 | N/A |  | 2"-N-64747-P1A109J-6 | 64747-P1A109J-6 | 0 | 4456 | WDM | -
BR | 7114 | 7114 | P1A109J | B31.3 | 6 | 1229-1 | 0 |  | 2 | A106-AAPA100_STD | 3/4 | 1 | 4.8 | 0 |  |  | PIPE PE SMLS OR WELDED ASME B36.10M SCH 40 CS ASTM A106 GR B HOT-DIP GALV |  | FALSE |  | 1 | GALV/SZ227S | BLUE RAL5015 | N/A |  | 2"-N-64747-P1A109J-6 | 64747-P1A109J-6 | 0 | 4456 | WDM | -
BR | 7114 | 7114 | P1A109J | B31.3 | 6 | 1229-1 | 0 |  | 7 | CS-AAFSBB0_STD | 3/4 | 1 | 0 | 0 |  |  | FLANGE SW CL150 RF ASME B16.5 FS ASTM A105 HOT-DIP GALV, STD |  | FALSE |  | 1 | GALV/SZ227S | BLUE RAL5015 | N/A |  | 2"-N-64747-P1A109J-6 | 64747-P1A109J-6 | 0 | 4456 | WDM | -
BR | 7114 | 7114 | P1A4L | B31.3 | 6 | 123-1 | 0 |  | A |  | 2 | 1 | 12.875 | 1.07 | CUTPIPE |  | PIPE BE WELDED ASME B36.10M SCH 80 ASTM A106-B |  | FALSE |  | 1 | SZ309S | - | N/A |  | 2"-HTF-64200-P1A4L-6 | 64200-P1A4L-6 | 0 | 4456 | AA | -
BR | 7114 | 7114 | P1A4L | B31.3 | 6 | 123-1 | 0 |  | B |  | 2 | 1 | 20.9375 | 1.74 | CUTPIPE |  | PIPE BE WELDED ASME B36.10M SCH 80 ASTM A106-B |  | FALSE |  | 1 | SZ309S | - | N/A |  | 2"-HTF-64200-P1A4L-6 | 64200-P1A4L-6 | 0 | 4456 | AA | -
BR | 7114 | 7114 | P1A4L | B31.3 | 6 | 123-1 | 0 |  | 1 | CS-AAPA100_XS | 2 | 1 | 34.8 | 0 |  |  | PIPE BE WELDED ASME B36.10M SCH 80 ASTM A106-B |  | FALSE |  | 1 | SZ309S | - | N/A |  | 2"-HTF-64200-P1A4L-6 | 64200-P1A4L-6 | 0 | 4456 | AA | -
BR | 7114 | 7114 | P1A4L | B31.3 | 6 | 123-1 | 0 |  | 2 | P1A4L/AAEA200 | 2 | 1 | 0 | 0 |  |  | ELBOW, 90 DEG LR ASME B16.9 BW XS CS ASTM A234 GR WPB |  | FALSE |  | 1 | SZ309S | - | N/A |  | 2"-HTF-64200-P1A4L-6 | 64200-P1A4L-6 | 0 | 4456 | AA | -
BR | 7114 | 7114 | P1A4L | B31.3 | 6 | 123-1 | 0 |  | 3 | P1A4L/AAEA200 | 2 | 1 | 0 | 0 |  |  | ELBOW, 90 DEG LR ASME B16.9 BW XS CS ASTM A234 GR WPB |  | FALSE |  | 1 | SZ309S | - | N/A |  | 2"-HTF-64200-P1A4L-6 | 64200-P1A4L-6 | 0 | 4456 | AA | -
BR | 7114 | 7114 | P1A4L | B31.3 | 6 | 123-1 | 0 |  | 4 | P1A4L/AAFWBB0 | 2 | 1 | 0 | 0 |  |  | FLANGE WN CL150 RF ASME B16.5 XS FS ASTM A105 |  | FALSE |  | 1 | SZ309S | - | N/A |  | 2"-HTF-64200-P1A4L-6 | 64200-P1A4L-6 | 0 | 4456 | AA | -
BR | 7114 | 7114 | P1A109J | B31.3 | 6 | 1230-1 | 0 |  | 3 | CS-AAFSBB0_STD | 2 | 1 | 0 | 0 |  |  | FLANGE SW CL150 RF ASME B16.5 FS ASTM A105 HOT-DIP GALV STD |  | FALSE |  | 1 | GALV/SZ227S | BLUE RAL5015 | N/A |  | 2"-N-64747-P1A109J-6 | 64747-P1A109J-6 | 0 | 4456 | WDM | -
BR | 7114 | 7114 | P1A109J | B31.3 | 6 | 1230-1 | 0 |  | 1 | CS-00RR330_3000 | 2X3/4 | 1 | 0 | 0 |  |  | REDUCER INSERT SW CL3000 FS ASTM A105 |  | FALSE |  | 1 | GALV/SZ227S | BLUE RAL5015 | N/A |  | 2"-N-64747-P1A109J-6 | 64747-P1A109J-6 | 0 | 4456 | WDM | -
BR | 7114 | 7114 | P1A109J | B31.3 | 6 | 1230-1 | 0 |  | 2 | A106-00NPC0L_XS | 3/4 | 1 | 0 | 0 |  |  | NIPPLE POE/TOE NPT 3" LONG SCH 80 CS ASTM A106 GR B SMLS HOT DIPPED GALVANIZED |  | FALSE |  | 1 | GALV/SZ227S | BLUE RAL5015 | N/A |  | 2"-N-64747-P1A109J-6 | 64747-P1A109J-6 | 0 | 4456 | WDM | -
BR | 7114 | 7114 | P1A109J | B31.3 | 6 | 1230-2 | 0 |  | A |  | 2 | 1 | 8.9375 | 0.74 | CUTPIPE |  | PIPE BE REW ASME B36.10M STD WT CS ASTM A53 GR B GALV |  | FALSE |  | 1 | GALV/SZ227S | BLUE RAL5015 | N/A |  | 2"-N-64747-P1A109J-6 | 64747-P1A109J-6 | 0 | 4456 | WDM | -
BR | 7114 | 7114 | P1A109J | B31.3 | 6 | 1230-2 | 0 |  | 1 | A53-AAPS200_STD | 2 | 1 | 9.6 | 0 |  |  | PIPE BE REW ASME B36.10M STD WT CS ASTM A53 GR B GALV |  | FALSE |  | 1 | GALV/SZ227S | BLUE RAL5015 | N/A |  | 2"-N-64747-P1A109J-6 | 64747-P1A109J-6 | 0 | 4456 | WDM | -
BR | 7114 | 7114 | P1A109J | B31.3 | 6 | 1230-2 | 0 |  | 5 | CS-AAFSBB0_STD | 2 | 1 | 0 | 0 |  |  | FLANGE SW CL150 RF ASME B16.5 FS ASTM A105 HOT-DIP GALV STD |  | FALSE |  | 1 | GALV/SZ227S | BLUE RAL5015 | N/A |  | 2"-N-64747-P1A109J-6 | 64747-P1A109J-6 | 0 | 4456 | WDM | -
BR | 7114 | 7114 | P1A109J | B31.3 | 6 | 1230-2 | 0 |  | 3 | CS-ABCF330_3000 | 2 | 1 | 0 | 0 |  |  | CPLG FULL ASME B16.11 SW CL3000 FS ASTM A105 |  | FALSE |  | 1 | GALV/SZ227S | BLUE RAL5015 | N/A |  | 2"-N-64747-P1A109J-6 | 64747-P1A109J-6 | 0 | 4456 | WDM | -
BR | 7114 | 7114 | P1A109J | B31.3 | 6 | 1230-2 | 0 |  | 2 | CS-00RR330_3000 | 2X3/4 | 1 | 0 | 0 |  |  | REDUCER INSERT SW CL3000 FS ASTM A105 |  | FALSE |  | 1 | GALV/SZ227S | BLUE RAL5015 | N/A |  | 2"-N-64747-P1A109J-6 | 64747-P1A109J-6 | 0 | 4456 | WDM | -
BR | 7114 | 7114 | P1A109J | B31.3 | 6 | 1230-2 | 0 |  | 4 | A106-00NPC0L_XS | 3/4 | 1 | 0 | 0 |  |  | NIPPLE POE/TOE NPT 3" LONG SCH 80 CS ASTM A106 GR B SMLS HOT DIPPED GALVANIZED |  | FALSE |  | 1 | GALV/SZ227S | BLUE RAL5015 | N/A |  | 2"-N-64747-P1A109J-6 | 64747-P1A109J-6 | 0 | 4456 | WDM | -
BR | 7114 | 7114 | P1A109J | B31.3 | 6 | 1231-1 | 0 |  | B |  | 1 1/2 | 1 | 2.875 | 0.24 | CUTPIPE |  | PIPE PE SMLS ASME B36.10M SCH 40 CS ASTM A106 GR B HOT-DIP GALV |  | FALSE |  | 1 | GALV/SZ227S | BLUE RAL5015 | N/A |  | 2"-N-64747-P1A109J-6 | 64747-P1A109J-6 | 0 | 4456 | WDM | -
BR | 7114 | 7114 | P1A109J | B31.3 | 6 | 1231-1 | 0 |  | 2 | A106-AAPA100_STD | 1 1/2 | 1 | 3.6 | 0 |  |  | PIPE PE SMLS ASME B36.10M SCH 40 CS ASTM A106 GR B HOT-DIP GALV |  | FALSE |  | 1 | GALV/SZ227S | BLUE RAL5015 | N/A |  | 2"-N-64747-P1A109J-6 | 64747-P1A109J-6 | 0 | 4456 | WDM | -
BR | 7114 | 7114 | P1A109J | B31.3 | 6 | 1231-1 | 0 |  | 10 | CS-AAFSBB0_STD | 1 1/2 | 1 | 0 | 0 |  |  | FLANGE SW CL150 RF ASME B16.5 FS ASTM A105 HOT-DIP GALV STD |  | FALSE |  | 1 | GALV/SZ227S | BLUE RAL5015 | N/A |  | 2"-N-64747-P1A109J-6 | 64747-P1A109J-6 | 0 | 4456 | WDM | -
BR | 7114 | 7114 | P1A109J | B31.3 | 6 | 1231-1 | 0 |  | 8 | A106-00NPB0L_XS | 1/2 | 1 | 0 | 0 |  |  | NIPPLE PBE 3" LONG SCH 80 CS ASTM A106 GR B SMLS HOT DIPPED GALVANIZED |  | FALSE |  | 1 | GALV/SZ227S | BLUE RAL5015 | N/A |  | 2"-N-64747-P1A109J-6 | 64747-P1A109J-6 | 0 | 4456 | WDM | -
BR | 7114 | 7114 | P1A109J | B31.3 | 6 | 1231-1 | 0 |  | 11 | CS-AAFSBB0_STD | 1/2 | 1 | 0 | 0 |  |  | FLANGE SW CL150 RF ASME B16.5 FS ASTM A105 HOT-DIP GALV STD |  | FALSE |  | 1 | GALV/SZ227S | BLUE RAL5015 | N/A |  | 2"-N-64747-P1A109J-6 | 64747-P1A109J-6 | 0 | 4456 | WDM | -
BR | 7114 | 7114 | P1A109J | B31.3 | 6 | 1231-1 | 0 |  | A |  | 2 | 1 | 7.8125 | 0.65 | CUTPIPE |  | PIPE BE ERW ASME B36.10M STD WT CS ASTM A53 GR B GALV |  | FALSE |  | 1 | GALV/SZ227S | BLUE RAL5015 | N/A |  | 2"-N-64747-P1A109J-6 | 64747-P1A109J-6 | 0 | 4456 | WDM | -
BR | 7114 | 7114 | P1A109J | B31.3 | 6 | 1231-1 | 0 |  | C |  | 2 | 1 | 8.25 | 0.69 | CUTPIPE |  | PIPE BE ERW ASME B36.10M STD WT CS ASTM A53 GR B GALV |  | FALSE |  | 1 | GALV/SZ227S | BLUE RAL5015 | N/A |  | 2"-N-64747-P1A109J-6 | 64747-P1A109J-6 | 0 | 4456 | WDM | -
BR | 7114 | 7114 | P1A109J | B31.3 | 6 | 1231-1 | 0 |  | E |  | 2 | 1 | 19.125 | 1.59 | CUTPIPE |  | PIPE BE ERW ASME B36.10M STD WT CS ASTM A53 GR B GALV |  | FALSE |  | 1 | GALV/SZ227S | BLUE RAL5015 | N/A |  | 2"-N-64747-P1A109J-6 | 64747-P1A109J-6 | 0 | 4456 | WDM | -
BR | 7114 | 7114 | P1A109J | B31.3 | 6 | 1231-1 | 0 |  | D |  | 2 | 1 | 195.3125 | 16.28 | CUTPIPE |  | PIPE BE ERW ASME B36.10M STD WT CS ASTM A53 GR B GALV |  | FALSE |  | 1 | GALV/SZ227S | BLUE RAL5015 | N/A |  | 2"-N-64747-P1A109J-6 | 64747-P1A109J-6 | 0 | 4456 | WDM | -
BR | 7114 | 7114 | P1A109J | B31.3 | 6 | 1231-1 | 0 |  | 1 | A53-AAPS200_STD | 2 | 1 | 231.6 | 0 |  |  | PIPE BE ERW ASME B36.10M STD WT CS ASTM A53 GR B GALV |  | FALSE |  | 1 | GALV/SZ227S | BLUE RAL5015 | N/A |  | 2"-N-64747-P1A109J-6 | 64747-P1A109J-6 | 0 | 4456 | WDM | -
BR | 7114 | 7114 | P1A109J | B31.3 | 6 | 1231-1 | 0 |  | 12 | BS2A-2-1.5-29.5 | 2 | 1 | 0 | 0 |  |  | BS2A-2-1.5-29.5 |  | FALSE |  | 1 | GALV/SZ227S | BLUE RAL5015 | N/A |  | 2"-N-64747-P1A109J-6 | 64747-P1A109J-6 | 0 | 4456 | WDM | -
BR | 7114 | 7114 | P1A109J | B31.3 | 6 | 1231-1 | 0 |  | 9 | CS-AAFSBB0_STD | 2 | 1 | 0 | 0 |  |  | FLANGE SW CL150 RF ASME B16.5 FS ASTM A105 HOT-DIP GALV STD |  | FALSE |  | 1 | GALV/SZ227S | BLUE RAL5015 | N/A |  | 2"-N-64747-P1A109J-6 | 64747-P1A109J-6 | 0 | 4456 | WDM | -
BR | 7114 | 7114 | P1A109J | B31.3 | 6 | 1231-1 | 0 |  | 5 | CS-ABEB330_3000 | 2 | 1 | 0 | 0 |  |  | ELBOW, 90 DEG ASME B16.11 SW CL3000 FS ASTM A105 |  | FALSE |  | 1 | GALV/SZ227S | BLUE RAL5015 | N/A |  | 2"-N-64747-P1A109J-6 | 64747-P1A109J-6 | 0 | 4456 | WDM | -
BR | 7114 | 7114 | P1A109J | B31.3 | 6 | 1231-1 | 0 |  | 6 | CS-ABEB330_3000 | 2 | 1 | 0 | 0 |  |  | ELBOW, 90 DEG ASME B16.11 SW CL3000 FS ASTM A105 |  | FALSE |  | 1 | GALV/SZ227S | BLUE RAL5015 | N/A |  | 2"-N-64747-P1A109J-6 | 64747-P1A109J-6 | 0 | 4456 | WDM | -
BR | 7114 | 7114 | P1A109J | B31.3 | 6 | 1231-1 | 0 |  | 7 | CS-ABEB330_3000 | 2 | 1 | 0 | 0 |  |  | ELBOW, 90 DEG ASME B16.11 SW CL3000 FS ASTM A105 |  | FALSE |  | 1 | GALV/SZ227S | BLUE RAL5015 | N/A |  | 2"-N-64747-P1A109J-6 | 64747-P1A109J-6 | 0 | 4456 | WDM | -
BR | 7114 | 7114 | P1A109J | B31.3 | 6 | 1231-1 | 0 |  | 3 | CS-ABTA330_3000 | 2X1 1/2 | 1 | 0 | 0 |  |  | TEE, ASME B16.11 SW CL3000 FS ASTM A105 |  | FALSE |  | 1 | GALV/SZ227S | BLUE RAL5015 | N/A |  | 2"-N-64747-P1A109J-6 | 64747-P1A109J-6 | 0 | 4456 | WDM | -
BR | 7114 | 7114 | P1A109J | B31.3 | 6 | 1231-1 | 0 |  | 4 | CS-NATX330_3000 | 2X1/2 | 1 | 0 | 0 |  |  | SOCKOLET MSS SP-97 CL3000 FS ASTM A105 HOT-DIP GALV |  | FALSE |  | 1 | GALV/SZ227S | BLUE RAL5015 | N/A |  | 2"-N-64747-P1A109J-6 | 64747-P1A109J-6 | 0 | 4456 | WDM | -
BR | 7114 | 7114 | P1A109J | B31.3 | 6 | 1231-2 | 0 |  | E |  | 2 | 1 | 3.875 | 0.32 | CUTPIPE |  | PIPE BE ERW ASME B36.10M STD WT CS ASTM A53 GR B GALV |  | FALSE |  | 1 | GALV/SZ227S | BLUE RAL5015 | N/A |  | 2"-N-64747-P1A109J-6 | 64747-P1A109J-6 | 0 | 4456 | WDM | -
BR | 7114 | 7114 | P1A109J | B31.3 | 6 | 1231-2 | 0 |  | F |  | 2 | 1 | 4.9375 | 0.41 | CUTPIPE |  | PIPE BE ERW ASME B36.10M STD WT CS ASTM A53 GR B GALV |  | FALSE |  | 1 | GALV/SZ227S | BLUE RAL5015 | N/A |  | 2"-N-64747-P1A109J-6 | 64747-P1A109J-6 | 0 | 4456 | WDM | -
BR | 7114 | 7114 | P1A109J | B31.3 | 6 | 1231-2 | 0 |  | C |  | 2 | 1 | 6.6875 | 0.56 | CUTPIPE |  | PIPE BE ERW ASME B36.10M STD WT CS ASTM A53 GR B GALV |  | FALSE |  | 1 | GALV/SZ227S | BLUE RAL5015 | N/A |  | 2"-N-64747-P1A109J-6 | 64747-P1A109J-6 | 0 | 4456 | WDM | -
BR | 7114 | 7114 | P1A109J | B31.3 | 6 | 1231-2 | 0 |  | A |  | 2 | 1 | 8.875 | 0.74 | CUTPIPE |  | PIPE BE ERW ASME B36.10M STD WT CS ASTM A53 GR B GALV |  | FALSE |  | 1 | GALV/SZ227S | BLUE RAL5015 | N/A |  | 2"-N-64747-P1A109J-6 | 64747-P1A109J-6 | 0 | 4456 | WDM | -
BR | 7114 | 7114 | P1A109J | B31.3 | 6 | 1231-2 | 0 |  | B |  | 2 | 1 | 30.9375 | 2.58 | CUTPIPE |  | PIPE BE ERW ASME B36.10M STD WT CS ASTM A53 GR B GALV |  | FALSE |  | 1 | GALV/SZ227S | BLUE RAL5015 | N/A |  | 2"-N-64747-P1A109J-6 | 64747-P1A109J-6 | 0 | 4456 | WDM | -
BR | 7114 | 7114 | P1A109J | B31.3 | 6 | 1231-2 | 0 |  | D |  | 2 | 1 | 115.625 | 9.64 | CUTPIPE |  | PIPE BE ERW ASME B36.10M STD WT CS ASTM A53 GR B GALV |  | FALSE |  | 1 | GALV/SZ227S | BLUE RAL5015 | N/A |  | 2"-N-64747-P1A109J-6 | 64747-P1A109J-6 | 0 | 4456 | WDM | -
BR | 7114 | 7114 | P1A109J | B31.3 | 6 | 1231-2 | 0 |  | 1 | A53-AAPS200_STD | 2 | 1 | 172.8 | 0 |  |  | PIPE BE ERW ASME B36.10M STD WT CS ASTM A53 GR B GALV |  | FALSE |  | 1 | GALV/SZ227S | BLUE RAL5015 | N/A |  | 2"-N-64747-P1A109J-6 | 64747-P1A109J-6 | 0 | 4456 | WDM | -
BR | 7114 | 7114 | P1A109J | B31.3 | 6 | 1231-2 | 0 |  | 6 | CS-AAFSBB0_STD | 2 | 1 | 0 | 0 |  |  | FLANGE SW CL150 RF ASME B16.5 FS ASTM A105 HOT-DIP GALV STD |  | FALSE |  | 1 | GALV/SZ227S | BLUE RAL5015 | N/A |  | 2"-N-64747-P1A109J-6 | 64747-P1A109J-6 | 0 | 4456 | WDM | -
BR | 7114 | 7114 | P1A109J | B31.3 | 6 | 1231-2 | 0 |  | 7 | CS-AAFSBB0_STD | 2 | 1 | 0 | 0 |  |  | FLANGE SW CL150 RF ASME B16.5 FS ASTM A105 HOT-DIP GALV STD |  | FALSE |  | 1 | GALV/SZ227S | BLUE RAL5015 | N/A |  | 2"-N-64747-P1A109J-6 | 64747-P1A109J-6 | 0 | 4456 | WDM | -
BR | 7114 | 7114 | P1A109J | B31.3 | 6 | 1231-2 | 0 |  | 3 | CS-ABEB330_3000 | 2 | 1 | 0 | 0 |  |  | ELBOW, 90 DEG ASME B16.11 SW CL3000 FS ASTM A105 |  | FALSE |  | 1 | GALV/SZ227S | BLUE RAL5015 | N/A |  | 2"-N-64747-P1A109J-6 | 64747-P1A109J-6 | 0 | 4456 | WDM | -
BR | 7114 | 7114 | P1A109J | B31.3 | 6 | 1231-2 | 0 |  | 4 | CS-ABEC330_3000 | 2 | 1 | 0 | 0 |  |  | ELBOW, 45 DEG ASME B16.11 SW CL3000 FS ASTM A105 |  | FALSE |  | 1 | GALV/SZ227S | BLUE RAL5015 | N/A |  | 2"-N-64747-P1A109J-6 | 64747-P1A109J-6 | 0 | 4456 | WDM | -
BR | 7114 | 7114 | P1A109J | B31.3 | 6 | 1231-2 | 0 |  | 5 | CS-ABEC330_3000 | 2 | 1 | 0 | 0 |  |  | ELBOW, 45 DEG ASME B16.11 SW CL3000 FS ASTM A105 |  | FALSE |  | 1 | GALV/SZ227S | BLUE RAL5015 | N/A |  | 2"-N-64747-P1A109J-6 | 64747-P1A109J-6 | 0 | 4456 | WDM | -
BR | 7114 | 7114 | P1A109J | B31.3 | 6 | 1231-2 | 0 |  | 2 | CS-ABTA330_3000 | 2X2 | 1 | 0 | 0 |  |  | TEE, ASME B16.11 SW CL3000 FS ASTM A105 |  | FALSE |  | 1 | GALV/SZ227S | BLUE RAL5015 | N/A |  | 2"-N-64747-P1A109J-6 | 64747-P1A109J-6 | 0 | 4456 | WDM | -
BR | 7114 | 7114 | P1A109J | B31.3 | 6 | 1231-3 | 0 |  | 1 | CS-AAFBBB0 | 2 | 1 | 0 | 0 |  |  | FLANGE BLIND CL150 RF ASME B16.5 FS ASTM A105 HOT-DIP GALV |  | FALSE |  | 1 | GALV/SZ227S | BLUE RAL5015 | N/A |  | 2"-N-64747-P1A109J-6 | 64747-P1A109J-6 | 0 | 4456 | WDM | -
BR | 7114 | 7114 | P1B43BL | B31.3 | 6 | 1232-1 | 0 |  | A |  | 3/4 | 1 | 19.875 | 1.66 | CUTPIPE |  | PIPE BE WELDED ASME B36.19M SCH 10S SS ASTM A312 GR TP316/316L |  | FALSE |  | 1 | NONE | - | N/A |  | 3/4"-DM-64802-P1B43BL-6 | 64802-P1B43BL-6 | 1 | 4456 | KN | -
BR | 7114 | 7114 | P1B43BL | B31.3 | 6 | 1232-1 | 0 |  | C |  | 3/4 | 1 | 29 | 2.42 | CUTPIPE |  | PIPE BE WELDED ASME B36.19M SCH 10S SS ASTM A312 GR TP316/316L |  | FALSE |  | 1 | NONE | - | N/A |  | 3/4"-DM-64802-P1B43BL-6 | 64802-P1B43BL-6 | 1 | 4456 | KN | -
BR | 7114 | 7114 | P1B43BL | B31.3 | 6 | 1232-1 | 0 |  | B |  | 3/4 | 1 | 135.5625 | 11.3 | CUTPIPE |  | PIPE BE WELDED ASME B36.19M SCH 10S SS ASTM A312 GR TP316/316L |  | FALSE |  | 1 | NONE | - | N/A |  | 3/4"-DM-64802-P1B43BL-6 | 64802-P1B43BL-6 | 1 | 4456 | KN | -
BR | 7114 | 7114 | P1B43BL | B31.3 | 6 | 1232-1 | 0 |  | 2 | 316-AAEA200_10S | 3/4 | 1 | 0 | 0 |  |  | ELBOW, 90 DEG LR ASME B16.9 BW SCH 10S SS ASTM A403 GR WP316/316L WELDED |  | FALSE |  | 1 | NONE | - | N/A |  | 3/4"-DM-64802-P1B43BL-6 | 64802-P1B43BL-6 | 1 | 4456 | KN | -
BR | 7114 | 7114 | P1B43BL | B31.3 | 6 | 1232-1 | 0 |  | 3 | 316-AAEA200_10S | 3/4 | 1 | 0 | 0 |  |  | ELBOW, 90 DEG LR ASME B16.9 BW SCH 10S SS ASTM A403 GR WP316/316L WELDED |  | FALSE |  | 1 | NONE | - | N/A |  | 3/4"-DM-64802-P1B43BL-6 | 64802-P1B43BL-6 | 1 | 4456 | KN | -
BR | 7114 | 7114 | P1B43BL | B31.3 | 6 | 1232-1 | 0 |  | 4 | 316-AAEA200_10S | 3/4 | 1 | 0 | 0 |  |  | ELBOW, 90 DEG LR ASME B16.9 BW SCH 10S SS ASTM A403 GR WP316/316L WELDED |  | FALSE |  | 1 | NONE | - | N/A |  | 3/4"-DM-64802-P1B43BL-6 | 64802-P1B43BL-6 | 1 | 4456 | KN | -
BR | 7114 | 7114 | P1B43BL | B31.3 | 6 | 1232-1 | 0 |  | 5 | 316-AAFWBB0_10S | 3/4 | 1 | 0 | 0 |  |  | FLANGE WN CL150 RF ASME B16.5 SCH 10S FORGED SS ASTM A182 GR F316 / 316L |  | FALSE |  | 1 | NONE | - | N/A |  | 3/4"-DM-64802-P1B43BL-6 | 64802-P1B43BL-6 | 1 | 4456 | KN | -
BR | 7114 | 7114 | P1B43BL | B31.3 | 6 | 1232-1 | 0 |  | 1 | 316-AAPS200_10S | 3/4 | 1 | 187.2 | 0 |  |  | PIPE BE WELDED ASME B36.19M SCH 10S SS ASTM A312 GR TP316/316L |  | FALSE |  | 1 | NONE | - | N/A |  | 3/4"-DM-64802-P1B43BL-6 | 64802-P1B43BL-6 | 1 | 4456 | KN | -
BR | 7114 | 7114 | P1B43BL | B31.3 | 6 | 1232-2 | 0 |  | B |  | 3/4 | 1 | 3.75 | 0.31 | CUTPIPE |  | PIPE BE WELDED ASME B36.19M SCH 10S SS ASTM A312 GR TP316/316L |  | FALSE |  | 1 | NONE | - | N/A |  | 3/4"-DM-64802-P1B43BL-6 | 64802-P1B43BL-6 | 1 | 4456 | KN | -
BR | 7114 | 7114 | P1B43BL | B31.3 | 6 | 1232-2 | 0 |  | A |  | 3/4 | 1 | 14 | 1.17 | CUTPIPE |  | PIPE BE WELDED ASME B36.19M SCH 10S SS ASTM A312 GR TP316/316L |  | FALSE |  | 1 | NONE | - | N/A |  | 3/4"-DM-64802-P1B43BL-6 | 64802-P1B43BL-6 | 1 | 4456 | KN | -
BR | 7114 | 7114 | P1B43BL | B31.3 | 6 | 1232-2 | 0 |  | C |  | 3/4 | 1 | 54.4375 | 4.54 | CUTPIPE |  | PIPE BE WELDED ASME B36.19M SCH 10S SS ASTM A312 GR TP316/316L |  | FALSE |  | 1 | NONE | - | N/A |  | 3/4"-DM-64802-P1B43BL-6 | 64802-P1B43BL-6 | 1 | 4456 | KN | -
BR | 7114 | 7114 | P1B43BL | B31.3 | 6 | 1232-2 | 0 |  | 3 | 316-AAEA200_10S | 3/4 | 1 | 0 | 0 |  |  | ELBOW, 90 DEG LR ASME B16.9 BW SCH 10S SS ASTM A403 GR WP316/316L WELDED |  | FALSE |  | 1 | NONE | - | N/A |  | 3/4"-DM-64802-P1B43BL-6 | 64802-P1B43BL-6 | 1 | 4456 | KN | -
BR | 7114 | 7114 | P1B43BL | B31.3 | 6 | 1232-2 | 0 |  | 2 | 316-AAEC200_10S | 3/4 | 1 | 0 | 0 |  |  | ELBOW, 45 DEG LR ASME B16.9 BW SCH 10S SS ASTM A403 GR WP316/316L WELDED |  | FALSE |  | 1 | NONE | - | N/A |  | 3/4"-DM-64802-P1B43BL-6 | 64802-P1B43BL-6 | 1 | 4456 | KN | -
BR | 7114 | 7114 | P1B43BL | B31.3 | 6 | 1232-2 | 0 |  | 4 | 316-AAFWBB0_10S | 3/4 | 1 | 0 | 0 |  |  | FLANGE WN CL150 RF ASME B16.5 SCH 10S FORGED SS ASTM A182 GR F316 / 316L |  | FALSE |  | 1 | NONE | - | N/A |  | 3/4"-DM-64802-P1B43BL-6 | 64802-P1B43BL-6 | 1 | 4456 | KN | -
BR | 7114 | 7114 | P1B43BL | B31.3 | 6 | 1232-2 | 0 |  | 1 | 316-AAPS200_10S | 3/4 | 1 | 74.4 | 0 |  |  | PIPE BE WELDED ASME B36.19M SCH 10S SS ASTM A312 GR TP316/316L |  | FALSE |  | 1 | NONE | - | N/A |  | 3/4"-DM-64802-P1B43BL-6 | 64802-P1B43BL-6 | 1 | 4456 | KN | -
BR | 7114 | 7114 | P1B43BL | B31.3 | 6 | 1233-1 | 0 |  | 2 | 316-AAFWBB0_10S | 3/4 | 1 | 0 | 0 |  |  | FLANGE WN CL150 RF ASME B16.5 SCH 10S FORGED SS ASTM A182 GR F316 / 316L |  | FALSE |  | 1 | NONE | - | N/A |  | 3/4"-DM-64802-P1B43BL-6 | 64802-P1B43BL-6 | 1 | 4456 | KN | -
BR | 7114 | 7114 | P1B43BL | B31.3 | 6 | 1233-1 | 0 |  | 3 | 316-AAFWBB0_10S | 3/4 | 1 | 0 | 0 |  |  | FLANGE WN CL150 RF ASME B16.5 SCH 10S FORGED SS ASTM A182 GR F316 / 316L |  | FALSE |  | 1 | NONE | - | N/A |  | 3/4"-DM-64802-P1B43BL-6 | 64802-P1B43BL-6 | 1 | 4456 | KN | -
BR | 7114 | 7114 | P1B43BL | B31.3 | 6 | 1233-1 | 0 |  | 4 | 316-AAFWBB0_10S | 3/4 | 1 | 0 | 0 |  |  | FLANGE WN CL150 RF ASME B16.5 SCH 10S FORGED SS ASTM A182 GR F316 / 316L |  | FALSE |  | 1 | NONE | - | N/A |  | 3/4"-DM-64802-P1B43BL-6 | 64802-P1B43BL-6 | 1 | 4456 | KN | -
BR | 7114 | 7114 | P1B43BL | B31.3 | 6 | 1233-1 | 0 |  | 1 | 316-AATA200_10S | 3/4X3/4 | 1 | 0 | 0 |  |  | TEE, ASME B16.9 BW SCH 10S SS ASTM A403 GR WP316/316L WELDED |  | FALSE |  | 1 | NONE | - | N/A |  | 3/4"-DM-64802-P1B43BL-6 | 64802-P1B43BL-6 | 1 | 4456 | KN | -
BR | 7114 | 7114 | P1B43BL | B31.3 | 6 | 1233-2 | 0 |  | B |  | 3/4 | 1 | 10.0625 | 0.84 | CUTPIPE |  | PIPE BE WELDED ASME B36.19M SCH 10S SS ASTM A312 GR TP316/316L |  | FALSE |  | 1 | NONE | - | N/A |  | 3/4"-DM-64802-P1B43BL-6 | 64802-P1B43BL-6 | 1 | 4456 | KN | -
BR | 7114 | 7114 | P1B43BL | B31.3 | 6 | 1233-2 | 0 |  | C |  | 3/4 | 1 | 22.125 | 1.84 | CUTPIPE |  | PIPE BE WELDED ASME B36.19M SCH 10S SS ASTM A312 GR TP316/316L |  | FALSE |  | 1 | NONE | - | N/A |  | 3/4"-DM-64802-P1B43BL-6 | 64802-P1B43BL-6 | 1 | 4456 | KN | -
BR | 7114 | 7114 | P1B43BL | B31.3 | 6 | 1233-2 | 0 |  | A |  | 3/4 | 1 | 45.75 | 3.81 | CUTPIPE |  | PIPE BE WELDED ASME B36.19M SCH 10S SS ASTM A312 GR TP316/316L |  | FALSE |  | 1 | NONE | - | N/A |  | 3/4"-DM-64802-P1B43BL-6 | 64802-P1B43BL-6 | 1 | 4456 | KN | -
BR | 7114 | 7114 | P1B43BL | B31.3 | 6 | 1233-2 | 0 |  | 2 | 316-AAEA200_10S | 3/4 | 1 | 0 | 0 |  |  | ELBOW, 90 DEG LR ASME B16.9 BW SCH 10S SS ASTM A403 GR WP316/316L WELDED |  | FALSE |  | 1 | NONE | - | N/A |  | 3/4"-DM-64802-P1B43BL-6 | 64802-P1B43BL-6 | 1 | 4456 | KN | -
BR | 7114 | 7114 | P1B43BL | B31.3 | 6 | 1233-2 | 0 |  | 3 | 316-AAEC200_10S | 3/4 | 1 | 0 | 0 |  |  | ELBOW, 45 DEG LR ASME B16.9 BW SCH 10S SS ASTM A403 GR WP316/316L WELDED |  | FALSE |  | 1 | NONE | - | N/A |  | 3/4"-DM-64802-P1B43BL-6 | 64802-P1B43BL-6 | 1 | 4456 | KN | -
BR | 7114 | 7114 | P1B43BL | B31.3 | 6 | 1233-2 | 0 |  | 4 | 316-AAFWBB0_10S | 3/4 | 1 | 0 | 0 |  |  | FLANGE WN CL150 RF ASME B16.5 SCH 10S FORGED SS ASTM A182 GR F316 / 316L |  | FALSE |  | 1 | NONE | - | N/A |  | 3/4"-DM-64802-P1B43BL-6 | 64802-P1B43BL-6 | 1 | 4456 | KN | -
BR | 7114 | 7114 | P1B43BL | B31.3 | 6 | 1233-2 | 0 |  | 5 | 316-AAFWBB0_10S | 3/4 | 1 | 0 | 0 |  |  | FLANGE WN CL150 RF ASME B16.5 SCH 10S FORGED SS ASTM A182 GR F316 / 316L |  | FALSE |  | 1 | NONE | - | N/A |  | 3/4"-DM-64802-P1B43BL-6 | 64802-P1B43BL-6 | 1 | 4456 | KN | -
BR | 7114 | 7114 | P1B43BL | B31.3 | 6 | 1233-2 | 0 |  | 1 | 316-AAPS200_10S | 3/4 | 1 | 79.2 | 0 |  |  | PIPE BE WELDED ASME B36.19M SCH 10S SS ASTM A312 GR TP316/316L |  | FALSE |  | 1 | NONE | - | N/A |  | 3/4"-DM-64802-P1B43BL-6 | 64802-P1B43BL-6 | 1 | 4456 | KN | -
BR | 7114 | 7114 | P1B43BL | B31.3 | 6 | 1234-1 | 0 |  | D |  | 3/4 | 1 | 14 | 1.17 | CUTPIPE |  | PIPE BE WELDED ASME B36.19M SCH 10S SS ASTM A312 GR TP316/316L |  | FALSE |  | 1 | NONE | - | N/A |  | 3/4"-DM-64805-P1B43BL-6 | 64805-P1B43BL-6 | 0 | 4456 | KN | -
BR | 7114 | 7114 | P1B43BL | B31.3 | 6 | 1234-1 | 0 |  | A |  | 3/4 | 1 | 19.875 | 1.66 | CUTPIPE |  | PIPE BE WELDED ASME B36.19M SCH 10S SS ASTM A312 GR TP316/316L |  | FALSE |  | 1 | NONE | - | N/A |  | 3/4"-DM-64805-P1B43BL-6 | 64805-P1B43BL-6 | 0 | 4456 | KN | -
BR | 7114 | 7114 | P1B43BL | B31.3 | 6 | 1234-1 | 0 |  | C |  | 3/4 | 1 | 29 | 2.42 | CUTPIPE |  | PIPE BE WELDED ASME B36.19M SCH 10S SS ASTM A312 GR TP316/316L |  | FALSE |  | 1 | NONE | - | N/A |  | 3/4"-DM-64805-P1B43BL-6 | 64805-P1B43BL-6 | 0 | 4456 | KN | -
BR | 7114 | 7114 | P1B43BL | B31.3 | 6 | 1234-1 | 0 |  | B |  | 3/4 | 1 | 143.8125 | 11.98 | CUTPIPE |  | PIPE BE WELDED ASME B36.19M SCH 10S SS ASTM A312 GR TP316/316L |  | FALSE |  | 1 | NONE | - | N/A |  | 3/4"-DM-64805-P1B43BL-6 | 64805-P1B43BL-6 | 0 | 4456 | KN | -
BR | 7114 | 7114 | P1B43BL | B31.3 | 6 | 1234-1 | 0 |  | 2 | 316-AAEA200_10S | 3/4 | 1 | 0 | 0 |  |  | ELBOW, 90 DEG LR ASME B16.9 BW SCH 10S SS ASTM A403 GR WP316/316L WELDED |  | FALSE |  | 1 | NONE | - | N/A |  | 3/4"-DM-64805-P1B43BL-6 | 64805-P1B43BL-6 | 0 | 4456 | KN | -
BR | 7114 | 7114 | P1B43BL | B31.3 | 6 | 1234-1 | 0 |  | 3 | 316-AAEA200_10S | 3/4 | 1 | 0 | 0 |  |  | ELBOW, 90 DEG LR ASME B16.9 BW SCH 10S SS ASTM A403 GR WP316/316L WELDED |  | FALSE |  | 1 | NONE | - | N/A |  | 3/4"-DM-64805-P1B43BL-6 | 64805-P1B43BL-6 | 0 | 4456 | KN | -
BR | 7114 | 7114 | P1B43BL | B31.3 | 6 | 1234-1 | 0 |  | 4 | 316-AAEA200_10S | 3/4 | 1 | 0 | 0 |  |  | ELBOW, 90 DEG LR ASME B16.9 BW SCH 10S SS ASTM A403 GR WP316/316L WELDED |  | FALSE |  | 1 | NONE | - | N/A |  | 3/4"-DM-64805-P1B43BL-6 | 64805-P1B43BL-6 | 0 | 4456 | KN | -
BR | 7114 | 7114 | P1B43BL | B31.3 | 6 | 1234-1 | 0 |  | 5 | 316-AAEA200_10S | 3/4 | 1 | 0 | 0 |  |  | ELBOW, 90 DEG LR ASME B16.9 BW SCH 10S SS ASTM A403 GR WP316/316L WELDED |  | FALSE |  | 1 | NONE | - | N/A |  | 3/4"-DM-64805-P1B43BL-6 | 64805-P1B43BL-6 | 0 | 4456 | KN | -
BR | 7114 | 7114 | P1B43BL | B31.3 | 6 | 1234-1 | 0 |  | 6 | 316-AAFWBB0_10S | 3/4 | 1 | 0 | 0 |  |  | FLANGE WN CL150 RF ASME B16.5 SCH 10S FORGED SS ASTM A182 GR F316 / 316L |  | FALSE |  | 1 | NONE | - | N/A |  | 3/4"-DM-64805-P1B43BL-6 | 64805-P1B43BL-6 | 0 | 4456 | KN | -
BR | 7114 | 7114 | P1B43BL | B31.3 | 6 | 1234-1 | 0 |  | 1 | 316-AAPS200_10S | 3/4 | 1 | 210 | 0 |  |  | PIPE BE WELDED ASME B36.19M SCH 10S SS ASTM A312 GR TP316/316L |  | FALSE |  | 1 | NONE | - | N/A |  | 3/4"-DM-64805-P1B43BL-6 | 64805-P1B43BL-6 | 0 | 4456 | KN | -
BR | 7114 | 7114 | P1B43BL | B31.3 | 6 | 1234-2 | 0 |  | A |  | 3/4 | 1 | 70.9375 | 5.91 | CUTPIPE |  | PIPE BE WELDED ASME B36.19M SCH 10S SS ASTM A312 GR TP316/316L |  | FALSE |  | 1 | NONE | - | N/A |  | 3/4"-DM-64805-P1B43BL-6 | 64805-P1B43BL-6 | 0 | 4456 | KN | -
BR | 7114 | 7114 | P1B43BL | B31.3 | 6 | 1234-2 | 0 |  | 2 | 316-AAFWBB0_10S | 3/4 | 1 | 0 | 0 |  |  | FLANGE WN CL150 RF ASME B16.5 SCH 10S FORGED SS ASTM A182 GR F316 / 316L |  | FALSE |  | 1 | NONE | - | N/A |  | 3/4"-DM-64805-P1B43BL-6 | 64805-P1B43BL-6 | 0 | 4456 | KN | -
BR | 7114 | 7114 | P1B43BL | B31.3 | 6 | 1234-2 | 0 |  | 1 | 316-AAPS200_10S | 3/4 | 1 | 72 | 0 |  |  | PIPE BE WELDED ASME B36.19M SCH 10S SS ASTM A312 GR TP316/316L |  | FALSE |  | 1 | NONE | - | N/A |  | 3/4"-DM-64805-P1B43BL-6 | 64805-P1B43BL-6 | 0 | 4456 | KN | -
BR | 7114 | 7114 | P1B43BL | B31.3 | 6 | 1235-1 | 0 |  | 2 | 316-AAFWBB0_10S | 3/4 | 1 | 0 | 0 |  |  | FLANGE WN CL150 RF ASME B16.5 SCH 10S FORGED SS ASTM A182 GR F316 / 316L |  | FALSE |  | 1 | NONE | - | N/A |  | 3/4"-DM-64805-P1B43BL-6 | 64805-P1B43BL-6 | 1 | 4456 | KN | -
BR | 7114 | 7114 | P1B43BL | B31.3 | 6 | 1235-1 | 0 |  | 3 | 316-AAFWBB0_10S | 3/4 | 1 | 0 | 0 |  |  | FLANGE WN CL150 RF ASME B16.5 SCH 10S FORGED SS ASTM A182 GR F316 / 316L |  | FALSE |  | 1 | NONE | - | N/A |  | 3/4"-DM-64805-P1B43BL-6 | 64805-P1B43BL-6 | 1 | 4456 | KN | -
BR | 7114 | 7114 | P1B43BL | B31.3 | 6 | 1235-1 | 0 |  | 4 | 316-AAFWBB0_10S | 3/4 | 1 | 0 | 0 |  |  | FLANGE WN CL150 RF ASME B16.5 SCH 10S FORGED SS ASTM A182 GR F316 / 316L |  | FALSE |  | 1 | NONE | - | N/A |  | 3/4"-DM-64805-P1B43BL-6 | 64805-P1B43BL-6 | 1 | 4456 | KN | -
BR | 7114 | 7114 | P1B43BL | B31.3 | 6 | 1235-1 | 0 |  | 1 | 316-AATA200_10S | 3/4X3/4 | 1 | 0 | 0 |  |  | TEE, ASME B16.9 BW SCH 10S SS ASTM A403 GR WP316/316L WELDED |  | FALSE |  | 1 | NONE | - | N/A |  | 3/4"-DM-64805-P1B43BL-6 | 64805-P1B43BL-6 | 1 | 4456 | KN | -
BR | 7114 | 7114 | SEE ISO | B31.3 | 6 | 1235-2 | 0 |  | B |  | 3/4 | 1 | 15.1875 | 1.27 | CUTPIPE |  | PIPE BE WELDED ASME B36.19M SCH 10S SS ASTM A312 GR TP316/316L |  | FALSE |  | 1 | NONE | - | N/A |  | 3/4"-DM-64805-P1B43BL-6 | 64805-P1B43BL-6 | 1 | 4456 | KN | -
BR | 7114 | 7114 | SEE ISO | B31.3 | 6 | 1235-2 | 0 |  | A |  | 3/4 | 1 | 65.125 | 5.43 | CUTPIPE |  | PIPE BE WELDED ASME B36.19M SCH 10S SS ASTM A312 GR TP316/316L |  | FALSE |  | 1 | NONE | - | N/A |  | 3/4"-DM-64805-P1B43BL-6 | 64805-P1B43BL-6 | 1 | 4456 | KN | -
BR | 7114 | 7114 | SEE ISO | B31.3 | 6 | 1235-2 | 0 |  | 4 | 304-AAFWBD0_10S | 3/4 | 1 | 0 | 0 |  |  | FLANGE WN CL300 RF ASME B16.5 SCH 10S FORGED SS ASTM A182 GR F304/304L |  | FALSE |  | 1 | NONE | - | N/A |  | 3/4"-DM-64805-P1B43BL-6 | 64805-P1B43BL-6 | 1 | 4456 | KN | -
BR | 7114 | 7114 | SEE ISO | B31.3 | 6 | 1235-2 | 0 |  | 2 | 316-AAEA200_10S | 3/4 | 1 | 0 | 0 |  |  | ELBOW, 90 DEG LR ASME B16.9 BW SCH 10S SS ASTM A403 GR WP316/316L WELDED |  | FALSE |  | 1 | NONE | - | N/A |  | 3/4"-DM-64805-P1B43BL-6 | 64805-P1B43BL-6 | 1 | 4456 | KN | -
BR | 7114 | 7114 | SEE ISO | B31.3 | 6 | 1235-2 | 0 |  | 3 | 316-AAFWBB0_10S | 3/4 | 1 | 0 | 0 |  |  | FLANGE WN CL150 RF ASME B16.5 SCH 10S FORGED SS ASTM A182 GR F316 / 316L |  | FALSE |  | 1 | NONE | - | N/A |  | 3/4"-DM-64805-P1B43BL-6 | 64805-P1B43BL-6 | 1 | 4456 | KN | -
BR | 7114 | 7114 | SEE ISO | B31.3 | 6 | 1235-2 | 0 |  | 1 | 316-AAPS200_10S | 3/4 | 1 | 81.6 | 0 |  |  | PIPE BE WELDED ASME B36.19M SCH 10S SS ASTM A312 GR TP316/316L |  | FALSE |  | 1 | NONE | - | N/A |  | 3/4"-DM-64805-P1B43BL-6 | 64805-P1B43BL-6 | 1 | 4456 | KN | -
BR | 7114 | 7114 | P5B66H | B31.3 | 6 | 1236-1 | 0 |  | A |  | 3 | 1 | 18.4375 | 1.54 | CUTPIPE |  | PIPE BE WELDED ASME B36.19M SCH 40S SS ASTM A312 GR TP304/304L |  | FALSE |  | 1 | NONE | - | N/A |  | 3"-PAA-64826-P5B66H-6 | 64826-P5B66H-6 | 0 | 4456 | KN | -
BR | 7114 | 7114 | P5B66H | B31.3 | 6 | 1236-1 | 0 |  | 2 | 304-AAFWBF0_40S | 3 | 1 | 0 | 0 |  |  | FLANGE WN CL600 RF ASME B16.5 SCH 40S FORGED SS ASTM A182 GR F304/304L |  | FALSE |  | 1 | NONE | - | N/A |  | 3"-PAA-64826-P5B66H-6 | 64826-P5B66H-6 | 0 | 4456 | KN | -
BR | 7114 | 7114 | P5B66H | B31.3 | 6 | 1236-1 | 0 |  | 1 | 304-AAPS200_40S | 3 | 1 | 19.2 | 0 |  |  | PIPE BE WELDED ASME B36.19M SCH 40S SS ASTM A312 GR TP304/304L |  | FALSE |  | 1 | NONE | - | N/A |  | 3"-PAA-64826-P5B66H-6 | 64826-P5B66H-6 | 0 | 4456 | KN | -
BR | 7114 | 7114 | P5B66H | B31.3 | 6 | 1236-2 | 0 |  | C |  | 3 | 1 | 1.9375 | 0.16 | CUTPIPE |  | PIPE BE WELDED ASME B36.19M SCH 40S SS ASTM A312 GR TP304/304L |  | FALSE |  | 1 | NONE | - | N/A |  | 3"-PAA-64826-P5B66H-6 | 64826-P5B66H-6 | 0 | 4456 | KN | -
BR | 7114 | 7114 | P5B66H | B31.3 | 6 | 1236-2 | 0 |  | A |  | 3 | 1 | 20 | 1.67 | CUTPIPE |  | PIPE BE WELDED ASME B36.19M SCH 40S SS ASTM A312 GR TP304/304L |  | FALSE |  | 1 | NONE | - | N/A |  | 3"-PAA-64826-P5B66H-6 | 64826-P5B66H-6 | 0 | 4456 | KN | -
BR | 7114 | 7114 | P5B66H | B31.3 | 6 | 1236-2 | 0 |  | B |  | 3 | 1 | 35.8125 | 2.98 | CUTPIPE |  | PIPE BE WELDED ASME B36.19M SCH 40S SS ASTM A312 GR TP304/304L |  | FALSE |  | 1 | NONE | - | N/A |  | 3"-PAA-64826-P5B66H-6 | 64826-P5B66H-6 | 0 | 4456 | KN | -
BR | 7114 | 7114 | P5B66H | B31.3 | 6 | 1236-2 | 0 |  | 2 | 304-AAEC200_40S | 3 | 1 | 0 | 0 |  |  | ELBOW, 45 DEG LR ASME B16.9 BW SCH 40S SS ASTM A403 GR WP304/304L WELDED |  | FALSE |  | 1 | NONE | - | N/A |  | 3"-PAA-64826-P5B66H-6 | 64826-P5B66H-6 | 0 | 4456 | KN | -
BR | 7114 | 7114 | P5B66H | B31.3 | 6 | 1236-2 | 0 |  | 3 | 304-AAEC200_40S | 3 | 1 | 0 | 0 |  |  | ELBOW, 45 DEG LR ASME B16.9 BW SCH 40S SS ASTM A403 GR WP304/304L WELDED |  | FALSE |  | 1 | NONE | - | N/A |  | 3"-PAA-64826-P5B66H-6 | 64826-P5B66H-6 | 0 | 4456 | KN | -
BR | 7114 | 7114 | P5B66H | B31.3 | 6 | 1236-2 | 0 |  | 4 | 304-AAFWBF0_40S | 3 | 1 | 0 | 0 |  |  | FLANGE WN CL600 RF ASME B16.5 SCH 40S FORGED SS ASTM A182 GR F304/304L |  | FALSE |  | 1 | NONE | - | N/A |  | 3"-PAA-64826-P5B66H-6 | 64826-P5B66H-6 | 0 | 4456 | KN | -
BR | 7114 | 7114 | P5B66H | B31.3 | 6 | 1236-2 | 0 |  | 1 | 304-AAPS200_40S | 3 | 1 | 58.8 | 0 |  |  | PIPE BE WELDED ASME B36.19M SCH 40S SS ASTM A312 GR TP304/304L |  | FALSE |  | 1 | NONE | - | N/A |  | 3"-PAA-64826-P5B66H-6 | 64826-P5B66H-6 | 0 | 4456 | KN | -
BR | 7114 | 7114 | P5B66H | B31.3 | 6 | 1236-3 | 0 |  | 1 | 304-AAEA200_40S | 3 | 1 | 0 | 0 |  |  | ELBOW, 90 DEG LR ASME B16.9 BW SCH 40S SS ASTM A403 GR WP304/304L WELDED |  | FALSE |  | 1 | NONE | - | N/A |  | 3"-PAA-64826-P5B66H-6 | 64826-P5B66H-6 | 0 | 4456 | KN | -
BR | 7114 | 7114 | P5B66H | B31.3 | 6 | 1236-3 | 0 |  | 2 | 304-AAEA200_40S | 3 | 1 | 0 | 0 |  |  | ELBOW, 90 DEG LR ASME B16.9 BW SCH 40S SS ASTM A403 GR WP304/304L WELDED |  | FALSE |  | 1 | NONE | - | N/A |  | 3"-PAA-64826-P5B66H-6 | 64826-P5B66H-6 | 0 | 4456 | KN | -
BR | 7114 | 7114 | P5B66H | B31.3 | 6 | 1236-3 | 0 |  | 3 | 304-AAFWBF0_40S | 3 | 1 | 0 | 0 |  |  | FLANGE WN CL600 RF ASME B16.5 SCH 40S FORGED SS ASTM A182 GR F304/304L |  | FALSE |  | 1 | NONE | - | N/A |  | 3"-PAA-64826-P5B66H-6 | 64826-P5B66H-6 | 0 | 4456 | KN | -
BR | 7114 | 7114 | P5B66H | B31.3 | 6 | 1237-1 | 0 |  | A |  | 1 | 1 | 11 | 0.92 | CUTPIPE |  | PIPE BE WELDED ASME B36.19M SCH 10S SS ASTM A312 GR TP304/304L |  | FALSE |  | 1 | NONE | - | N/A |  | 1"-PAA-64828-P5B66H-6 | 64828-P5B66H-6 | 0 | 4456 | KN | -
BR | 7114 | 7114 | P5B66H | B31.3 | 6 | 1237-1 | 0 |  | 2 | 304-AAEC200_10S | 1 | 1 | 0 | 0 |  |  | ELBOW, 45 DEG LR ASME B16.9 BW SCH 10S SS ASTM A403 GR WP304/304L WELDED |  | FALSE |  | 1 | NONE | - | N/A |  | 1"-PAA-64828-P5B66H-6 | 64828-P5B66H-6 | 0 | 4456 | KN | -
BR | 7114 | 7114 | P5B66H | B31.3 | 6 | 1237-1 | 0 |  | 3 | 304-AAFWBF0_10S | 1 | 1 | 0 | 0 |  |  | FLANGE WN CL600 RF ASME B16.5 SCH 10S FORGED SS ASTM A182 GR F304/304L |  | FALSE |  | 1 | NONE | - | N/A |  | 1"-PAA-64828-P5B66H-6 | 64828-P5B66H-6 | 0 | 4456 | KN | -
BR | 7114 | 7114 | P5B66H | B31.3 | 6 | 1237-1 | 0 |  | 1 | 304-AAPA100_10S | 1 | 1 | 12 | 0 |  |  | PIPE BE WELDED ASME B36.19M SCH 10S SS ASTM A312 GR TP304/304L |  | FALSE |  | 1 | NONE | - | N/A |  | 1"-PAA-64828-P5B66H-6 | 64828-P5B66H-6 | 0 | 4456 | KN | -
BR | 7114 | 7114 | P5B66H | B31.3 | 6 | 1237-2 | 0 |  | A |  | 1 | 1 | 100.5 | 8.38 | CUTPIPE |  | PIPE BE WELDED ASME B36.19M SCH 10S SS ASTM A312 GR TP304/304L |  | FALSE |  | 1 | NONE | - | N/A |  | 1"-PAA-64828-P5B66H-6 | 64828-P5B66H-6 | 0 | 4456 | KN | -
BR | 7114 | 7114 | P5B66H | B31.3 | 6 | 1237-2 | 0 |  | 2 | 304-AAFWBF0_10S | 1 | 1 | 0 | 0 |  |  | FLANGE WN CL600 RF ASME B16.5 SCH 10S FORGED SS ASTM A182 GR F304/304L |  | FALSE |  | 1 | NONE | - | N/A |  | 1"-PAA-64828-P5B66H-6 | 64828-P5B66H-6 | 0 | 4456 | KN | -
BR | 7114 | 7114 | P5B66H | B31.3 | 6 | 1237-2 | 0 |  | 1 | 304-AAPA100_10S | 1 | 1 | 100.8 | 0 |  |  | PIPE BE WELDED ASME B36.19M SCH 10S SS ASTM A312 GR TP304/304L |  | FALSE |  | 1 | NONE | - | N/A |  | 1"-PAA-64828-P5B66H-6 | 64828-P5B66H-6 | 0 | 4456 | KN | -
BR | 7114 | 7114 | P5B66H | B31.3 | 6 | 1237-3 | 0 |  | A |  | 1 | 1 | 4.75 | 0.4 | CUTPIPE |  | PIPE BE WELDED ASME B36.19M SCH 40S SS ASTM A312 GR TP304/304L |  | FALSE |  | 1 | NONE | - | N/A |  | 1"-PAA-64828-P5B66H-6 | 64828-P5B66H-6 | 0 | 4456 | KN | -
BR | 7114 | 7114 | P5B66H | B31.3 | 6 | 1237-3 | 0 |  | 2 | 304-AAEA200_10S | 1 | 1 | 0 | 0 |  |  | ELBOW, 90 DEG LR ASME B16.9 BW SCH 10S SS ASTM A403 GR WP304/304L WELDED TRIMMED TO 52.2%%D |  | FALSE |  | 1 | NONE | - | N/A |  | 1"-PAA-64828-P5B66H-6 | 64828-P5B66H-6 | 0 | 4456 | KN | -
BR | 7114 | 7114 | P5B66H | B31.3 | 6 | 1237-3 | 0 |  | 1 | 304-AAPA100_40S | 1 | 1 | 2.4 | 0 |  |  | PIPE BE WELDED ASME B36.19M SCH 40S SS ASTM A312 GR TP304/304L |  | FALSE |  | 1 | NONE | - | N/A |  | 1"-PAA-64828-P5B66H-6 | 64828-P5B66H-6 | 0 | 4456 | KN | -
BR | 7114 | 7114 | P1A109J | B31.3 | 6 | 1238 | 0 |  | A |  | 3 | 1 | 12.875 | 1.07 | CUTPIPE |  | PIPE BE ERW ASME B36.10M STD WT CS ASTM A53 GR B GALV |  | FALSE |  | 1 | GALV./5Z1175 | BLUE RAL 5015 | N/A |  | 3"-N-64830-P1A109J-6 | 64830-P1A109J-6 | 0 | 4456 | WDM | -
BR | 7114 | 7114 | P1A109J | B31.3 | 6 | 1238 | 0 |  | B |  | 3 | 1 | 22.1875 | 1.85 | CUTPIPE |  | PIPE BE ERW ASME B36.10M STD WT CS ASTM A53 GR B GALV |  | FALSE |  | 1 | GALV./5Z1175 | BLUE RAL 5015 | N/A |  | 3"-N-64830-P1A109J-6 | 64830-P1A109J-6 | 0 | 4456 | WDM | -
BR | 7114 | 7114 | P1A109J | B31.3 | 6 | 1238 | 0 |  | C |  | 3 | 1 | 70.5 | 5.88 | CUTPIPE |  | PIPE BE ERW ASME B36.10M STD WT CS ASTM A53 GR B GALV |  | FALSE |  | 1 | GALV./5Z1175 | BLUE RAL 5015 | N/A |  | 3"-N-64830-P1A109J-6 | 64830-P1A109J-6 | 0 | 4456 | WDM | -
BR | 7114 | 7114 | P1A109J | B31.3 | 6 | 1238 | 0 |  | D |  | 3 | 1 | 480 | 40 | CUTPIPE |  | PIPE BE ERW ASME B36.10M STD WT CS ASTM A53 GR B GALV |  | FALSE |  | 1 | GALV./5Z1175 | BLUE RAL 5015 | N/A |  | 3"-N-64830-P1A109J-6 | 64830-P1A109J-6 | 0 | 4456 | WDM | -
BR | 7114 | 7114 | P1A109J | B31.3 | 6 | 1238 | 0 |  | 1 | A53-AAPS200_STD | 3 | 1 | 585.6 | 0 |  |  | PIPE BE ERW ASME B36.10M STD WT CS ASTM A53 GR B GALV |  | FALSE |  | 1 | GALV./5Z1175 | BLUE RAL 5015 | N/A |  | 3"-N-64830-P1A109J-6 | 64830-P1A109J-6 | 0 | 4456 | WDM | -
BR | 7114 | 7114 | P1A109J | B31.3 | 6 | 1238 | 0 |  | 3 | CS-AAEA200_STD | 3 | 1 | 0 | 0 |  |  | ELBOW, 90 DEG LR ASME B16.9 BW STD WT CS ASTM A234 GR WPB HOT-DIP GALV |  | FALSE |  | 1 | GALV./5Z1175 | BLUE RAL 5015 | N/A |  | 3"-N-64830-P1A109J-6 | 64830-P1A109J-6 | 0 | 4456 | WDM | -
BR | 7114 | 7114 | P1A109J | B31.3 | 6 | 1238 | 0 |  | 2 | CS-AAEC200_STD | 3 | 1 | 0 | 0 |  |  | ELBOW, 45 DEG LR ASME B16.9 BW STD WT CS ASTM A234 GR WPB HOT-DIP GALV |  | FALSE |  | 1 | GALV./5Z1175 | BLUE RAL 5015 | N/A |  | 3"-N-64830-P1A109J-6 | 64830-P1A109J-6 | 0 | 4456 | WDM | -
BR | 7114 | 7114 | P1A109J | B31.3 | 6 | 1238 | 0 |  | 4 | CS-AAFHBB0 | 3 | 1 | 0 | 0 |  |  | FLANGE SO CL150 RF ASME B16.5 FS ASTM A105 HOT-DIP GALV |  | FALSE |  | 1 | GALV./5Z1175 | BLUE RAL 5015 | N/A |  | 3"-N-64830-P1A109J-6 | 64830-P1A109J-6 | 0 | 4456 | WDM | -
BR | 7114 | 7114 | P1A109J | B31.3 | 6 | 1239-1 | 0 |  | A |  | 1 | 1 | 11 | 0.92 | CUTPIPE |  | PIPE PE SMLS ASME B36.10M SCH 40 CS ASTM A106 GR B HOT-DIP GALV |  | FALSE |  | 1 | HOT DIP GALV | - | N/A |  | 1"-AIR-64943-P1A109J-6 | 64943-P1A109J-6 | 0 | 4456 | KN | -
BR | 7114 | 7114 | P1A109J | B31.3 | 6 | 1239-1 | 0 |  | C |  | 1 | 1 | 48 | 4 | CUTPIPE |  | PIPE PE SMLS ASME B36.10M SCH 40 CS ASTM A106 GR B HOT-DIP GALV |  | FALSE |  | 1 | HOT DIP GALV | - | N/A |  | 1"-AIR-64943-P1A109J-6 | 64943-P1A109J-6 | 0 | 4456 | KN | -
BR | 7114 | 7114 | P1A109J | B31.3 | 6 | 1239-1 | 0 |  | B |  | 1 | 1 | 57.125 | 4.76 | CUTPIPE |  | PIPE PE SMLS ASME B36.10M SCH 40 CS ASTM A106 GR B HOT-DIP GALV |  | FALSE |  | 1 | HOT DIP GALV | - | N/A |  | 1"-AIR-64943-P1A109J-6 | 64943-P1A109J-6 | 0 | 4456 | KN | -
BR | 7114 | 7114 | P1A109J | B31.3 | 6 | 1239-1 | 0 |  | 1 | A106-AAPA100_STD | 1 | 1 | 117.6 | 0 |  |  | PIPE PE SMLS ASME B36.10M SCH 40 CS ASTM A106 GR B HOT-DIP GALV |  | FALSE |  | 1 | HOT DIP GALV | - | N/A |  | 1"-AIR-64943-P1A109J-6 | 64943-P1A109J-6 | 0 | 4456 | KN | -
BR | 7114 | 7114 | P1A109J | B31.3 | 6 | 1239-1 | 0 |  | 4 | CS-AAFSBB0_STD | 1 | 1 | 0 | 0 |  |  | FLANGE SW CL150 RF ASME B16.5 FS ASTM A105 HOT-DIP GALV STD |  | FALSE |  | 1 | HOT DIP GALV | - | N/A |  | 1"-AIR-64943-P1A109J-6 | 64943-P1A109J-6 | 0 | 4456 | KN | -
BR | 7114 | 7114 | P1A109J | B31.3 | 6 | 1239-1 | 0 |  | 2 | CS-ABEB330_3000 | 1 | 1 | 0 | 0 |  |  | ELBOW, 90 DEG ASME B16.11 SW CL3000 FS ASTM A105 |  | FALSE |  | 1 | HOT DIP GALV | - | N/A |  | 1"-AIR-64943-P1A109J-6 | 64943-P1A109J-6 | 0 | 4456 | KN | -
BR | 7114 | 7114 | P1A109J | B31.3 | 6 | 1239-1 | 0 |  | 3 | CS-ABEB330_3000 | 1 | 1 | 0 | 0 |  |  | ELBOW, 90 DEG ASME B16.11 SW CL3000 FS ASTM A105 |  | FALSE |  | 1 | HOT DIP GALV | - | N/A |  | 1"-AIR-64943-P1A109J-6 | 64943-P1A109J-6 | 0 | 4456 | KN | -
BR | 7114 | 7114 | P1A109J | B31.3 | 6 | 1239-2 | 0 |  | A |  | 1 | 1 | 25.0625 | 2.09 | CUTPIPE |  | PIPE PE SMLS ASME B36.10M SCH 40 CS ASTM A106 GR B HOT-DIP GALV |  | FALSE |  | 1 | HOT DIP GALV | - | N/A |  | 1"-AIR-64943-P1A109J-6 | 64943-P1A109J-6 | 0 | 4456 | KN | -
BR | 7114 | 7114 | P1A109J | B31.3 | 6 | 1239-2 | 0 |  | C |  | 1 | 1 | 41 | 3.42 | CUTPIPE |  | PIPE PE SMLS ASME B36.10M SCH 40 CS ASTM A106 GR B HOT-DIP GALV |  | FALSE |  | 1 | HOT DIP GALV | - | N/A |  | 1"-AIR-64943-P1A109J-6 | 64943-P1A109J-6 | 0 | 4456 | KN | -
BR | 7114 | 7114 | P1A109J | B31.3 | 6 | 1239-2 | 0 |  | B |  | 1 | 1 | 58.3125 | 4.86 | CUTPIPE |  | PIPE PE SMLS ASME B36.10M SCH 40 CS ASTM A106 GR B HOT-DIP GALV |  | FALSE |  | 1 | HOT DIP GALV | - | N/A |  | 1"-AIR-64943-P1A109J-6 | 64943-P1A109J-6 | 0 | 4456 | KN | -
BR | 7114 | 7114 | P1A109J | B31.3 | 6 | 1239-2 | 0 |  | 1 | A106-AAPA100_STD | 1 | 1 | 124.8 | 0 |  |  | PIPE PE SMLS ASME B36.10M SCH 40 CS ASTM A106 GR B HOT-DIP GALV |  | FALSE |  | 1 | HOT DIP GALV | - | N/A |  | 1"-AIR-64943-P1A109J-6 | 64943-P1A109J-6 | 0 | 4456 | KN | -
BR | 7114 | 7114 | P1A109J | B31.3 | 6 | 1239-2 | 0 |  | 3 | CS-ABEB330_3000 | 1 | 1 | 0 | 0 |  |  | ELBOW, 90 DEG ASME B16.11 SW CL3000 FS ASTM A105 |  | FALSE |  | 1 | HOT DIP GALV | - | N/A |  | 1"-AIR-64943-P1A109J-6 | 64943-P1A109J-6 | 0 | 4456 | KN | -
BR | 7114 | 7114 | P1A109J | B31.3 | 6 | 1239-2 | 0 |  | 4 | CS-ABEB330_3000 | 1 | 1 | 0 | 0 |  |  | ELBOW, 90 DEG ASME B16.11 SW CL3000 FS ASTM A105 |  | FALSE |  | 1 | HOT DIP GALV | - | N/A |  | 1"-AIR-64943-P1A109J-6 | 64943-P1A109J-6 | 0 | 4456 | KN | -
BR | 7114 | 7114 | P1A109J | B31.3 | 6 | 1239-2 | 0 |  | 2 | CS-ABTA330_3000 | 1X1 | 1 | 0 | 0 |  |  | TEE, ASME B16.11 SW CL3000 FS ASTM A105 |  | FALSE |  | 1 | HOT DIP GALV | - | N/A |  | 1"-AIR-64943-P1A109J-6 | 64943-P1A109J-6 | 0 | 4456 | KN | -
BR | 7114 | 7114 | P1B206AC | B31.3 | 6 | 124-1 | 0 |  | A |  | 8 | 1 | 96 | 8 | CUTPIPE |  | PIPE BE SMLS OR WELDED ASME B36.19M SCH 10S SS ASTM A312 GR TP304/304L |  | FALSE |  | 1 | NONE | - | N/A |  | 8"-HTF-64201-P1B206AC-6 | 64201-P1B206AC-6 | 0 | 4456 | KN | -
BR | 7114 | 7114 | P1B206AC | B31.3 | 6 | 124-1 | 0 |  | 2 | 304-AAEA200_10S | 8 | 1 | 0 | 0 |  |  | ELBOW, 90 DEG LR ASME B16.9 BW SCH 10S SS ASTM A403 GR WP304/304L SMLS OR WELDED |  | FALSE |  | 1 | NONE | - | N/A |  | 8"-HTF-64201-P1B206AC-6 | 64201-P1B206AC-6 | 0 | 4456 | KN | -
BR | 7114 | 7114 | P1B206AC | B31.3 | 6 | 124-1 | 0 |  | 1 | 304-AAPS200_10S | 8 | 1 | 96 | 0 |  |  | PIPE BE SMLS OR WELDED ASME B36.19M SCH 10S SS ASTM A312 GR TP304/304L |  | FALSE |  | 1 | NONE | - | N/A |  | 8"-HTF-64201-P1B206AC-6 | 64201-P1B206AC-6 | 0 | 4456 | KN | -
BR | 7114 | 7114 | P1B206AC | B31.3 | 6 | 124-2 | 0 |  | A |  | 8 | 1 | 100 | 8.33 | CUTPIPE |  | PIPE BE SMLS OR WELDED ASME B36.19M SCH 10S SS ASTM A312 GR TP304/304L |  | FALSE |  | 1 | NONE | - | N/A |  | 8"-HTF-64201-P1B206AC-6 | 64201-P1B206AC-6 | 0 | 4456 | KN | -
BR | 7114 | 7114 | P1B206AC | B31.3 | 6 | 124-2 | 0 |  | 2 | 304-AAEA200_10S | 8 | 1 | 0 | 0 |  |  | ELBOW, 90 DEG LR ASME B16.9 BW SCH 10S SS ASTM A403 GR WP304/304L SMLS OR WELDED |  | FALSE |  | 1 | NONE | - | N/A |  | 8"-HTF-64201-P1B206AC-6 | 64201-P1B206AC-6 | 0 | 4456 | KN | -
BR | 7114 | 7114 | P1B206AC | B31.3 | 6 | 124-2 | 0 |  | 1 | 304-AAPS200_10S | 8 | 1 | 100.8 | 0 |  |  | PIPE BE SMLS OR WELDED ASME B36.19M SCH 10S SS ASTM A312 GR TP304/304L |  | FALSE |  | 1 | NONE | - | N/A |  | 8"-HTF-64201-P1B206AC-6 | 64201-P1B206AC-6 | 0 | 4456 | KN | -
BR | 7114 | 7114 | P1B206AC | B31.3 | 6 | 124-3 | 0 |  | A |  | 8 | 1 | 88.6875 | 7.39 | CUTPIPE |  | PIPE BE WELDED ASME B36.19M SCH 10S SS ASTM A312 GR TP304/304L |  | FALSE |  | 1 | NONE | - | N/A |  | 8"-HTF-64201-P1B206AC-6 | 64201-P1B206AC-6 | 0 | 4456 | KN | -
BR | 7114 | 7114 | P1B206AC | B31.3 | 6 | 124-3 | 0 |  | 2 | 304-AAEA200_10S | 8 | 1 | 0 | 0 |  |  | ELBOW, 90 DEG LR ASME B16.9 BW SCH 10S SS ASTM A403 GR WP304/304L WELDED |  | FALSE |  | 1 | NONE | - | N/A |  | 8"-HTF-64201-P1B206AC-6 | 64201-P1B206AC-6 | 0 | 4456 | KN | -
BR | 7114 | 7114 | P1B206AC | B31.3 | 6 | 124-3 | 0 |  | 3 | 304-AAFWBB0_10S | 8 | 1 | 0 | 0 |  |  | FLANGE WN CL150 RF ASME B16.5 SCH 10S FORGED SS ASTM A182 GR F304/304L |  | FALSE |  | 1 | NONE | - | N/A |  | 8"-HTF-64201-P1B206AC-6 | 64201-P1B206AC-6 | 0 | 4456 | KN | -
BR | 7114 | 7114 | P1B206AC | B31.3 | 6 | 124-3 | 0 |  | 1 | 304-AAPS200_10S | 8 | 1 | 88.8 | 0 |  |  | PIPE BE WELDED ASME B36.19M SCH 10S SS ASTM A312 GR TP304/304L |  | FALSE |  | 1 | NONE | - | N/A |  | 8"-HTF-64201-P1B206AC-6 | 64201-P1B206AC-6 | 0 | 4456 | KN | -
BR | 7114 | 7114 | P1B206AC | B31.3 | 6 | 124-3 | 0 |  | 4 | DS3A-8-6-38-6 | 8 | 1 | 0 | 0 |  |  | DS3A-8-6-38-6 |  | FALSE |  | 1 | NONE | - | N/A |  | 8"-HTF-64201-P1B206AC-6 | 64201-P1B206AC-6 | 0 | 4456 | KN | -
BR | 7114 | 7114 | P1A109J | B31.3 | 6 | 1240-1 | 0 |  | B |  | 1 | 1 | 9.9375 | 0.83 | CUTPIPE |  | PIPE PE SMLS ASME B36.10M SCH 40 CS ASTM A106 GR B HOT-DIP GALV |  | FALSE |  | 1 | HOT DIP GALV | - | N/A |  | 1"-AIR-64943-P1A109J-6 | 64943-P1A109J-6 | 0 | 4456 | KN | -
BR | 7114 | 7114 | P1A109J | B31.3 | 6 | 1240-1 | 0 |  | D |  | 1 | 1 | 10.8125 | 0.9 | CUTPIPE |  | PIPE PE SMLS ASME B36.10M SCH 40 CS ASTM A106 GR B HOT-DIP GALV |  | FALSE |  | 1 | HOT DIP GALV | - | N/A |  | 1"-AIR-64943-P1A109J-6 | 64943-P1A109J-6 | 0 | 4456 | KN | -
BR | 7114 | 7114 | P1A109J | B31.3 | 6 | 1240-1 | 0 |  | E |  | 1 | 1 | 19.5 | 1.63 | CUTPIPE |  | PIPE PE SMLS ASME B36.10M SCH 40 CS ASTM A106 GR B HOT-DIP GALV |  | FALSE |  | 1 | HOT DIP GALV | - | N/A |  | 1"-AIR-64943-P1A109J-6 | 64943-P1A109J-6 | 0 | 4456 | KN | -
BR | 7114 | 7114 | P1A109J | B31.3 | 6 | 1240-1 | 0 |  | A |  | 1 | 1 | 28.125 | 2.34 | CUTPIPE |  | PIPE PE SMLS ASME B36.10M SCH 40 CS ASTM A106 GR B HOT-DIP GALV |  | FALSE |  | 1 | HOT DIP GALV | - | N/A |  | 1"-AIR-64943-P1A109J-6 | 64943-P1A109J-6 | 0 | 4456 | KN | -
BR | 7114 | 7114 | P1A109J | B31.3 | 6 | 1240-1 | 0 |  | C |  | 1 | 1 | 49.8125 | 4.15 | CUTPIPE |  | PIPE PE SMLS ASME B36.10M SCH 40 CS ASTM A106 GR B HOT-DIP GALV |  | FALSE |  | 1 | HOT DIP GALV | - | N/A |  | 1"-AIR-64943-P1A109J-6 | 64943-P1A109J-6 | 0 | 4456 | KN | -
BR | 7114 | 7114 | P1A109J | B31.3 | 6 | 1240-1 | 0 |  | 1 | A106-AAPA100_STD | 1 | 1 | 120 | 0 |  |  | PIPE PE SMLS ASME B36.10M SCH 40 CS ASTM A106 GR B HOT-DIP GALV |  | FALSE |  | 1 | HOT DIP GALV | - | N/A |  | 1"-AIR-64943-P1A109J-6 | 64943-P1A109J-6 | 0 | 4456 | KN | -
BR | 7114 | 7114 | P1A109J | B31.3 | 6 | 1240-1 | 0 |  | 7 | CS-AAFSBB0_STD | 1 | 1 | 0 | 0 |  |  | FLANGE SW CL150 RF ASME B16.5 FS ASTM A105 HOT-DIP GALV STD |  | FALSE |  | 1 | HOT DIP GALV | - | N/A |  | 1"-AIR-64943-P1A109J-6 | 64943-P1A109J-6 | 0 | 4456 | KN | -
BR | 7114 | 7114 | P1A109J | B31.3 | 6 | 1240-1 | 0 |  | 3 | CS-ABEB330_3000 | 1 | 1 | 0 | 0 |  |  | ELBOW, 90 DEG ASME B16.11 SW CL3000 FS ASTM A105 |  | FALSE |  | 1 | HOT DIP GALV | - | N/A |  | 1"-AIR-64943-P1A109J-6 | 64943-P1A109J-6 | 0 | 4456 | KN | -
BR | 7114 | 7114 | P1A109J | B31.3 | 6 | 1240-1 | 0 |  | 4 | CS-ABEB330_3000 | 1 | 1 | 0 | 0 |  |  | ELBOW, 90 DEG ASME B16.11 SW CL3000 FS ASTM A105 |  | FALSE |  | 1 | HOT DIP GALV | - | N/A |  | 1"-AIR-64943-P1A109J-6 | 64943-P1A109J-6 | 0 | 4456 | KN | -
BR | 7114 | 7114 | P1A109J | B31.3 | 6 | 1240-1 | 0 |  | 5 | CS-ABEB330_3000 | 1 | 1 | 0 | 0 |  |  | ELBOW, 90 DEG ASME B16.11 SW CL3000 FS ASTM A105 |  | FALSE |  | 1 | HOT DIP GALV | - | N/A |  | 1"-AIR-64943-P1A109J-6 | 64943-P1A109J-6 | 0 | 4456 | KN | -
BR | 7114 | 7114 | P1A109J | B31.3 | 6 | 1240-1 | 0 |  | 6 | CS-ABEB330_3000 | 1 | 1 | 0 | 0 |  |  | ELBOW, 90 DEG ASME B16.11 SW CL3000 FS ASTM A105 |  | FALSE |  | 1 | HOT DIP GALV | - | N/A |  | 1"-AIR-64943-P1A109J-6 | 64943-P1A109J-6 | 0 | 4456 | KN | -
BR | 7114 | 7114 | P1A109J | B31.3 | 6 | 1240-1 | 0 |  | 2 | CS-ABTA330_3000 | 1X1 | 1 | 0 | 0 |  |  | TEE, ASME B16.11 SW CL3000 FS ASTM A105 |  | FALSE |  | 1 | HOT DIP GALV | - | N/A |  | 1"-AIR-64943-P1A109J-6 | 64943-P1A109J-6 | 0 | 4456 | KN | -
BR | 7114 | 7114 | P1A109J | B31.3 | 6 | 1241-1 | 0 |  | A |  | 1 | 1 | 2.875 | 0.24 | CUTPIPE |  | PIPE PE SMLS ASME B36.10M SCH 40 CS ASTM A106 GR B HOT-DIP GALV |  | FALSE |  | 1 | HOT DIP GALV | - | N/A |  | 1"-AIR-64943-P1A109J-6 | 64943-P1A109J-6 | 0 | 4456 | KN | -
BR | 7114 | 7114 | P1A109J | B31.3 | 6 | 1241-1 | 0 |  | D |  | 1 | 1 | 7.8125 | 0.65 | CUTPIPE |  | PIPE PE SMLS ASME B36.10M SCH 40 CS ASTM A106 GR B HOT-DIP GALV |  | FALSE |  | 1 | HOT DIP GALV | - | N/A |  | 1"-AIR-64943-P1A109J-6 | 64943-P1A109J-6 | 0 | 4456 | KN | -
BR | 7114 | 7114 | P1A109J | B31.3 | 6 | 1241-1 | 0 |  | C |  | 1 | 1 | 8.875 | 0.74 | CUTPIPE |  | PIPE PE SMLS ASME B36.10M SCH 40 CS ASTM A106 GR B HOT-DIP GALV |  | FALSE |  | 1 | HOT DIP GALV | - | N/A |  | 1"-AIR-64943-P1A109J-6 | 64943-P1A109J-6 | 0 | 4456 | KN | -
BR | 7114 | 7114 | P1A109J | B31.3 | 6 | 1241-1 | 0 |  | 1 | A106-AAPA100_STD | 1 | 1 | 20.4 | 0 |  |  | PIPE PE SMLS ASME B36.10M SCH 40 CS ASTM A106 GR B HOT-DIP GALV |  | FALSE |  | 1 | HOT DIP GALV | - | N/A |  | 1"-AIR-64943-P1A109J-6 | 64943-P1A109J-6 | 0 | 4456 | KN | -
BR | 7114 | 7114 | P1A109J | B31.3 | 6 | 1241-1 | 0 |  | 5 | CS-AAFSBB0_STD | 1 | 1 | 0 | 0 |  |  | FLANGE SW CL150 RF ASME B16.5 FS ASTM A105 HOT-DIP GALV STD |  | FALSE |  | 1 | HOT DIP GALV | - | N/A |  | 1"-AIR-64943-P1A109J-6 | 64943-P1A109J-6 | 0 | 4456 | KN | -
BR | 7114 | 7114 | P1A109J | B31.3 | 6 | 1241-1 | 0 |  | 6 | CS-AAFSBB0_STD | 1 | 1 | 0 | 0 |  |  | FLANGE SW CL150 RF ASME B16.5 FS ASTM A105 HOT-DIP GALV STD |  | FALSE |  | 1 | HOT DIP GALV | - | N/A |  | 1"-AIR-64943-P1A109J-6 | 64943-P1A109J-6 | 0 | 4456 | KN | -
BR | 7114 | 7114 | P1A109J | B31.3 | 6 | 1241-1 | 0 |  | 4 | CS-ABEB330_3000 | 1 | 1 | 0 | 0 |  |  | ELBOW, 90 DEG ASME B16.11 SW CL3000 FS ASTM A105 |  | FALSE |  | 1 | HOT DIP GALV | - | N/A |  | 1"-AIR-64943-P1A109J-6 | 64943-P1A109J-6 | 0 | 4456 | KN | -
BR | 7114 | 7114 | P1A109J | B31.3 | 6 | 1241-1 | 0 |  | B |  | 1/2 | 1 | 3 | 0.25 | CUTPIPE |  | PIPE PE SMLS ASME B36.10M SCH 40 CS ASTM A106 GR B HOT-DIP GALV |  | FALSE |  | 1 | HOT DIP GALV | - | N/A |  | 1"-AIR-64943-P1A109J-6 | 64943-P1A109J-6 | 0 | 4456 | KN | -
BR | 7114 | 7114 | P1A109J | B31.3 | 6 | 1241-1 | 0 |  | 2 | A106-AAPA100_STD | 1/2 | 1 | 3.6 | 0 |  |  | PIPE PE SMLS ASME B36.10M SCH 40 CS ASTM A106 GR B HOT-DIP GALV |  | FALSE |  | 1 | HOT DIP GALV | - | N/A |  | 1"-AIR-64943-P1A109J-6 | 64943-P1A109J-6 | 0 | 4456 | KN | -
BR | 7114 | 7114 | P1A109J | B31.3 | 6 | 1241-1 | 0 |  | 7 | CS-AAFSBB0_STD | 1/2 | 1 | 0 | 0 |  |  | FLANGE SW CL150 RF ASME B16.5 FS ASTM A105 HOT-DIP GALV STD |  | FALSE |  | 1 | HOT DIP GALV | - | N/A |  | 1"-AIR-64943-P1A109J-6 | 64943-P1A109J-6 | 0 | 4456 | KN | -
BR | 7114 | 7114 | P1A109J | B31.3 | 6 | 1241-1 | 0 |  | 3 | CS-ABTA330_3000 | 1X1/2 | 1 | 0 | 0 |  |  | TEE, ASME B16.11 SW CL3000 FS ASTM A105 |  | FALSE |  | 1 | HOT DIP GALV | - | N/A |  | 1"-AIR-64943-P1A109J-6 | 64943-P1A109J-6 | 0 | 4456 | KN | -
BR | 7114 | 7114 | P1A109J | B31.3 | 6 | 1242-1 | 0 |  | 3 | CS-AAFSBB0_STD | 1 | 1 | 0 | 0 |  |  | FLANGE SW CL150 RF ASME B16.5 FS ASTM A105 HOT-DIP GALV STD |  | FALSE |  | 1 | HOT DIP GALV | - | N/A |  | 1"-AIR-64943-P1A109J-6 | 64943-P1A109J-6 | 0 | 4456 | KN | -
BR | 7114 | 7114 | P1A109J | B31.3 | 6 | 1242-1 | 0 |  | 1 | CS-00RR330_3000 | 1X3/4 | 1 | 0 | 0 |  |  | REDUCER INSERT SW CL3000 FS ASTM A105 |  | FALSE |  | 1 | HOT DIP GALV | - | N/A |  | 1"-AIR-64943-P1A109J-6 | 64943-P1A109J-6 | 0 | 4456 | KN | -
BR | 7114 | 7114 | P1A109J | B31.3 | 6 | 1242-1 | 0 |  | 2 | A106-00NPC0L_XS | 3/4 | 1 | 0 | 0 |  |  | NIPPLE POE/TOE NPT 3" LONG SCH 80 CS ASTM A106 GR B SMLS HOT DIPPED GALVANIZED |  | FALSE |  | 1 | HOT DIP GALV | - | N/A |  | 1"-AIR-64943-P1A109J-6 | 64943-P1A109J-6 | 0 | 4456 | KN | -
BR | 7114 | 7114 | P1A109J | B31.3 | 6 | 1242-2 | 0 |  | 6 | A106-00NPC0L_XS | 1/2 | 1 | 0 | 0 |  |  | NIPPLE POE/TOE NPT 3" LONG SCH 80 CS ASTM A106 GR B SMLS HOT DIPPED GALVANIZED |  | FALSE |  | 1 | HOT DIP GALV | - | N/A |  | 1"-AIR-64943-P1A109J-6 | 64943-P1A109J-6 | 0 | 4456 | KN | -
BR | 7114 | 7114 | P1A109J | B31.3 | 6 | 1242-2 | 0 |  | A |  | 3/4 | 1 | 2.875 | 0.24 | CUTPIPE |  | PIPE PE SMLS ASME B36.10M SCH 40 CS ASTM A106 GR B HOT-DIP GALV |  | FALSE |  | 1 | HOT DIP GALV | - | N/A |  | 1"-AIR-64943-P1A109J-6 | 64943-P1A109J-6 | 0 | 4456 | KN | -
BR | 7114 | 7114 | P1A109J | B31.3 | 6 | 1242-2 | 0 |  | 4 | A106-00NPC0L_XS | 3/4 | 1 | 0 | 0 |  |  | NIPPLE POE/TOE NPT 3" LONG SCH 80 CS ASTM A106 GR B SMLS HOT DIPPED GALVANIZED |  | FALSE |  | 1 | HOT DIP GALV | - | N/A |  | 1"-AIR-64943-P1A109J-6 | 64943-P1A109J-6 | 0 | 4456 | KN | -
BR | 7114 | 7114 | P1A109J | B31.3 | 6 | 1242-2 | 0 |  | 1 | A106-AAPA100_STD | 3/4 | 1 | 3.6 | 0 |  |  | PIPE PE SMLS ASME B36.10M SCH 40 CS ASTM A106 GR B HOT-DIP GALV |  | FALSE |  | 1 | HOT DIP GALV | - | N/A |  | 1"-AIR-64943-P1A109J-6 | 64943-P1A109J-6 | 0 | 4456 | KN | -
BR | 7114 | 7114 | P1A109J | B31.3 | 6 | 1242-2 | 0 |  | 5 | CS-ABEB330_3000 | 3/4 | 1 | 0 | 0 |  |  | ELBOW, 90 DEG ASME B16.11 SW CL3000 FS ASTM A105 |  | FALSE |  | 1 | HOT DIP GALV | - | N/A |  | 1"-AIR-64943-P1A109J-6 | 64943-P1A109J-6 | 0 | 4456 | KN | -
BR | 7114 | 7114 | P1A109J | B31.3 | 6 | 1242-2 | 0 |  | 3 | CS-00RR330_3000 | 3/4X1/2 | 1 | 0 | 0 |  |  | REDUCER INSERT SW CL3000 FS ASTM A105 |  | FALSE |  | 1 | HOT DIP GALV | - | N/A |  | 1"-AIR-64943-P1A109J-6 | 64943-P1A109J-6 | 0 | 4456 | KN | -
BR | 7114 | 7114 | P1A109J | B31.3 | 6 | 1242-2 | 0 |  | 2 | CS-ABTA330_3000 | 3/4X1/2 | 1 | 0 | 0 |  |  | TEE, ASME B16.11 SW CL3000 FS ASTM A105 |  | FALSE |  | 1 | HOT DIP GALV | - | N/A |  | 1"-AIR-64943-P1A109J-6 | 64943-P1A109J-6 | 0 | 4456 | KN | -
BR | 7114 | 7114 | P1B43BL | B31.3 | 6 | 1243-1 | 0 |  | A |  | 1/2 | 1 | 63.25 | 5.27 | CUTPIPE |  | PIPE BE WELDED ASME B36.19M SCH 10S SS ASTM A312 GR TP316/316L |  | FALSE |  | 1 | NONE | - | N/A |  | 1/2"-DM-65190-P1B43BL-6 | 65190-P1B43BL-6 | 0 | 4456 | KN | -
BR | 7114 | 7114 | P1B43BL | B31.3 | 6 | 1243-1 | 0 |  | B |  | 1/2 | 1 | 97.1875 | 8.1 | CUTPIPE |  | PIPE BE WELDED ASME B36.19M SCH 10S SS ASTM A312 GR TP316/316L |  | FALSE |  | 1 | NONE | - | N/A |  | 1/2"-DM-65190-P1B43BL-6 | 65190-P1B43BL-6 | 0 | 4456 | KN | -
BR | 7114 | 7114 | P1B43BL | B31.3 | 6 | 1243-1 | 0 |  | 2 | 316-AAEA200_10S | 1/2 | 1 | 0 | 0 |  |  | ELBOW, 90 DEG LR ASME B16.9 BW SCH 10S SS ASTM A403 GR WP316/316L WELDED |  | FALSE |  | 1 | NONE | - | N/A |  | 1/2"-DM-65190-P1B43BL-6 | 65190-P1B43BL-6 | 0 | 4456 | KN | -
BR | 7114 | 7114 | P1B43BL | B31.3 | 6 | 1243-1 | 0 |  | 3 | 316-AAFWBB0_10S | 1/2 | 1 | 0 | 0 |  |  | FLANGE WN CL150 RF ASME B16.5 SCH 10S FORGED SS ASTM A182 GR F316 / 316L |  | FALSE |  | 1 | NONE | - | N/A |  | 1/2"-DM-65190-P1B43BL-6 | 65190-P1B43BL-6 | 0 | 4456 | KN | -
BR | 7114 | 7114 | P1B43BL | B31.3 | 6 | 1243-1 | 0 |  | 1 | 316-AAPS200_10S | 1/2 | 1 | 160.8 | 0 |  |  | PIPE BE WELDED ASME B36.19M SCH 10S SS ASTM A312 GR TP316/316L |  | FALSE |  | 1 | NONE | - | N/A |  | 1/2"-DM-65190-P1B43BL-6 | 65190-P1B43BL-6 | 0 | 4456 | KN | -
BR | 7114 | 7114 | P1B43BL | B31.3 | 6 | 1243-2 | 0 |  | B |  | 1/2 | 1 | 27.125 | 2.26 | CUTPIPE |  | PIPE BE WELDED ASME B36.19M SCH 10S SS ASTM A312 GR TP316/316L |  | FALSE |  | 1 | NONE | - | N/A |  | 1/2"-DM-65190-P1B43BL-6 | 65190-P1B43BL-6 | 0 | 4456 | KN | -
BR | 7114 | 7114 | P1B43BL | B31.3 | 6 | 1243-2 | 0 |  | A |  | 1/2 | 1 | 135.0625 | 11.26 | CUTPIPE |  | PIPE BE WELDED ASME B36.19M SCH 10S SS ASTM A312 GR TP316/316L |  | FALSE |  | 1 | NONE | - | N/A |  | 1/2"-DM-65190-P1B43BL-6 | 65190-P1B43BL-6 | 0 | 4456 | KN | -
BR | 7114 | 7114 | P1B43BL | B31.3 | 6 | 1243-2 | 0 |  | 2 | 316-AAEA200_10S | 1/2 | 1 | 0 | 0 |  |  | ELBOW, 90 DEG LR ASME B16.9 BW SCH 10S SS ASTM A403 GR WP316/316L WELDED |  | FALSE |  | 1 | NONE | - | N/A |  | 1/2"-DM-65190-P1B43BL-6 | 65190-P1B43BL-6 | 0 | 4456 | KN | -
BR | 7114 | 7114 | P1B43BL | B31.3 | 6 | 1243-2 | 0 |  | 3 | 316-AAEA200_10S | 1/2 | 1 | 0 | 0 |  |  | ELBOW, 90 DEG LR ASME B16.9 BW SCH 10S SS ASTM A403 GR WP316/316L WELDED |  | FALSE |  | 1 | NONE | - | N/A |  | 1/2"-DM-65190-P1B43BL-6 | 65190-P1B43BL-6 | 0 | 4456 | KN | -
BR | 7114 | 7114 | P1B43BL | B31.3 | 6 | 1243-2 | 0 |  | 1 | 316-AAPS200_10S | 1/2 | 1 | 163.2 | 0 |  |  | PIPE BE WELDED ASME B36.19M SCH 10S SS ASTM A312 GR TP316/316L |  | FALSE |  | 1 | NONE | - | N/A |  | 1/2"-DM-65190-P1B43BL-6 | 65190-P1B43BL-6 | 0 | 4456 | KN | -
BR | 7114 | 7114 | P1B43BL | B31.3 | 6 | 1243-3 | 0 |  | A |  | 1/2 | 1 | 18.9375 | 1.58 | CUTPIPE |  | PIPE BE WELDED ASME B36.19M SCH 10S SS ASTM A312 GR TP316/316L |  | FALSE |  | 1 | NONE | - | N/A |  | 1/2"-DM-65190-P1B43BL-6 | 65190-P1B43BL-6 | 0 | 4456 | KN | -
BR | 7114 | 7114 | P1B43BL | B31.3 | 6 | 1243-3 | 0 |  | C |  | 1/2 | 1 | 26.8125 | 2.23 | CUTPIPE |  | PIPE BE WELDED ASME B36.19M SCH 10S SS ASTM A312 GR TP316/316L |  | FALSE |  | 1 | NONE | - | N/A |  | 1/2"-DM-65190-P1B43BL-6 | 65190-P1B43BL-6 | 0 | 4456 | KN | -
BR | 7114 | 7114 | P1B43BL | B31.3 | 6 | 1243-3 | 0 |  | B |  | 1/2 | 1 | 52.9375 | 4.41 | CUTPIPE |  | PIPE BE WELDED ASME B36.19M SCH 10S SS ASTM A312 GR TP316/316L |  | FALSE |  | 1 | NONE | - | N/A |  | 1/2"-DM-65190-P1B43BL-6 | 65190-P1B43BL-6 | 0 | 4456 | KN | -
BR | 7114 | 7114 | P1B43BL | B31.3 | 6 | 1243-3 | 0 |  | 2 | 316-AAEA200_10S | 1/2 | 1 | 0 | 0 |  |  | ELBOW, 90 DEG LR ASME B16.9 BW SCH 10S SS ASTM A403 GR WP316/316L WELDED |  | FALSE |  | 1 | NONE | - | N/A |  | 1/2"-DM-65190-P1B43BL-6 | 65190-P1B43BL-6 | 0 | 4456 | KN | -
BR | 7114 | 7114 | P1B43BL | B31.3 | 6 | 1243-3 | 0 |  | 3 | 316-AAEA200_10S | 1/2 | 1 | 0 | 0 |  |  | ELBOW, 90 DEG LR ASME B16.9 BW SCH 10S SS ASTM A403 GR WP316/316L WELDED |  | FALSE |  | 1 | NONE | - | N/A |  | 1/2"-DM-65190-P1B43BL-6 | 65190-P1B43BL-6 | 0 | 4456 | KN | -
BR | 7114 | 7114 | P1B43BL | B31.3 | 6 | 1243-3 | 0 |  | 4 | 316-AAEA200_10S | 1/2 | 1 | 0 | 0 |  |  | ELBOW, 90 DEG LR ASME B16.9 BW SCH 10S SS ASTM A403 GR WP316/316L WELDED |  | FALSE |  | 1 | NONE | - | N/A |  | 1/2"-DM-65190-P1B43BL-6 | 65190-P1B43BL-6 | 0 | 4456 | KN | -
BR | 7114 | 7114 | P1B43BL | B31.3 | 6 | 1243-3 | 0 |  | 5 | 316-AAFWBB0_10S | 1/2 | 1 | 0 | 0 |  |  | FLANGE WN CL150 RF ASME B16.5 SCH 10S FORGED SS ASTM A182 GR F316 / 316L |  | FALSE |  | 1 | NONE | - | N/A |  | 1/2"-DM-65190-P1B43BL-6 | 65190-P1B43BL-6 | 0 | 4456 | KN | -
BR | 7114 | 7114 | P1B43BL | B31.3 | 6 | 1243-3 | 0 |  | 1 | 316-AAPS200_10S | 1/2 | 1 | 99.6 | 0 |  |  | PIPE BE WELDED ASME B36.19M SCH 10S SS ASTM A312 GR TP316/316L |  | FALSE |  | 1 | NONE | - | N/A |  | 1/2"-DM-65190-P1B43BL-6 | 65190-P1B43BL-6 | 0 | 4456 | KN | -
BR | 7114 | 7114 | P1B43BL | B31.3 | 6 | 1244-1 | 0 |  | 1 | 316-00NPG0L_40S | 1/2 | 1 | 0 | 0 |  |  | NIPPLE BOE/TOE NPT 3" LONG SCH 40S SS ASTM A312 GR TP316/316L SMLS |  | FALSE |  | 1 | NONE | - | N/A |  | 1/2"-DM-65190-P1B43BL-6 | 65190-P1B43BL-6 | 0 | 4456 | KN | -
BR | 7114 | 7114 | P1B43BL | B31.3 | 6 | 1244-1 | 0 |  | 2 | 316-AAFWBB0_10S | 1/2 | 1 | 0 | 0 |  |  | FLANGE WN CL150 RF ASME B16.5 SCH 10S FORGED SS ASTM A182 GR F316 / 316L |  | FALSE |  | 1 | NONE | - | N/A |  | 1/2"-DM-65190-P1B43BL-6 | 65190-P1B43BL-6 | 0 | 4456 | KN | -
BR | 7114 | 7114 | P1B43BL | B31.3 | 6 | 1244-2 | 0 |  | 3 | 316-AARC200_10S | 1 1/2X1/2 | 1 | 0 | 0 |  |  | REDUCER, CONC ASME B16.9 BW SCH 10S SS ASTM A403 GR WP316/316L WELDED |  | FALSE |  | 1 | NONE | - | N/A |  | 1/2"-DM-65190-P1B43BL-6 | 65190-P1B43BL-6 | 0 | 4456 | KN | -
BR | 7114 | 7114 | P1B43BL | B31.3 | 6 | 1244-2 | 0 |  | A |  | 1/2 | 1 | 6 | 0.5 | CUTPIPE |  | PIPE BE WELDED ASME B36.19M SCH 10S SS ASTM A312 GR TP316/316L |  | FALSE |  | 1 | NONE | - | N/A |  | 1/2"-DM-65190-P1B43BL-6 | 65190-P1B43BL-6 | 0 | 4456 | KN | -
BR | 7114 | 7114 | P1B43BL | B31.3 | 6 | 1244-2 | 0 |  | 6 | 316-AAFWBB0_10S | 1/2 | 1 | 0 | 0 |  |  | FLANGE WN CL150 RF ASME B16.5 SCH 10S FORGED SS ASTM A182 GR F316 / 316L |  | FALSE |  | 1 | NONE | - | N/A |  | 1/2"-DM-65190-P1B43BL-6 | 65190-P1B43BL-6 | 0 | 4456 | KN | -
BR | 7114 | 7114 | P1B43BL | B31.3 | 6 | 1244-2 | 0 |  | 7 | 316-AAFWBB0_10S | 1/2 | 1 | 0 | 0 |  |  | FLANGE WN CL150 RF ASME B16.5 SCH 10S FORGED SS ASTM A182 GR F316 / 316L |  | FALSE |  | 1 | NONE | - | N/A |  | 1/2"-DM-65190-P1B43BL-6 | 65190-P1B43BL-6 | 0 | 4456 | KN | -
BR | 7114 | 7114 | P1B43BL | B31.3 | 6 | 1244-2 | 0 |  | 1 | 316-AAPS200_10S | 1/2 | 1 | 6 | 0 |  |  | PIPE BE WELDED ASME B36.19M SCH 10S SS ASTM A312 GR TP316/316L |  | FALSE |  | 1 | NONE | - | N/A |  | 1/2"-DM-65190-P1B43BL-6 | 65190-P1B43BL-6 | 0 | 4456 | KN | -
BR | 7114 | 7114 | P1B43BL | B31.3 | 6 | 1244-2 | 0 |  | 4 | 316-AATA200_10S | 1/2X1/2 | 1 | 0 | 0 |  |  | TEE, ASME B16.9 BW SCH 10S SS ASTM A403 GR WP316/316L WELDED |  | FALSE |  | 1 | NONE | - | N/A |  | 1/2"-DM-65190-P1B43BL-6 | 65190-P1B43BL-6 | 0 | 4456 | KN | -
BR | 7114 | 7114 | P1B43BL | B31.3 | 6 | 1244-2 | 0 |  | 5 | 316-AAFWBB0_10S | 2 | 1 | 0 | 0 |  |  | FLANGE WN CL150 RF ASME B16.5 SCH 10S FORGED SS ASTM A182 GR F316 / 316L |  | FALSE |  | 1 | NONE | - | N/A |  | 1/2"-DM-65190-P1B43BL-6 | 65190-P1B43BL-6 | 0 | 4456 | KN | -
BR | 7114 | 7114 | P1B43BL | B31.3 | 6 | 1244-2 | 0 |  | 2 | 316-AARC200_10S | 2X1 1/2 | 1 | 0 | 0 |  |  | REDUCER, CONC ASME B16.9 BW SCH 10S SS ASTM A403 GR WP316/316L WELDED |  | FALSE |  | 1 | NONE | - | N/A |  | 1/2"-DM-65190-P1B43BL-6 | 65190-P1B43BL-6 | 0 | 4456 | KN | -
BR | 7114 | 7114 | P1B43BL | B31.3 | 6 | 1244-3 | 0 |  | 1 | 316-AAEA200_10S | 1/2 | 1 | 0 | 0 |  |  | ELBOW, 90 DEG LR ASME B16.9 BW SCH 10S SS ASTM A403 GR WP316/316L WELDED |  | FALSE |  | 1 | NONE | - | N/A |  | 1/2"-DM-65190-P1B43BL-6 | 65190-P1B43BL-6 | 0 | 4456 | KN | -
BR | 7114 | 7114 | P1B43BL | B31.3 | 6 | 1244-3 | 0 |  | 2 | 316-AAFWBB0_10S | 1/2 | 1 | 0 | 0 |  |  | FLANGE WN CL150 RF ASME B16.5 SCH 10S FORGED SS ASTM A182 GR F316 / 316L |  | FALSE |  | 1 | NONE | - | N/A |  | 1/2"-DM-65190-P1B43BL-6 | 65190-P1B43BL-6 | 0 | 4456 | KN | -
BR | 7114 | 7114 | P1B43BL | B31.3 | 6 | 1244-3 | 0 |  | 3 | 316-AAFWBB0_10S | 1/2 | 1 | 0 | 0 |  |  | FLANGE WN CL150 RF ASME B16.5 SCH 10S FORGED SS ASTM A182 GR F316 / 316L |  | FALSE |  | 1 | NONE | - | N/A |  | 1/2"-DM-65190-P1B43BL-6 | 65190-P1B43BL-6 | 0 | 4456 | KN | -
BR | 7114 | 7114 | P1B43BL | B31.3 | 6 | 1245-1 | 0 |  | A |  | 2 | 1 | 3 | 0.25 | CUTPIPE |  | PIPE BE WELDED ASME B36.19M SCH 10S SS ASTM A312 GR TP316/316L |  | FALSE |  | 1 | NONE | - | N/A |  | 1/2"-DM-65190-P1B43BL-6 | 65190-P1B43BL-6 | 0 | 4456 | KN | -
BR | 7114 | 7114 | P1B43BL | B31.3 | 6 | 1245-1 | 0 |  | 4 | 316-00NPG0L_40S | 2 | 1 | 0 | 0 |  |  | NIPPLE BOE/TOE NPT 3" LONG SCH 40S SS ASTM A312 GR TP316/316L SMLS |  | FALSE |  | 1 | NONE | - | N/A |  | 1/2"-DM-65190-P1B43BL-6 | 65190-P1B43BL-6 | 0 | 4456 | KN | -
BR | 7114 | 7114 | P1B43BL | B31.3 | 6 | 1245-1 | 0 |  | 2 | 316-AAEA200_10S | 2 | 1 | 0 | 0 |  |  | ELBOW, 90 DEG LR ASME B16.9 BW SCH 10S SS ASTM A403 GR WP316/316L WELDED |  | FALSE |  | 1 | NONE | - | N/A |  | 1/2"-DM-65190-P1B43BL-6 | 65190-P1B43BL-6 | 0 | 4456 | KN | -
BR | 7114 | 7114 | P1B43BL | B31.3 | 6 | 1245-1 | 0 |  | 3 | 316-AAEC200_10S | 2 | 1 | 0 | 0 |  |  | ELBOW, 45 DEG LR ASME B16.9 BW SCH 10S SS ASTM A403 GR WP316/316L WELDED |  | FALSE |  | 1 | NONE | - | N/A |  | 1/2"-DM-65190-P1B43BL-6 | 65190-P1B43BL-6 | 0 | 4456 | KN | -
BR | 7114 | 7114 | P1B43BL | B31.3 | 6 | 1245-1 | 0 |  | 5 | 316-AAFWBB0_10S | 2 | 1 | 0 | 0 |  |  | FLANGE WN CL150 RF ASME B16.5 SCH 10S FORGED SS ASTM A182 GR F316 / 316L |  | FALSE |  | 1 | NONE | - | N/A |  | 1/2"-DM-65190-P1B43BL-6 | 65190-P1B43BL-6 | 0 | 4456 | KN | -
BR | 7114 | 7114 | P1B43BL | B31.3 | 6 | 1245-1 | 0 |  | 1 | 316-AAPS200_10S | 2 | 1 | 3.6 | 0 |  |  | PIPE BE WELDED ASME B36.19M SCH 10S SS ASTM A312 GR TP316/316L |  | FALSE |  | 1 | NONE | - | N/A |  | 1/2"-DM-65190-P1B43BL-6 | 65190-P1B43BL-6 | 0 | 4456 | KN | -
BR | 7114 | 7114 | P1B43BL | B31.3 | 6 | 1245-1 | 0 |  | 6 | BS2-2-1.5-6.75 | 2 | 1 | 0 | 0 |  |  | BS2-2-1.5-6.75 |  | FALSE |  | 1 | NONE | - | N/A |  | 1/2"-DM-65190-P1B43BL-6 | 65190-P1B43BL-6 | 0 | 4456 | KN | -
BR | 7114 | 7114 | P1B43BL | B31.3 | 6 | 1246-1 | 0 |  | A |  | 1/2 | 1 | 5 | 0.42 | CUTPIPE |  | PIPE BE WELDED ASME B36.19M SCH 10S SS ASTM A312 GR TP316/316L |  | FALSE |  | 1 | NONE | - | N/A |  | 1/2"-DM-65191-P1B43BL-6 | 65191-P1B43BL-6 | 0 | 4456 | KN | -
BR | 7114 | 7114 | P1B43BL | B31.3 | 6 | 1246-1 | 0 |  | 2 | 316-AAFHBB0 | 1/2 | 1 | 0 | 0 |  |  | FLANGE SO CL150 RF ASME B16.5 FORGED SS ASTM A182 GR F316 / 316L |  | FALSE |  | 1 | NONE | - | N/A |  | 1/2"-DM-65191-P1B43BL-6 | 65191-P1B43BL-6 | 0 | 4456 | KN | -
BR | 7114 | 7114 | P1B43BL | B31.3 | 6 | 1246-1 | 0 |  | 3 | 316-AAFHBB0 | 1/2 | 1 | 0 | 0 |  |  | FLANGE SO CL150 RF ASME B16.5 FORGED SS ASTM A182 GR F316 / 316L |  | FALSE |  | 1 | NONE | - | N/A |  | 1/2"-DM-65191-P1B43BL-6 | 65191-P1B43BL-6 | 0 | 4456 | KN | -
BR | 7114 | 7114 | P1B43BL | B31.3 | 6 | 1246-1 | 0 |  | 1 | 316-AAPS200_10S | 1/2 | 1 | 4.8 | 0 |  |  | PIPE BE WELDED ASME B36.19M SCH 10S SS ASTM A312 GR TP316/316L |  | FALSE |  | 1 | NONE | - | N/A |  | 1/2"-DM-65191-P1B43BL-6 | 65191-P1B43BL-6 | 0 | 4456 | KN | -
BR | 7114 | 7114 | P1B43BL | B31.3 | 6 | 1246-2 | 0 |  | 2 | 316-AAFWBB0_10S | 1/2 | 1 | 0 | 0 |  |  | FLANGE WN CL150 RF ASME B16.5 SCH 10S FORGED SS ASTM A182 GR F316 / 316L |  | FALSE |  | 1 | NONE | - | N/A |  | 1/2"-DM-65191-P1B43BL-6 | 65191-P1B43BL-6 | 0 | 4456 | KN | -
BR | 7114 | 7114 | P1B43BL | B31.3 | 6 | 1246-2 | 0 |  | 3 | 316-AAFWBB0_10S | 1/2 | 1 | 0 | 0 |  |  | FLANGE WN CL150 RF ASME B16.5 SCH 10S FORGED SS ASTM A182 GR F316 / 316L |  | FALSE |  | 1 | NONE | - | N/A |  | 1/2"-DM-65191-P1B43BL-6 | 65191-P1B43BL-6 | 0 | 4456 | KN | -
BR | 7114 | 7114 | P1B43BL | B31.3 | 6 | 1246-2 | 0 |  | 4 | 316-AAFWBB0_10S | 1/2 | 1 | 0 | 0 |  |  | FLANGE WN CL150 RF ASME B16.5 SCH 10S FORGED SS ASTM A182 GR F316 / 316L |  | FALSE |  | 1 | NONE | - | N/A |  | 1/2"-DM-65191-P1B43BL-6 | 65191-P1B43BL-6 | 0 | 4456 | KN | -
BR | 7114 | 7114 | P1B43BL | B31.3 | 6 | 1246-2 | 0 |  | 1 | 316-AATA200_10S | 1/2X1/2 | 1 | 0 | 0 |  |  | TEE, ASME B16.9 BW SCH 10S SS ASTM A403 GR WP316/316L WELDED |  | FALSE |  | 1 | NONE | - | N/A |  | 1/2"-DM-65191-P1B43BL-6 | 65191-P1B43BL-6 | 0 | 4456 | KN | -
BR | 7114 | 7114 | P1B43BL | B31.3 | 6 | 1246-3 | 0 |  | A |  | 1/2 | 1 | 19.0625 | 1.59 | CUTPIPE |  | PIPE BE WELDED ASME B36.19M SCH 10S SS ASTM A312 GR TP316/316L |  | FALSE |  | 1 | NONE | - | N/A |  | 1/2"-DM-65191-P1B43BL-6 | 65191-P1B43BL-6 | 0 | 4456 | KN | -
BR | 7114 | 7114 | P1B43BL | B31.3 | 6 | 1246-3 | 0 |  | C |  | 1/2 | 1 | 49.25 | 4.1 | CUTPIPE |  | PIPE BE WELDED ASME B36.19M SCH 10S SS ASTM A312 GR TP316/316L |  | FALSE |  | 1 | NONE | - | N/A |  | 1/2"-DM-65191-P1B43BL-6 | 65191-P1B43BL-6 | 0 | 4456 | KN | -
BR | 7114 | 7114 | P1B43BL | B31.3 | 6 | 1246-3 | 0 |  | B |  | 1/2 | 1 | 157.5 | 13.13 | CUTPIPE |  | PIPE BE WELDED ASME B36.19M SCH 10S SS ASTM A312 GR TP316/316L |  | FALSE |  | 1 | NONE | - | N/A |  | 1/2"-DM-65191-P1B43BL-6 | 65191-P1B43BL-6 | 0 | 4456 | KN | -
BR | 7114 | 7114 | P1B43BL | B31.3 | 6 | 1246-3 | 0 |  | 2 | 316-AAEA200_10S | 1/2 | 1 | 0 | 0 |  |  | ELBOW, 90 DEG LR ASME B16.9 BW SCH 10S SS ASTM A403 GR WP316/316L WELDED |  | FALSE |  | 1 | NONE | - | N/A |  | 1/2"-DM-65191-P1B43BL-6 | 65191-P1B43BL-6 | 0 | 4456 | KN | -
BR | 7114 | 7114 | P1B43BL | B31.3 | 6 | 1246-3 | 0 |  | 3 | 316-AAEA200_10S | 1/2 | 1 | 0 | 0 |  |  | ELBOW, 90 DEG LR ASME B16.9 BW SCH 10S SS ASTM A403 GR WP316/316L WELDED |  | FALSE |  | 1 | NONE | - | N/A |  | 1/2"-DM-65191-P1B43BL-6 | 65191-P1B43BL-6 | 0 | 4456 | KN | -
BR | 7114 | 7114 | P1B43BL | B31.3 | 6 | 1246-3 | 0 |  | 4 | 316-AAFWBB0_10S | 1/2 | 1 | 0 | 0 |  |  | FLANGE WN CL150 RF ASME B16.5 SCH 10S FORGED SS ASTM A182 GR F316 / 316L |  | FALSE |  | 1 | NONE | - | N/A |  | 1/2"-DM-65191-P1B43BL-6 | 65191-P1B43BL-6 | 0 | 4456 | KN | -
BR | 7114 | 7114 | P1B43BL | B31.3 | 6 | 1246-3 | 0 |  | 5 | 316-AAFWBB0_10S | 1/2 | 1 | 0 | 0 |  |  | FLANGE WN CL150 RF ASME B16.5 SCH 10S FORGED SS ASTM A182 GR F316 / 316L |  | FALSE |  | 1 | NONE | - | N/A |  | 1/2"-DM-65191-P1B43BL-6 | 65191-P1B43BL-6 | 0 | 4456 | KN | -
BR | 7114 | 7114 | P1B43BL | B31.3 | 6 | 1246-3 | 0 |  | 1 | 316-AAPS200_10S | 1/2 | 1 | 226.8 | 0 |  |  | PIPE BE WELDED ASME B36.19M SCH 10S SS ASTM A312 GR TP316/316L |  | FALSE |  | 1 | NONE | - | N/A |  | 1/2"-DM-65191-P1B43BL-6 | 65191-P1B43BL-6 | 0 | 4456 | KN | -
BR | 7114 | 7114 | P1B386C | B31.3 | 6 | 1247-2 | 0 |  | B |  | 2 | 1 | 45.875 | 3.82 | CUTPIPE |  | PIPE PE WELDED ASME B36.19M SCH 10S SS ASTM A312 GR TP304/304L |  | FALSE |  | 1 | NONE | - | N/A |  | 2"-PW-65203-P1B386C-6-C2E-1.5"-TE | 65203-P1B386C-6 | 0 | 4456 | WDM | -
BR | 7114 | 7114 | P1B386C | B31.3 | 6 | 1247-2 | 0 |  | A |  | 2 | 1 | 182.8125 | 15.23 | CUTPIPE |  | PIPE PE WELDED ASME B36.19M SCH 10S SS ASTM A312 GR TP304/304L |  | FALSE |  | 1 | NONE | - | N/A |  | 2"-PW-65203-P1B386C-6-C2E-1.5"-TE | 65203-P1B386C-6 | 0 | 4456 | WDM | -
BR | 7114 | 7114 | P1B386C | B31.3 | 6 | 1247-2 | 0 |  | 1 | 304-AAPA100_10S | 2 | 1 | 229.2 | 0 |  |  | PIPE PE WELDED ASME B36.19M SCH 10S SS ASTM A312 GR TP304/304L |  | FALSE |  | 1 | NONE | - | N/A |  | 2"-PW-65203-P1B386C-6-C2E-1.5"-TE | 65203-P1B386C-6 | 0 | 4456 | WDM | -
BR | 7114 | 7114 | P1B386C | B31.3 | 6 | 1247-2 | 0 |  | 2 | 304-ABEB330_3000 | 2 | 1 | 0 | 0 |  |  | ELBOW, 90 DEG ASME B16.11 SW CL3000 FORGED SS ASTM A182 GR F304/304L |  | FALSE |  | 1 | NONE | - | N/A |  | 2"-PW-65203-P1B386C-6-C2E-1.5"-TE | 65203-P1B386C-6 | 0 | 4456 | WDM | -
BR | 7114 | 7114 | P1B386C | B31.3 | 6 | 1247-2 | 0 |  | 3 | 304-ABEB330_3000 | 2 | 1 | 0 | 0 |  |  | ELBOW, 90 DEG ASME B16.11 SW CL3000 FORGED SS ASTM A182 GR F304/304L |  | FALSE |  | 1 | NONE | - | N/A |  | 2"-PW-65203-P1B386C-6-C2E-1.5"-TE | 65203-P1B386C-6 | 0 | 4456 | WDM | -
BR | 7114 | 7114 | P1B386C | B31.3 | 6 | 1247-3 | 0 |  | A |  | 2 | 1 | 3.8125 | 0.32 | CUTPIPE |  | PIPE PE WELDED ASME B36.19M SCH 10S SS ASTM A312 GR TP304/304L |  | FALSE |  | 1 | NONE | - | N/A |  | 2"-PW-65203-P1B386C-6-C2E-1.5"-TE | 65203-P1B386C-6 | 0 | 4456 | WDM | -
BR | 7114 | 7114 | P1B386C | B31.3 | 6 | 1247-3 | 0 |  | C |  | 2 | 1 | 56.1875 | 4.68 | CUTPIPE |  | PIPE PE WELDED ASME B36.19M SCH 10S SS ASTM A312 GR TP304/304L |  | FALSE |  | 1 | NONE | - | N/A |  | 2"-PW-65203-P1B386C-6-C2E-1.5"-TE | 65203-P1B386C-6 | 0 | 4456 | WDM | -
BR | 7114 | 7114 | P1B386C | B31.3 | 6 | 1247-3 | 0 |  | 1 | 304-AAPA100_10S | 2 | 1 | 60 | 0 |  |  | PIPE PE WELDED ASME B36.19M SCH 10S SS ASTM A312 GR TP304/304L |  | FALSE |  | 1 | NONE | - | N/A |  | 2"-PW-65203-P1B386C-6-C2E-1.5"-TE | 65203-P1B386C-6 | 0 | 4456 | WDM | -
BR | 7114 | 7114 | P1B386C | B31.3 | 6 | 1247-3 | 0 |  | 4 | 304-ABEB330_3000 | 2 | 1 | 0 | 0 |  |  | ELBOW, 90 DEG ASME B16.11 SW CL3000 FORGED SS ASTM A182 GR F304/304L |  | FALSE |  | 1 | NONE | - | N/A |  | 2"-PW-65203-P1B386C-6-C2E-1.5"-TE | 65203-P1B386C-6 | 0 | 4456 | WDM | -
BR | 7114 | 7114 | P1B386C | B31.3 | 6 | 1247-3 | 0 |  | 3 | 304-ABTA330_3000 | 2X3/4 | 1 | 0 | 0 |  |  | TEE, ASME B16.11 SW CL3000 FORGED SS ASTM A182 GR F304/304L |  | FALSE |  | 1 | NONE | - | N/A |  | 2"-PW-65203-P1B386C-6-C2E-1.5"-TE | 65203-P1B386C-6 | 0 | 4456 | WDM | -
BR | 7114 | 7114 | P1B386C | B31.3 | 6 | 1247-3 | 0 |  | B |  | 3/4 | 1 | 3.875 | 0.32 | CUTPIPE |  | PIPE PE WELDED ASME B36.19M SCH 10S SS ASTM A312 GR TP304/304L |  | FALSE |  | 1 | NONE | - | N/A |  | 2"-PW-65203-P1B386C-6-C2E-1.5"-TE | 65203-P1B386C-6 | 0 | 4456 | WDM | -
BR | 7114 | 7114 | P1B386C | B31.3 | 6 | 1247-3 | 0 |  | 5 | 304-AAFSBB0_10S | 3/4 | 1 | 0 | 0 |  |  | FLANGE SW CL150 RF ASME B16.5 FORGED SS ASTM A182 GR F304/304L 10S |  | FALSE |  | 1 | NONE | - | N/A |  | 2"-PW-65203-P1B386C-6-C2E-1.5"-TE | 65203-P1B386C-6 | 0 | 4456 | WDM | -
BR | 7114 | 7114 | P1B386C | B31.3 | 6 | 1247-3 | 0 |  | 2 | 304-AAPA100_10S | 3/4 | 1 | 3.6 | 0 |  |  | PIPE PE WELDED ASME B36.19M SCH 10S SS ASTM A312 GR TP304/304L |  | FALSE |  | 1 | NONE | - | N/A |  | 2"-PW-65203-P1B386C-6-C2E-1.5"-TE | 65203-P1B386C-6 | 0 | 4456 | WDM | -
BR | 7114 | 7114 | P1B386C | B31.3 | 6 | 1248 | 0 |  | A |  | 2 | 1 | 27 | 2.25 | CUTPIPE |  | PIPE PE WELDED ASME B36.19M SCH 10S SS ASTM A312 GR TP304/304L |  | FALSE |  | 1 | NONE | - | N/A |  | 2"-PW-65203-P1B386C-6-C2E-1.5"-TE | 65203-P1B386C-6 | 0 | 4456 | WDM | -
BR | 7114 | 7114 | P1B386C | B31.3 | 6 | 1248 | 0 |  | B |  | 2 | 1 | 73 | 6.08 | CUTPIPE |  | PIPE PE WELDED ASME B36.19M SCH 10S SS ASTM A312 GR TP304/304L |  | FALSE |  | 1 | NONE | - | N/A |  | 2"-PW-65203-P1B386C-6-C2E-1.5"-TE | 65203-P1B386C-6 | 0 | 4456 | WDM | -
BR | 7114 | 7114 | P1B386C | B31.3 | 6 | 1248 | 0 |  | C |  | 2 | 1 | 240 | 20 | CUTPIPE |  | PIPE PE WELDED ASME B36.19M SCH 10S SS ASTM A312 GR TP304/304L |  | FALSE |  | 1 | NONE | - | N/A |  | 2"-PW-65203-P1B386C-6-C2E-1.5"-TE | 65203-P1B386C-6 | 0 | 4456 | WDM | -
BR | 7114 | 7114 | P1B386C | B31.3 | 6 | 1248 | 0 |  | 1 | 304-AAPA100_10S | 2 | 1 | 340.8 | 0 |  |  | PIPE PE WELDED ASME B36.19M SCH 10S SS ASTM A312 GR TP304/304L |  | FALSE |  | 1 | NONE | - | N/A |  | 2"-PW-65203-P1B386C-6-C2E-1.5"-TE | 65203-P1B386C-6 | 0 | 4456 | WDM | -
BR | 7114 | 7114 | P1B386C | B31.3 | 6 | 1248 | 0 |  | 4 | 304-ABCF330_3000 | 2 | 1 | 0 | 0 |  |  | CPLG, FULL,ASME B16.11 SW CL3000 FORGED SS ASTM A182 GR F304/304L |  | FALSE |  | 1 | NONE | - | N/A |  | 2"-PW-65203-P1B386C-6-C2E-1.5"-TE | 65203-P1B386C-6 | 0 | 4456 | WDM | -
BR | 7114 | 7114 | P1B386C | B31.3 | 6 | 1248 | 0 |  | 2 | 304-ABEB330_3000 | 2 | 1 | 0 | 0 |  |  | ELBOW, 90 DEG ASME B16.11 SW CL3000 FORGED SS ASTM A182 GR F304/304L |  | FALSE |  | 1 | NONE | - | N/A |  | 2"-PW-65203-P1B386C-6-C2E-1.5"-TE | 65203-P1B386C-6 | 0 | 4456 | WDM | -
BR | 7114 | 7114 | P1B386C | B31.3 | 6 | 1248 | 0 |  | 3 | 304-ABEB330_3000 | 2 | 1 | 0 | 0 |  |  | ELBOW, 90 DEG ASME B16.11 SW CL3000 FORGED SS ASTM A182 GR F304/304L |  | FALSE |  | 1 | NONE | - | N/A |  | 2"-PW-65203-P1B386C-6-C2E-1.5"-TE | 65203-P1B386C-6 | 0 | 4456 | WDM | -
BR | 7114 | 7114 | P1B386C | B31.3 | 6 | 1249-1 | 0 |  | C |  | 2 | 1 | 3 | 0.25 | CUTPIPE |  | PIPE PE WELDED ASME B36.19M SCH 10S SS ASTM A312 GR TP304/304L |  | FALSE |  | 1 | NONE | - | N/A |  | 2"-PW-65203-P1B386C-6-C2E-1.5"-TE | 65203-P1B386C-6 | 0 | 4456 | KN | -
BR | 7114 | 7114 | P1B386C | B31.3 | 6 | 1249-1 | 0 |  | A |  | 2 | 1 | 12 | 1 | CUTPIPE |  | PIPE PE WELDED ASME B36.19M SCH 10S SS ASTM A312 GR TP304/304L |  | FALSE |  | 1 | NONE | - | N/A |  | 2"-PW-65203-P1B386C-6-C2E-1.5"-TE | 65203-P1B386C-6 | 0 | 4456 | KN | -
BR | 7114 | 7114 | P1B386C | B31.3 | 6 | 1249-1 | 0 |  | B |  | 2 | 1 | 185.5 | 15.46 | CUTPIPE |  | PIPE PE WELDED ASME B36.19M SCH 10S SS ASTM A312 GR TP304/304L |  | FALSE |  | 1 | NONE | - | N/A |  | 2"-PW-65203-P1B386C-6-C2E-1.5"-TE | 65203-P1B386C-6 | 0 | 4456 | KN | -
BR | 7114 | 7114 | P1B386C | B31.3 | 6 | 1249-1 | 0 |  | 5 | 304-AAFSBB0_10S | 2 | 1 | 0 | 0 |  |  | FLANGE SW CL150 RF ASME B16.5 FORGED SS ASTM A182 GR F304/304L SCH 10S |  | FALSE |  | 1 | NONE | - | N/A |  | 2"-PW-65203-P1B386C-6-C2E-1.5"-TE | 65203-P1B386C-6 | 0 | 4456 | KN | -
BR | 7114 | 7114 | P1B386C | B31.3 | 6 | 1249-1 | 0 |  | 1 | 304-AAPA100_10S | 2 | 1 | 200.4 | 0 |  |  | PIPE PE WELDED ASME B36.19M SCH 10S SS ASTM A312 GR TP304/304L |  | FALSE |  | 1 | NONE | - | N/A |  | 2"-PW-65203-P1B386C-6-C2E-1.5"-TE | 65203-P1B386C-6 | 0 | 4456 | KN | -
BR | 7114 | 7114 | P1B386C | B31.3 | 6 | 1249-1 | 0 |  | 3 | 304-ABEC330_3000 | 2 | 1 | 0 | 0 |  |  | ELBOW, 45 DEG ASME B16.11 SW CL3000 FORGED SS ASTM A182 GR F304/304L |  | FALSE |  | 1 | NONE | - | N/A |  | 2"-PW-65203-P1B386C-6-C2E-1.5"-TE | 65203-P1B386C-6 | 0 | 4456 | KN | -
BR | 7114 | 7114 | P1B386C | B31.3 | 6 | 1249-1 | 0 |  | 4 | 304-ABEC330_3000 | 2 | 1 | 0 | 0 |  |  | ELBOW, 45 DEG ASME B16.11 SW CL3000 FORGED SS ASTM A182 GR F304/304L |  | FALSE |  | 1 | NONE | - | N/A |  | 2"-PW-65203-P1B386C-6-C2E-1.5"-TE | 65203-P1B386C-6 | 0 | 4456 | KN | -
BR | 7114 | 7114 | P1B386C | B31.3 | 6 | 1249-1 | 0 |  | 2 | 304-ABTA330_3000 | 2X2 | 1 | 0 | 0 |  |  | TEE, ASME B16.11 SW CL3000 FORGED SS ASTM A182 GR F304/304L |  | FALSE |  | 1 | NONE | - | N/A |  | 2"-PW-65203-P1B386C-6-C2E-1.5"-TE | 65203-P1B386C-6 | 0 | 4456 | KN | -
BR | 7114 | 7114 | P1B206AC | B31.3 | 6 | 125-1 | 0 |  | B |  | 1/2 | 1 | 10.75 | 0.9 | CUTPIPE |  | PIPE BE SMLS OR WELDED ASME B36.19M SCH 10S SS ASTM A312 GR TP304/304L |  | FALSE |  | 1 | NONE | - | N/A |  | 3/4"-V-64203-P1B206AC-6 | 64203-P1B206AC-6 | 0 | 4456 | AA | -
BR | 7114 | 7114 | P1B206AC | B31.3 | 6 | 125-1 | 0 |  | C |  | 1/2 | 1 | 15.5 | 1.29 | CUTPIPE |  | PIPE BE SMLS OR WELDED ASME B36.19M SCH 10S SS ASTM A312 GR TP304/304L |  | FALSE |  | 1 | NONE | - | N/A |  | 3/4"-V-64203-P1B206AC-6 | 64203-P1B206AC-6 | 0 | 4456 | AA | -
BR | 7114 | 7114 | P1B206AC | B31.3 | 6 | 125-1 | 0 |  | 5 | 304-AAEA200_10S | 1/2 | 1 | 0 | 0 |  |  | ELBOW, 90 DEG LR ASME B16.9 BW SCH 10S SS ASTM A403 GR WP304/304L SMLS OR WELDED |  | FALSE |  | 1 | NONE | - | N/A |  | 3/4"-V-64203-P1B206AC-6 | 64203-P1B206AC-6 | 0 | 4456 | AA | -
BR | 7114 | 7114 | P1B206AC | B31.3 | 6 | 125-1 | 0 |  | 7 | 304-AAFWBB0_10S | 1/2 | 1 | 0 | 0 |  |  | FLANGE WN CL150 RF ASME B16.5 SCH 10S FORGED SS ASTM A182 GR F304/304L |  | FALSE |  | 1 | NONE | - | N/A |  | 3/4"-V-64203-P1B206AC-6 | 64203-P1B206AC-6 | 0 | 4456 | AA | -
BR | 7114 | 7114 | P1B206AC | B31.3 | 6 | 125-1 | 0 |  | 2 | 304-AAPS200_10S | 1/2 | 1 | 26.4 | 0 |  |  | PIPE BE SMLS OR WELDED ASME B36.19M SCH 10S SS ASTM A312 GR TP304/304L |  | FALSE |  | 1 | NONE | - | N/A |  | 3/4"-V-64203-P1B206AC-6 | 64203-P1B206AC-6 | 0 | 4456 | AA | -
BR | 7114 | 7114 | P1B206AC | B31.3 | 6 | 125-1 | 0 |  | A |  | 3/4 | 1 | 3.4375 | 0.29 | CUTPIPE |  | PIPE BE SMLS OR WELDED ASME B36.19M SCH 10S SS ASTM A312 GR TP304/304L |  | FALSE |  | 1 | NONE | - | N/A |  | 3/4"-V-64203-P1B206AC-6 | 64203-P1B206AC-6 | 0 | 4456 | AA | -
BR | 7114 | 7114 | P1B206AC | B31.3 | 6 | 125-1 | 0 |  | 4 | 304-AAEA200_10S | 3/4 | 1 | 0 | 0 |  |  | ELBOW, 90 DEG LR ASME B16.9 BW SCH 10S SS ASTM A403 GR WP304/304L SMLS OR WELDED |  | FALSE |  | 1 | NONE | - | N/A |  | 3/4"-V-64203-P1B206AC-6 | 64203-P1B206AC-6 | 0 | 4456 | AA | -
BR | 7114 | 7114 | P1B206AC | B31.3 | 6 | 125-1 | 0 |  | 6 | 304-AAFWBB0_10S | 3/4 | 1 | 0 | 0 |  |  | FLANGE WN CL150 RF ASME B16.5 SCH 10S FORGED SS ASTM A182 GR F304/304L |  | FALSE |  | 1 | NONE | - | N/A |  | 3/4"-V-64203-P1B206AC-6 | 64203-P1B206AC-6 | 0 | 4456 | AA | -
BR | 7114 | 7114 | P1B206AC | B31.3 | 6 | 125-1 | 0 |  | 1 | 304-AAPS200_10S | 3/4 | 1 | 3.6 | 0 |  |  | PIPE BE SMLS OR WELDED ASME B36.19M SCH 10S SS ASTM A312 GR TP304/304L |  | FALSE |  | 1 | NONE | - | N/A |  | 3/4"-V-64203-P1B206AC-6 | 64203-P1B206AC-6 | 0 | 4456 | AA | -
BR | 7114 | 7114 | P1B206AC | B31.3 | 6 | 125-1 | 0 |  | 3 | 304-AARC200_10S | 3/4X1/2 | 1 | 0 | 0 |  |  | REDUCER, CONC ASME B16.9 BW SCH 10S SS ASTM A403 GR WP304/304L SMLS OR WELDED |  | FALSE |  | 1 | NONE | - | N/A |  | 3/4"-V-64203-P1B206AC-6 | 64203-P1B206AC-6 | 0 | 4456 | AA | -
BR | 7114 | 7114 | P1B206AC | B31.3 | 6 | 125-2 | 0 |  | 3 | 304-AAEA200_10S | 1/2 | 1 | 0 | 0 |  |  | ELBOW, 90 DEG LR ASME B16.9 BW SCH 10S SS ASTM A403 GR WP304/304L WELDED |  | FALSE |  | 1 | NONE | - | N/A |  | 3/4"-V-64203-P1B206AC-6 | 64203-P1B206AC-6 | 0 | 4456 | KN | -
BR | 7114 | 7114 | P1B206AC | B31.3 | 6 | 125-2 | 0 |  | 5 | 304-AAFWBB0_10S | 1/2 | 1 | 0 | 0 |  |  | FLANGE WN CL150 RF ASME B16.5 SCH 10S FORGED SS ASTM A182 GR F304/304L |  | FALSE |  | 1 | NONE | - | N/A |  | 3/4"-V-64203-P1B206AC-6 | 64203-P1B206AC-6 | 0 | 4456 | KN | -
BR | 7114 | 7114 | P1B206AC | B31.3 | 6 | 125-2 | 0 |  | 4 | 304-AAFWBB0_10S | 2 | 1 | 0 | 0 |  |  | FLANGE WN CL150 RF ASME B16.5 SCH 10S FORGED SS ASTM A182 GR F304/304L |  | FALSE |  | 1 | NONE | - | N/A |  | 3/4"-V-64203-P1B206AC-6 | 64203-P1B206AC-6 | 0 | 4456 | KN | -
BR | 7114 | 7114 | P1B206AC | B31.3 | 6 | 125-2 | 0 |  | 1 | 304-AARC200_10S | 2X3/4 | 1 | 0 | 0 |  |  | REDUCER, CONC ASME B16.9 BW SCH 10S SS ASTM A403 GR WP304/304L WELDED |  | FALSE |  | 1 | NONE | - | N/A |  | 3/4"-V-64203-P1B206AC-6 | 64203-P1B206AC-6 | 0 | 4456 | KN | -
BR | 7114 | 7114 | P1B206AC | B31.3 | 6 | 125-2 | 0 |  | 2 | 304-AARC200_10S | 3/4X1/2 | 1 | 0 | 0 |  |  | REDUCER, CONC ASME B16.9 BW SCH 10S SS ASTM A403 GR WP304/304L WELDED |  | FALSE |  | 1 | NONE | - | N/A |  | 3/4"-V-64203-P1B206AC-6 | 64203-P1B206AC-6 | 0 | 4456 | KN | -
BR | 7114 | 7114 | P1B386C | B31.3 | 6 | 1250-1 | 0 |  | 7 | 304-00NPB0L_40S | 1 1/2 | 1 | 0 | 0 |  |  | NIPPLE PBE 3" LONG SCH 40S SS ASTM A312 GR TP304/304L |  | FALSE |  | 1 | NONE | - | N/A |  | 2"-PW-65204-P1B386C-6-C2E-1.5" | 65204-P1B386C-6 | 0 | 4456 | KN | -
BR | 7114 | 7114 | P1B386C | B31.3 | 6 | 1250-1 | 0 |  | 8 | 304-AAFSBB0_40S | 1 1/2 | 1 | 0 | 0 |  |  | FLANGE SW CL150 RF ASME B16.5 FORGED SS ASTM A182 GR F304/304L SCH 40S |  | FALSE |  | 1 | NONE | - | N/A |  | 2"-PW-65204-P1B386C-6-C2E-1.5" | 65204-P1B386C-6 | 0 | 4456 | KN | -
BR | 7114 | 7114 | P1B386C | B31.3 | 6 | 1250-1 | 0 |  | A |  | 2 | 1 | 18.375 | 1.53 | CUTPIPE |  | PIPE PE WELDED ASME B36.19M SCH 10S SS ASTM A312 GR TP304/304L |  | FALSE |  | 1 | NONE | - | N/A |  | 2"-PW-65204-P1B386C-6-C2E-1.5" | 65204-P1B386C-6 | 0 | 4456 | KN | -
BR | 7114 | 7114 | P1B386C | B31.3 | 6 | 1250-1 | 0 |  | C |  | 2 | 1 | 19.375 | 1.61 | CUTPIPE |  | PIPE PE WELDED ASME B36.19M SCH 10S SS ASTM A312 GR TP304/304L |  | FALSE |  | 1 | NONE | - | N/A |  | 2"-PW-65204-P1B386C-6-C2E-1.5" | 65204-P1B386C-6 | 0 | 4456 | KN | -
BR | 7114 | 7114 | P1B386C | B31.3 | 6 | 1250-1 | 0 |  | D |  | 2 | 1 | 43.6875 | 3.64 | CUTPIPE |  | PIPE PE WELDED ASME B36.19M SCH 10S SS ASTM A312 GR TP304/304L |  | FALSE |  | 1 | NONE | - | N/A |  | 2"-PW-65204-P1B386C-6-C2E-1.5" | 65204-P1B386C-6 | 0 | 4456 | KN | -
BR | 7114 | 7114 | P1B386C | B31.3 | 6 | 1250-1 | 0 |  | B |  | 2 | 1 | 73.0625 | 6.09 | CUTPIPE |  | PIPE PE WELDED ASME B36.19M SCH 10S SS ASTM A312 GR TP304/304L |  | FALSE |  | 1 | NONE | - | N/A |  | 2"-PW-65204-P1B386C-6-C2E-1.5" | 65204-P1B386C-6 | 0 | 4456 | KN | -
BR | 7114 | 7114 | P1B386C | B31.3 | 6 | 1250-1 | 0 |  | 1 | 304-AAPA100_10S | 2 | 1 | 154.8 | 0 |  |  | PIPE PE WELDED ASME B36.19M SCH 10S SS ASTM A312 GR TP304/304L |  | FALSE |  | 1 | NONE | - | N/A |  | 2"-PW-65204-P1B386C-6-C2E-1.5" | 65204-P1B386C-6 | 0 | 4456 | KN | -
BR | 7114 | 7114 | P1B386C | B31.3 | 6 | 1250-1 | 0 |  | 3 | 304-ABEB330_3000 | 2 | 1 | 0 | 0 |  |  | ELBOW, 90 DEG ASME B16.11 SW CL3000 FORGED SS ASTM A182 GR F304/304L |  | FALSE |  | 1 | NONE | - | N/A |  | 2"-PW-65204-P1B386C-6-C2E-1.5" | 65204-P1B386C-6 | 0 | 4456 | KN | -
BR | 7114 | 7114 | P1B386C | B31.3 | 6 | 1250-1 | 0 |  | 4 | 304-ABEB330_3000 | 2 | 1 | 0 | 0 |  |  | ELBOW, 90 DEG ASME B16.11 SW CL3000 FORGED SS ASTM A182 GR F304/304L |  | FALSE |  | 1 | NONE | - | N/A |  | 2"-PW-65204-P1B386C-6-C2E-1.5" | 65204-P1B386C-6 | 0 | 4456 | KN | -
BR | 7114 | 7114 | P1B386C | B31.3 | 6 | 1250-1 | 0 |  | 5 | 304-ABEB330_3000 | 2 | 1 | 0 | 0 |  |  | ELBOW, 90 DEG ASME B16.11 SW CL3000 FORGED SS ASTM A182 GR F304/304L |  | FALSE |  | 1 | NONE | - | N/A |  | 2"-PW-65204-P1B386C-6-C2E-1.5" | 65204-P1B386C-6 | 0 | 4456 | KN | -
BR | 7114 | 7114 | P1B386C | B31.3 | 6 | 1250-1 | 0 |  | 6 | 304-ABEB330_3000 | 2 | 1 | 0 | 0 |  |  | ELBOW, 90 DEG ASME B16.11 SW CL3000 FORGED SS ASTM A182 GR F304/304L |  | FALSE |  | 1 | NONE | - | N/A |  | 2"-PW-65204-P1B386C-6-C2E-1.5" | 65204-P1B386C-6 | 0 | 4456 | KN | -
BR | 7114 | 7114 | P1B386C | B31.3 | 6 | 1250-1 | 0 |  | 9 | SHA-2-4-18 | 2 | 1 | 0 | 0 |  |  | SHA-2-4-18 |  | FALSE |  | 1 | NONE | - | N/A |  | 2"-PW-65204-P1B386C-6-C2E-1.5" | 65204-P1B386C-6 | 0 | 4456 | KN | -
BR | 7114 | 7114 | P1B386C | B31.3 | 6 | 1250-1 | 0 |  | 2 | 304-ABCF330_3000 | 2X1 1/2 | 1 | 0 | 0 |  |  | CPLG FULL ASME B16.11 SW CL3000 FORGED SS ASTM A182 GR F304/304L |  | FALSE |  | 1 | NONE | - | N/A |  | 2"-PW-65204-P1B386C-6-C2E-1.5" | 65204-P1B386C-6 | 0 | 4456 | KN | -
BR | 7114 | 7114 | P1B386C | B31.3 | 6 | 1250-2 | 0 |  | B |  | 2 | 1 | 83.0625 | 6.92 | CUTPIPE |  | PIPE PE WELDED ASME B36.19M SCH 10S SS ASTM A312 GR TP304/304L |  | FALSE |  | 1 | NONE | - | N/A |  | 2"-PW-65204-P1B386C-6-C2E-1.5" | 65204-P1B386C-6 | 0 | 4456 | KN | -
BR | 7114 | 7114 | P1B386C | B31.3 | 6 | 1250-2 | 0 |  | A |  | 2 | 1 | 150.3125 | 12.53 | CUTPIPE |  | PIPE PE WELDED ASME B36.19M SCH 10S SS ASTM A312 GR TP304/304L |  | FALSE |  | 1 | NONE | - | N/A |  | 2"-PW-65204-P1B386C-6-C2E-1.5" | 65204-P1B386C-6 | 0 | 4456 | KN | -
BR | 7114 | 7114 | P1B386C | B31.3 | 6 | 1250-2 | 0 |  | 1 | 304-AAPA100_10S | 2 | 1 | 234 | 0 |  |  | PIPE PE WELDED ASME B36.19M SCH 10S SS ASTM A312 GR TP304/304L |  | FALSE |  | 1 | NONE | - | N/A |  | 2"-PW-65204-P1B386C-6-C2E-1.5" | 65204-P1B386C-6 | 0 | 4456 | KN | -
BR | 7114 | 7114 | P1B386C | B31.3 | 6 | 1250-2 | 0 |  | 2 | 304-ABEB330_3000 | 2 | 1 | 0 | 0 |  |  | ELBOW, 90 DEG ASME B16.11 SW CL3000 FORGED SS ASTM A182 GR F304/304L |  | FALSE |  | 1 | NONE | - | N/A |  | 2"-PW-65204-P1B386C-6-C2E-1.5" | 65204-P1B386C-6 | 0 | 4456 | KN | -
BR | 7114 | 7114 | P1B386C | B31.3 | 6 | 1250-2 | 0 |  | 3 | 304-ABEB330_3000 | 2 | 1 | 0 | 0 |  |  | ELBOW, 90 DEG ASME B16.11 SW CL3000 FORGED SS ASTM A182 GR F304/304L |  | FALSE |  | 1 | NONE | - | N/A |  | 2"-PW-65204-P1B386C-6-C2E-1.5" | 65204-P1B386C-6 | 0 | 4456 | KN | -
BR | 7114 | 7114 | P1A4L | B31.3 | 6 | 1251-1 | 0 |  | A |  | 2 | 1 | 16.625 | 1.39 | CUTPIPE |  | PIPE BE SMLS ASME B36.10M SCH 80 CS, ASTM A106-B |  | FALSE |  | 1 | SZ307S | - | N/A |  | 3"-HTF-65254-P1A4L-6-C2-1" | 65254-P1A4L-6 | 0 | 4456 | AA | -
BR | 7114 | 7114 | P1A4L | B31.3 | 6 | 1251-1 | 0 |  | 1 | A106-AAPA100_XS | 2 | 1 | 16.8 | 0 |  |  | PIPE BE SMLS ASME B36.10M SCH 80 CS, ASTM A106-B |  | FALSE |  | 1 | SZ307S | - | N/A |  | 3"-HTF-65254-P1A4L-6-C2-1" | 65254-P1A4L-6 | 0 | 4456 | AA | -
BR | 7114 | 7114 | P1A4L | B31.3 | 6 | 1251-1 | 0 |  | 2 | CS-AAFHBB0 | 2 | 1 | 0 | 0 |  |  | FLANGE SO CL150 RF ASME B16.5 FS ASTM A105 |  | FALSE |  | 1 | SZ307S | - | N/A |  | 3"-HTF-65254-P1A4L-6-C2-1" | 65254-P1A4L-6 | 0 | 4456 | AA | -
BR | 7114 | 7114 | P1A4L | B31.3 | 6 | 1251-2 | 0 |  | A |  | 1/2 | 1 | 3 | 0.25 | CUTPIPE |  | PIPE BE SMLS ASME B36.10M SCH 80 CS, ASTM A106-B |  | FALSE |  | 1 | SZ307S | - | N/A |  | 3"-HTF-65254-P1A4L-6-C2-1" | 65254-P1A4L-6 | 0 | 4456 | AA | -
BR | 7114 | 7114 | P1A4L | B31.3 | 6 | 1251-2 | 0 |  | 2 | A106-AAPA100_XS | 1/2 | 1 | 3.6 | 0 |  |  | PIPE BE SMLS ASME B36.10M SCH 80 CS, ASTM A106-B |  | FALSE |  | 1 | SZ307S | - | N/A |  | 3"-HTF-65254-P1A4L-6-C2-1" | 65254-P1A4L-6 | 0 | 4456 | AA | -
BR | 7114 | 7114 | P1A4L | B31.3 | 6 | 1251-2 | 0 |  | 7 | CS-AAFHBB0 | 1/2 | 1 | 0 | 0 |  |  | FLANGE SO CL150 RF ASME B16.5 FS ASTM A105 |  | FALSE |  | 1 | SZ307S | - | N/A |  | 3"-HTF-65254-P1A4L-6-C2-1" | 65254-P1A4L-6 | 0 | 4456 | AA | -
BR | 7114 | 7114 | P1A4L | B31.3 | 6 | 1251-2 | 0 |  | 6 | CS-AAFWBB0_XS | 2 | 1 | 0 | 0 |  |  | FLANGE WN CL150 RF ASME B16.5 XS FS ASTM A105 |  | FALSE |  | 1 | SZ307S | - | N/A |  | 3"-HTF-65254-P1A4L-6-C2-1" | 65254-P1A4L-6 | 0 | 4456 | AA | -
BR | 7114 | 7114 | P1A4L | B31.3 | 6 | 1251-2 | 0 |  | B |  | 3 | 1 | 14.5 | 1.21 | CUTPIPE |  | PIPE BE WELDED ASME B36.10M SCH 40 CS ASTM A53 GR B |  | FALSE |  | 1 | SZ307S | - | N/A |  | 3"-HTF-65254-P1A4L-6-C2-1" | 65254-P1A4L-6 | 0 | 4456 | AA | -
BR | 7114 | 7114 | P1A4L | B31.3 | 6 | 1251-2 | 0 |  | 1 | A53-AAPS200_STD | 3 | 1 | 14.4 | 0 |  |  | PIPE BE WELDED ASME B36.10M SCH 40 CS ASTM A53 GR B |  | FALSE |  | 1 | SZ307S | - | N/A |  | 3"-HTF-65254-P1A4L-6-C2-1" | 65254-P1A4L-6 | 0 | 4456 | AA | -
BR | 7114 | 7114 | P1A4L | B31.3 | 6 | 1251-2 | 0 |  | 8 | BS2-3-2-27.75 | 3 | 1 | 0 | 0 |  |  | BS2-3-2-27.75 |  | FALSE |  | 1 | SZ307S | - | N/A |  | 3"-HTF-65254-P1A4L-6-C2-1" | 65254-P1A4L-6 | 0 | 4456 | AA | -
BR | 7114 | 7114 | P1A4L | B31.3 | 6 | 1251-2 | 0 |  | 5 | CS-NATW2X0_STD X XS | 3X1/2 | 1 | 0 | 0 |  |  | WELDOLET MSS SP-97 XS - BW STD WT X XS FS ASTM A105 |  | FALSE |  | 1 | SZ307S | - | N/A |  | 3"-HTF-65254-P1A4L-6-C2-1" | 65254-P1A4L-6 | 0 | 4456 | AA | -
BR | 7114 | 7114 | P1A4L | B31.3 | 6 | 1251-2 | 0 |  | 3 | CS-AARE200_STD X XS | 3X2 | 1 | 0 | 0 |  |  | REDUCER, ECC ASME B16.9 BW STD WT X XS CS ASTM A234 GR WPB SMLS |  | FALSE |  | 1 | SZ307S | - | N/A |  | 3"-HTF-65254-P1A4L-6-C2-1" | 65254-P1A4L-6 | 0 | 4456 | AA | -
BR | 7114 | 7114 | P1A4L | B31.3 | 6 | 1251-2 | 0 |  | 4 | CS-NATY530_3000 | 3X3/4 | 1 | 0 | 0 |  |  | THREDOLET MSS SP-97 CL3000 FS ASTM A105 |  | FALSE |  | 1 | SZ307S | - | N/A |  | 3"-HTF-65254-P1A4L-6-C2-1" | 65254-P1A4L-6 | 0 | 4456 | AA | -
BR | 7114 | 7114 | P1A4L | B31.3 | 6 | 1252-1 | 0 |  | 5 | CS-AARC200_XS | 1 1/2X1/2 | 1 | 0 | 0 |  |  | REDUCER, CONC ASME B16.9 BW XS CS ASTM A234 GR WPB SMLS |  | FALSE |  | 1 | SZ307S | - | N/A |  | 3"-HTF-65254-P1A4L-6-C2-1" | 65254-P1A4L-6 | 0 | 4456 | KN | -
BR | 7114 | 7114 | P1A4L | B31.3 | 6 | 1252-1 | 0 |  | 6 | CS-00NPC0L_XS | 1/2 | 1 | 0 | 0 |  |  | NIPPLE BOE/TOE NPT 3" LONG XS SMLS CS, ASTM A106-B |  | FALSE |  | 1 | SZ307S | - | N/A |  | 3"-HTF-65254-P1A4L-6-C2-1" | 65254-P1A4L-6 | 0 | 4456 | KN | -
BR | 7114 | 7114 | P1A4L | B31.3 | 6 | 1252-1 | 0 |  | A |  | 3 | 1 | 14.0625 | 1.17 | CUTPIPE |  | PIPE BE WELDED ASME B36.10M SCH 40 CS ASTM A53 GR B |  | FALSE |  | 1 | SZ307S | - | N/A |  | 3"-HTF-65254-P1A4L-6-C2-1" | 65254-P1A4L-6 | 0 | 4456 | KN | -
BR | 7114 | 7114 | P1A4L | B31.3 | 6 | 1252-1 | 0 |  | 1 | A53-AAPS200_STD | 3 | 1 | 14.4 | 0 |  |  | PIPE BE WELDED ASME B36.10M SCH 40 CS ASTM A53 GR B |  | FALSE |  | 1 | SZ307S | - | N/A |  | 3"-HTF-65254-P1A4L-6-C2-1" | 65254-P1A4L-6 | 0 | 4456 | KN | -
BR | 7114 | 7114 | P1A4L | B31.3 | 6 | 1252-1 | 0 |  | 4 | CS-AAEA200_STD | 3 | 1 | 0 | 0 |  |  | ELBOW, 90 DEG LR ASME B16.9 BW STD WT CS ASTM A234 GR WPB SMLS |  | FALSE |  | 1 | SZ307S | - | N/A |  | 3"-HTF-65254-P1A4L-6-C2-1" | 65254-P1A4L-6 | 0 | 4456 | KN | -
BR | 7114 | 7114 | P1A4L | B31.3 | 6 | 1252-1 | 0 |  | 2 | CS-AARC200_STDXXS | 3X1 1/2 | 1 | 0 | 0 |  |  | REDUCER, CONC ASME B16.9 BW STD WT X XS CS ASTM A234 GR WPB SMLS |  | FALSE |  | 1 | SZ307S | - | N/A |  | 3"-HTF-65254-P1A4L-6-C2-1" | 65254-P1A4L-6 | 0 | 4456 | KN | -
BR | 7114 | 7114 | P1A4L | B31.3 | 6 | 1252-1 | 0 |  | 3 | CS-NATE530_3000 | 3X3/4 | 1 | 0 | 0 |  |  | ELBOLET MSS SP-97 NPT CL3000 FS ASTM A105 |  | FALSE |  | 1 | SZ307S | - | N/A |  | 3"-HTF-65254-P1A4L-6-C2-1" | 65254-P1A4L-6 | 0 | 4456 | KN | -
BR | 7114 | 7114 | P1A4L | B31.3 | 6 | 1252-2 | 0 |  | 2 | CS-AARC200_XS | 1 1/2X1/2 | 1 | 0 | 0 |  |  | REDUCER, CONC ASME B16.9 BW XS CS ASTM A234 GR WPB SMLS |  | FALSE |  | 1 | SZ307S | - | N/A |  | 3"-HTF-65254-P1A4L-6-C2-1" | 65254-P1A4L-6 | 0 | 4456 | KN | -
BR | 7114 | 7114 | P1A4L | B31.3 | 6 | 1252-2 | 0 |  | 3 | CS-00NPC0L_XS | 1/2 | 1 | 0 | 0 |  |  | NIPPLE BOE/TOE NPT 3" LONG XS SMLS CS, ASTM A106-B |  | FALSE |  | 1 | SZ307S | - | N/A |  | 3"-HTF-65254-P1A4L-6-C2-1" | 65254-P1A4L-6 | 0 | 4456 | KN | -
BR | 7114 | 7114 | P1A4L | B31.3 | 6 | 1252-2 | 0 |  | 4 | CS-AAFWBB0_STD | 3 | 1 | 0 | 0 |  |  | FLANGE WN CL150 RF ASME B16.5 STD WT FS ASTM A105 |  | FALSE |  | 1 | SZ307S | - | N/A |  | 3"-HTF-65254-P1A4L-6-C2-1" | 65254-P1A4L-6 | 0 | 4456 | KN | -
BR | 7114 | 7114 | P1A4L | B31.3 | 6 | 1252-2 | 0 |  | 1 | CS-AARC200_STDXXS | 3X1 1/2 | 1 | 0 | 0 |  |  | REDUCER, CONC ASME B16.9 BW STD WT X XS CS ASTM A234 GR WPB SMLS |  | FALSE |  | 1 | SZ307S | - | N/A |  | 3"-HTF-65254-P1A4L-6-C2-1" | 65254-P1A4L-6 | 0 | 4456 | KN | -
BR | 7114 | 7114 | P1A4L | B31.3 | 6 | 1252-3 | 0 |  | B |  | 3 | 1 | 14.125 | 1.18 | CUTPIPE |  | PIPE BE WELDED ASME B36.10M SCH 40 CS ASTM A53 GR B |  | FALSE |  | 1 | SZ307S | - | N/A |  | 3"-HTF-65254-P1A4L-6-C2-1" | 65254-P1A4L-6 | 0 | 4456 | KN | -
BR | 7114 | 7114 | P1A4L | B31.3 | 6 | 1252-3 | 0 |  | A |  | 3 | 1 | 96.0625 | 8.01 | CUTPIPE |  | PIPE BE WELDED ASME B36.10M SCH 40 CS ASTM A53 GR B |  | FALSE |  | 1 | SZ307S | - | N/A |  | 3"-HTF-65254-P1A4L-6-C2-1" | 65254-P1A4L-6 | 0 | 4456 | KN | -
BR | 7114 | 7114 | P1A4L | B31.3 | 6 | 1252-3 | 0 |  | 1 | A53-AAPS200_STD | 3 | 1 | 110.4 | 0 |  |  | PIPE BE WELDED ASME B36.10M SCH 40 CS ASTM A53 GR B |  | FALSE |  | 1 | SZ307S | - | N/A |  | 3"-HTF-65254-P1A4L-6-C2-1" | 65254-P1A4L-6 | 0 | 4456 | KN | -
BR | 7114 | 7114 | P1A4L | B31.3 | 6 | 1252-3 | 0 |  | 2 | CS-AAEA200_STD | 3 | 1 | 0 | 0 |  |  | ELBOW, 90 DEG LR ASME B16.9 BW STD WT CS ASTM A234 GR WPB SMLS |  | FALSE |  | 1 | SZ307S | - | N/A |  | 3"-HTF-65254-P1A4L-6-C2-1" | 65254-P1A4L-6 | 0 | 4456 | KN | -
BR | 7114 | 7114 | P1A4L | B31.3 | 6 | 1252-3 | 0 |  | 3 | CS-AAFHBB0 | 3 | 1 | 0 | 0 |  |  | FLANGE SO CL150 RF ASME B16.5 FS ASTM A105 |  | FALSE |  | 1 | SZ307S | - | N/A |  | 3"-HTF-65254-P1A4L-6-C2-1" | 65254-P1A4L-6 | 0 | 4456 | KN | -
BR | 7114 | 7114 | P1A4L | B31.3 | 6 | 1252-4 | 0 |  | A |  | 3 | 1 | 70.5 | 5.88 | CUTPIPE |  | PIPE BE WELDED ASME B36.10M SCH 40 CS ASTM A53 GR B |  | FALSE |  | 1 | SZ307S | - | N/A |  | 3"-HTF-65254-P1A4L-6-C2-1" | 65254-P1A4L-6 | 0 | 4456 | KN | -
BR | 7114 | 7114 | P1A4L | B31.3 | 6 | 1252-4 | 0 |  | 1 | A53-AAPS200_STD | 3 | 1 | 70.8 | 0 |  |  | PIPE BE WELDED ASME B36.10M SCH 40 CS ASTM A53 GR B |  | FALSE |  | 1 | SZ307S | - | N/A |  | 3"-HTF-65254-P1A4L-6-C2-1" | 65254-P1A4L-6 | 0 | 4456 | KN | -
BR | 7114 | 7114 | P1A4L | B31.3 | 6 | 1252-4 | 0 |  | 2 | CS-AAEA200_STD | 3 | 1 | 0 | 0 |  |  | ELBOW, 90 DEG LR ASME B16.9 BW STD WT CS ASTM A234 GR WPB SMLS |  | FALSE |  | 1 | SZ307S | - | N/A |  | 3"-HTF-65254-P1A4L-6-C2-1" | 65254-P1A4L-6 | 0 | 4456 | KN | -
BR | 7114 | 7114 | P1A4L | B31.3 | 6 | 1252-4 | 0 |  | 3 | CS-AAFHBB0 | 3 | 1 | 0 | 0 |  |  | FLANGE SO CL150 RF ASME B16.5 FS ASTM A105 |  | FALSE |  | 1 | SZ307S | - | N/A |  | 3"-HTF-65254-P1A4L-6-C2-1" | 65254-P1A4L-6 | 0 | 4456 | KN | -
BR | 7114 | 7114 | P1A4L | B31.3 | 6 | 1253-1 | 0 |  | B |  | 3 | 1 | 7.75 | 0.65 | CUTPIPE |  | PIPE BE WELDED ASME B36.10M SCH 40 CS ASTM A53 GR B |  | FALSE |  | 1 | SZ307S | - | N/A |  | 3"-HTF-65255-P1A4L-6-C2-1" | 65255-P1A4L-6 | 0 | 4456 | KN | -
BR | 7114 | 7114 | P1A4L | B31.3 | 6 | 1253-1 | 0 |  | A |  | 3 | 1 | 84.5 | 7.04 | CUTPIPE |  | PIPE BE WELDED ASME B36.10M SCH 40 CS ASTM A53 GR B |  | FALSE |  | 1 | SZ307S | - | N/A |  | 3"-HTF-65255-P1A4L-6-C2-1" | 65255-P1A4L-6 | 0 | 4456 | KN | -
BR | 7114 | 7114 | P1A4L | B31.3 | 6 | 1253-1 | 0 |  | 1 | A53-AAPS200_STD | 3 | 1 | 92.4 | 0 |  |  | PIPE BE WELDED ASME B36.10M SCH 40 CS ASTM A53 GR B |  | FALSE |  | 1 | SZ307S | - | N/A |  | 3"-HTF-65255-P1A4L-6-C2-1" | 65255-P1A4L-6 | 0 | 4456 | KN | -
BR | 7114 | 7114 | P1A4L | B31.3 | 6 | 1253-1 | 0 |  | 2 | CS-AAEA200_STD | 3 | 1 | 0 | 0 |  |  | ELBOW, 90 DEG LR ASME B16.9 BW STD WT CS ASTM A234 GR WPB SMLS |  | FALSE |  | 1 | SZ307S | - | N/A |  | 3"-HTF-65255-P1A4L-6-C2-1" | 65255-P1A4L-6 | 0 | 4456 | KN | -
BR | 7114 | 7114 | P1A4L | B31.3 | 6 | 1253-1 | 0 |  | 3 | CS-AAFHBB0 | 3 | 1 | 0 | 0 |  |  | FLANGE SO CL150 RF ASME B16.5 FS ASTM A105 |  | FALSE |  | 1 | SZ307S | - | N/A |  | 3"-HTF-65255-P1A4L-6-C2-1" | 65255-P1A4L-6 | 0 | 4456 | KN | -
BR | 7114 | 7114 | P1A4L | B31.3 | 6 | 1253-2 | 0 |  | A |  | 3 | 1 | 17.1875 | 1.43 | CUTPIPE |  | PIPE BE WELDED ASME B36.10M SCH 40 CS ASTM A53 GR B |  | FALSE |  | 1 | SZ307S | - | N/A |  | 3"-HTF-65255-P1A4L-6-C2-1" | 65255-P1A4L-6 | 0 | 4456 | KN | -
BR | 7114 | 7114 | P1A4L | B31.3 | 6 | 1253-2 | 0 |  | 1 | A53-AAPS200_STD | 3 | 1 | 18 | 0 |  |  | PIPE BE WELDED ASME B36.10M SCH 40 CS ASTM A53 GR B |  | FALSE |  | 1 | SZ307S | - | N/A |  | 3"-HTF-65255-P1A4L-6-C2-1" | 65255-P1A4L-6 | 0 | 4456 | KN | -
BR | 7114 | 7114 | P1A4L | B31.3 | 6 | 1253-2 | 0 |  | 2 | CS-AAEA200_STD | 3 | 1 | 0 | 0 |  |  | ELBOW, 90 DEG LR ASME B16.9 BW STD WT CS ASTM A234 GR WPB |  | FALSE |  | 1 | SZ307S | - | N/A |  | 3"-HTF-65255-P1A4L-6-C2-1" | 65255-P1A4L-6 | 0 | 4456 | KN | -
BR | 7114 | 7114 | P1A4L | B31.3 | 6 | 1253-3 | 0 |  | A |  | 3 | 1 | 96.5625 | 8.05 | CUTPIPE |  | PIPE BE WELDED ASME B36.10M SCH 40 CS ASTM A53 GR B |  | FALSE |  | 1 | SZ307S | - | N/A |  | 3"-HTF-65255-P1A4L-6-C2-1" | 65255-P1A4L-6 | 0 | 4456 | KN | -
BR | 7114 | 7114 | P1A4L | B31.3 | 6 | 1253-3 | 0 |  | 1 | A53-AAPS200_STD | 3 | 1 | 97.2 | 0 |  |  | PIPE BE WELDED ASME B36.10M SCH 40 CS ASTM A53 GR B |  | FALSE |  | 1 | SZ307S | - | N/A |  | 3"-HTF-65255-P1A4L-6-C2-1" | 65255-P1A4L-6 | 0 | 4456 | KN | -
BR | 7114 | 7114 | P1A4L | B31.3 | 6 | 1253-3 | 0 |  | 2 | CS-AAEA200_STD | 3 | 1 | 0 | 0 |  |  | ELBOW, 90 DEG LR ASME B16.9 BW STD WT CS ASTM A234 GR WPB SMLS |  | FALSE |  | 1 | SZ307S | - | N/A |  | 3"-HTF-65255-P1A4L-6-C2-1" | 65255-P1A4L-6 | 0 | 4456 | KN | -
BR | 7114 | 7114 | P1A4L | B31.3 | 6 | 1253-3 | 0 |  | 3 | CS-AAFHBB0 | 3 | 1 | 0 | 0 |  |  | FLANGE SO CL150 RF ASME B16.5 FS ASTM A105 |  | FALSE |  | 1 | SZ307S | - | N/A |  | 3"-HTF-65255-P1A4L-6-C2-1" | 65255-P1A4L-6 | 0 | 4456 | KN | -
BR | 7114 | 7114 | P1A4L | B31.3 | 6 | 1254-1 | 0 |  | 1 | CS-00NPC0L_XS | 2 | 1 | 0 | 0 |  |  | NIPPLE POE/TOE NPT 3" LONG XS SMLS CS, ASTM A106-B |  | FALSE |  | 1 | SZ307S | - | N/A |  | 3"-HTF-65255-P1A4L-6-C2-1" | 65255-P1A4L-6 | 0 | 4456 | KN | -
BR | 7114 | 7114 | P1A4L | B31.3 | 6 | 1254-1 | 0 |  | 2 | CS-AAFHBB0 | 2 | 1 | 0 | 0 |  |  | FLANGE SO CL150 RF ASME B16.5 FS ASTM A105 |  | FALSE |  | 1 | SZ307S | - | N/A |  | 3"-HTF-65255-P1A4L-6-C2-1" | 65255-P1A4L-6 | 0 | 4456 | KN | -
BR | 7114 | 7114 | P1A4L | B31.3 | 6 | 1254-2 | 0 |  | 6 | CS-AAFWBB0_XS | 2 | 1 | 0 | 0 |  |  | FLANGE WN CL150 RF ASME B16.5 XS FS ASTM A105 |  | FALSE |  | 1 | SZ307S | - | N/A |  | 3"-HTF-65255-P1A4L-6-C2-1" | 65255-P1A4L-6 | 0 | 4456 | KN | -
BR | 7114 | 7114 | P1A4L | B31.3 | 6 | 1254-2 | 0 |  | A |  | 3 | 1 | 2.875 | 0.24 | CUTPIPE |  | PIPE BE WELDED ASME B36.10M SCH 40 CS ASTM A53 GR B |  | FALSE |  | 1 | SZ307S | - | N/A |  | 3"-HTF-65255-P1A4L-6-C2-1" | 65255-P1A4L-6 | 0 | 4456 | KN | -
BR | 7114 | 7114 | P1A4L | B31.3 | 6 | 1254-2 | 0 |  | 1 | A53-AAPS200_STD | 3 | 1 | 2.4 | 0 |  |  | PIPE BE WELDED ASME B36.10M SCH 40 CS ASTM A53 GR B |  | FALSE |  | 1 | SZ307S | - | N/A |  | 3"-HTF-65255-P1A4L-6-C2-1" | 65255-P1A4L-6 | 0 | 4456 | KN | -
BR | 7114 | 7114 | P1A4L | B31.3 | 6 | 1254-2 | 0 |  | 7 | BS2-3-2-30.75 | 3 | 1 | 0 | 0 |  |  | BS2-3-2-30.75 |  | FALSE |  | 1 | SZ307S | - | N/A |  | 3"-HTF-65255-P1A4L-6-C2-1" | 65255-P1A4L-6 | 0 | 4456 | KN | -
BR | 7114 | 7114 | P1A4L | B31.3 | 6 | 1254-2 | 0 |  | 4 | CS-AAEA200_STD | 3 | 1 | 0 | 0 |  |  | ELBOW, 90 DEG LR ASME B16.9 BW STD WT CS ASTM A234 GR WPB SMLS |  | FALSE |  | 1 | SZ307S | - | N/A |  | 3"-HTF-65255-P1A4L-6-C2-1" | 65255-P1A4L-6 | 0 | 4456 | KN | -
BR | 7114 | 7114 | P1A4L | B31.3 | 6 | 1254-2 | 0 |  | 5 | CS-AAEA200_STD | 3 | 1 | 0 | 0 |  |  | ELBOW, 90 DEG LR ASME B16.9 BW STD WT CS ASTM A234 GR WPB SMLS |  | FALSE |  | 1 | SZ307S | - | N/A |  | 3"-HTF-65255-P1A4L-6-C2-1" | 65255-P1A4L-6 | 0 | 4456 | KN | -
BR | 7114 | 7114 | P1A4L | B31.3 | 6 | 1254-2 | 0 |  | 2 | CS-AARE200_STDXXS | 3X2 | 1 | 0 | 0 |  |  | REDUCER, ECC ASME B16.9 BW STD WT X XS CS ASTM A234 GR WPB SMLS |  | FALSE |  | 1 | SZ307S | - | N/A |  | 3"-HTF-65255-P1A4L-6-C2-1" | 65255-P1A4L-6 | 0 | 4456 | KN | -
BR | 7114 | 7114 | P1A4L | B31.3 | 6 | 1254-2 | 0 |  | 3 | CS-NATY530_3000 | 3X3/4 | 1 | 0 | 0 |  |  | THREDOLET MSS SP-97 CL3000 FS ASTM A105 |  | FALSE |  | 1 | SZ307S | - | N/A |  | 3"-HTF-65255-P1A4L-6-C2-1" | 65255-P1A4L-6 | 0 | 4456 | KN | -
BR | 7114 | 7114 | P1A4L | B31.3 | 6 | 1254-3 | 0 |  | A |  | 1/2 | 1 | 2.75 | 0.23 | CUTPIPE |  | PIPE BE SMLS ASME B36.10M SCH 80 CS, ASTM A106-B |  | FALSE |  | 1 | SZ307S | - | N/A |  | 3"-HTF-65255-P1A4L-6-C2-1" | 65255-P1A4L-6 | 0 | 4456 | KN | -
BR | 7114 | 7114 | P1A4L | B31.3 | 6 | 1254-3 | 0 |  | 2 | A106-AAPA100_XS | 1/2 | 1 | 2.4 | 0 |  |  | PIPE BE SMLS ASME B36.10M SCH 80 CS, ASTM A106-B |  | FALSE |  | 1 | SZ307S | - | N/A |  | 3"-HTF-65255-P1A4L-6-C2-1" | 65255-P1A4L-6 | 0 | 4456 | KN | -
BR | 7114 | 7114 | P1A4L | B31.3 | 6 | 1254-3 | 0 |  | 6 | CS-AAFHBB0 | 1/2 | 1 | 0 | 0 |  |  | FLANGE SO CL150 RF ASME B16.5 FS ASTM A105 |  | FALSE |  | 1 | SZ307S | - | N/A |  | 3"-HTF-65255-P1A4L-6-C2-1" | 65255-P1A4L-6 | 0 | 4456 | KN | -
BR | 7114 | 7114 | P1A4L | B31.3 | 6 | 1254-3 | 0 |  | B |  | 3 | 1 | 22.25 | 1.85 | CUTPIPE |  | PIPE BE WELDED ASME B36.10M SCH 40 CS ASTM A53 GR B |  | FALSE |  | 1 | SZ307S | - | N/A |  | 3"-HTF-65255-P1A4L-6-C2-1" | 65255-P1A4L-6 | 0 | 4456 | KN | -
BR | 7114 | 7114 | P1A4L | B31.3 | 6 | 1254-3 | 0 |  | 1 | A53-AAPS200_STD | 3 | 1 | 22.8 | 0 |  |  | PIPE BE WELDED ASME B36.10M SCH 40 CS ASTM A53 GR B |  | FALSE |  | 1 | SZ307S | - | N/A |  | 3"-HTF-65255-P1A4L-6-C2-1" | 65255-P1A4L-6 | 0 | 4456 | KN | -
BR | 7114 | 7114 | P1A4L | B31.3 | 6 | 1254-3 | 0 |  | 5 | CS-AAFHBB0 | 3 | 1 | 0 | 0 |  |  | FLANGE SO CL150 RF ASME B16.5 FS ASTM A105 |  | FALSE |  | 1 | SZ307S | - | N/A |  | 3"-HTF-65255-P1A4L-6-C2-1" | 65255-P1A4L-6 | 0 | 4456 | KN | -
BR | 7114 | 7114 | P1A4L | B31.3 | 6 | 1254-3 | 0 |  | 4 | CS-NATW2X0_STDXXS | 3X1/2 | 1 | 0 | 0 |  |  | WELDOLET MSS SP-97 XS - BW STD WT X XS FS ASTM A105 |  | FALSE |  | 1 | SZ307S | - | N/A |  | 3"-HTF-65255-P1A4L-6-C2-1" | 65255-P1A4L-6 | 0 | 4456 | KN | -
BR | 7114 | 7114 | P1A4L | B31.3 | 6 | 1254-3 | 0 |  | 3 | CS-NATY530_3000 | 3X3/4 | 1 | 0 | 0 |  |  | THREDOLET MSS SP-97 CL3000 FS ASTM A105 |  | FALSE |  | 1 | SZ307S | - | N/A |  | 3"-HTF-65255-P1A4L-6-C2-1" | 65255-P1A4L-6 | 0 | 4456 | KN | -
BR | 7114 | 7114 | P1A109J | B31.3 | 6 | 1255-1 | 0 |  | A |  | 1 | 1 | 3.8125 | 0.32 | CUTPIPE |  | PIPE PE SMLS ASME B36.10M SCH 40 CS ASTM A106 GR B HOT-DIP GALV |  | FALSE |  | 1 | GALV. | - | N/A |  | 1"-AIR-65381-P1A109J-6 | 65381-P1A109J-6 | 0 | 4456 | WDM | -
BR | 7114 | 7114 | P1A109J | B31.3 | 6 | 1255-1 | 0 |  | B |  | 1 | 1 | 27.25 | 2.27 | CUTPIPE |  | PIPE PE SMLS ASME B36.10M SCH 40 CS ASTM A106 GR B HOT-DIP GALV |  | FALSE |  | 1 | GALV. | - | N/A |  | 1"-AIR-65381-P1A109J-6 | 65381-P1A109J-6 | 0 | 4456 | WDM | -
BR | 7114 | 7114 | P1A109J | B31.3 | 6 | 1255-1 | 0 |  | D |  | 1 | 1 | 34.3125 | 2.86 | CUTPIPE |  | PIPE PE SMLS ASME B36.10M SCH 40 CS ASTM A106 GR B HOT-DIP GALV |  | FALSE |  | 1 | GALV. | - | N/A |  | 1"-AIR-65381-P1A109J-6 | 65381-P1A109J-6 | 0 | 4456 | WDM | -
BR | 7114 | 7114 | P1A109J | B31.3 | 6 | 1255-1 | 0 |  | C |  | 1 | 1 | 83.3125 | 6.94 | CUTPIPE |  | PIPE PE SMLS ASME B36.10M SCH 40 CS ASTM A106 GR B HOT-DIP GALV |  | FALSE |  | 1 | GALV. | - | N/A |  | 1"-AIR-65381-P1A109J-6 | 65381-P1A109J-6 | 0 | 4456 | WDM | -
BR | 7114 | 7114 | P1A109J | B31.3 | 6 | 1255-1 | 0 |  | 1 | A106-AAPA100_STD | 1 | 1 | 148.8 | 0 |  |  | PIPE PE SMLS ASME B36.10M SCH 40 CS ASTM A106 GR B HOT-DIP GALV |  | FALSE |  | 1 | GALV. | - | N/A |  | 1"-AIR-65381-P1A109J-6 | 65381-P1A109J-6 | 0 | 4456 | WDM | -
BR | 7114 | 7114 | P1A109J | B31.3 | 6 | 1255-1 | 0 |  | 5 | CS-AAFSBB0_STD | 1 | 1 | 0 | 0 |  |  | FLANGE SW CL150 RF ASME B16.5 FS ASTM A105 HOT-DIP GALV STD |  | FALSE |  | 1 | GALV. | - | N/A |  | 1"-AIR-65381-P1A109J-6 | 65381-P1A109J-6 | 0 | 4456 | WDM | -
BR | 7114 | 7114 | P1A109J | B31.3 | 6 | 1255-1 | 0 |  | 2 | CS-ABEB330_3000 | 1 | 1 | 0 | 0 |  |  | ELBOW, 90 DEG ASME B16.11 SW CL3000 FS ASTM A105 |  | FALSE |  | 1 | GALV. | - | N/A |  | 1"-AIR-65381-P1A109J-6 | 65381-P1A109J-6 | 0 | 4456 | WDM | -
BR | 7114 | 7114 | P1A109J | B31.3 | 6 | 1255-1 | 0 |  | 3 | CS-ABEB330_3000 | 1 | 1 | 0 | 0 |  |  | ELBOW, 90 DEG ASME B16.11 SW CL3000 FS ASTM A105 |  | FALSE |  | 1 | GALV. | - | N/A |  | 1"-AIR-65381-P1A109J-6 | 65381-P1A109J-6 | 0 | 4456 | WDM | -
BR | 7114 | 7114 | P1A109J | B31.3 | 6 | 1255-1 | 0 |  | 4 | CS-ABEB330_3000 | 1 | 1 | 0 | 0 |  |  | ELBOW, 90 DEG ASME B16.11 SW CL3000 FS ASTM A105 |  | FALSE |  | 1 | GALV. | - | N/A |  | 1"-AIR-65381-P1A109J-6 | 65381-P1A109J-6 | 0 | 4456 | WDM | -
BR | 7114 | 7114 | P1A109J | B31.3 | 6 | 1256-1 | 0 |  | C |  | 1 | 1 | 22.1875 | 1.85 | CUTPIPE |  | PIPE PE SMLS ASME B36.10M SCH 40 CS ASTM A106 GR B HOT-DIP GALV |  | FALSE |  | 1 | GALV. | - | N/A |  | 1"-AIR-65449-P1A109J-6 | 65449-P1A109J-6 | 0 | 4456 | WDM | -
BR | 7114 | 7114 | P1A109J | B31.3 | 6 | 1256-1 | 0 |  | B |  | 1 | 1 | 27.875 | 2.32 | CUTPIPE |  | PIPE PE SMLS ASME B36.10M SCH 40 CS ASTM A106 GR B HOT-DIP GALV |  | FALSE |  | 1 | GALV. | - | N/A |  | 1"-AIR-65449-P1A109J-6 | 65449-P1A109J-6 | 0 | 4456 | WDM | -
BR | 7114 | 7114 | P1A109J | B31.3 | 6 | 1256-1 | 0 |  | A |  | 1 | 1 | 59.5 | 4.96 | CUTPIPE |  | PIPE PE SMLS ASME B36.10M SCH 40 CS ASTM A106 GR B HOT-DIP GALV |  | FALSE |  | 1 | GALV. | - | N/A |  | 1"-AIR-65449-P1A109J-6 | 65449-P1A109J-6 | 0 | 4456 | WDM | -
BR | 7114 | 7114 | P1A109J | B31.3 | 6 | 1256-1 | 0 |  | 1 | A106-AAPA100_STD | 1 | 1 | 109.2 | 0 |  |  | PIPE PE SMLS ASME B36.10M SCH 40 CS ASTM A106 GR B HOT-DIP GALV |  | FALSE |  | 1 | GALV. | - | N/A |  | 1"-AIR-65449-P1A109J-6 | 65449-P1A109J-6 | 0 | 4456 | WDM | -
BR | 7114 | 7114 | P1A109J | B31.3 | 6 | 1256-1 | 0 |  | 2 | CS-ABEB330_3000 | 1 | 1 | 0 | 0 |  |  | ELBOW, 90 DEG ASME B16.11 SW CL3000 FS ASTM A105 |  | FALSE |  | 1 | GALV. | - | N/A |  | 1"-AIR-65449-P1A109J-6 | 65449-P1A109J-6 | 0 | 4456 | WDM | -
BR | 7114 | 7114 | P1A109J | B31.3 | 6 | 1256-1 | 0 |  | 3 | CS-ABEB330_3000 | 1 | 1 | 0 | 0 |  |  | ELBOW, 90 DEG ASME B16.11 SW CL3000 FS ASTM A105 |  | FALSE |  | 1 | GALV. | - | N/A |  | 1"-AIR-65449-P1A109J-6 | 65449-P1A109J-6 | 0 | 4456 | WDM | -
BR | 7114 | 7114 | P1A109J | B31.3 | 6 | 1256-1 | 0 |  | 4 | CS-ABEB330_3000 | 1 | 1 | 0 | 0 |  |  | ELBOW, 90 DEG ASME B16.11 SW CL3000 FS ASTM A105 |  | FALSE |  | 1 | GALV. | - | N/A |  | 1"-AIR-65449-P1A109J-6 | 65449-P1A109J-6 | 0 | 4456 | WDM | -
BR | 7114 | 7114 | P1A109J | B31.3 | 6 | 1256-1 | 0 |  | 5 | CS-ABEB330_3000 | 1 | 1 | 0 | 0 |  |  | ELBOW, 90 DEG ASME B16.11 SW CL3000 FS ASTM A105 |  | FALSE |  | 1 | GALV. | - | N/A |  | 1"-AIR-65449-P1A109J-6 | 65449-P1A109J-6 | 0 | 4456 | WDM | -
BR | 7114 | 7114 | P1A109J | B31.3 | 6 | 1256-2 | 0 |  | B |  | 1 | 1 | 3.8125 | 0.32 | CUTPIPE |  | PIPE PE SMLS ASME B36.10M SCH 40 CS ASTM A106 GR B HOT-DIP GALV |  | FALSE |  | 1 | GALV. | - | N/A |  | 1"-AIR-65449-P1A109J-6 | 65449-P1A109J-6 | 0 | 4456 | WDM | -
BR | 7114 | 7114 | P1A109J | B31.3 | 6 | 1256-2 | 0 |  | A |  | 1 | 1 | 29.4375 | 2.45 | CUTPIPE |  | PIPE PE SMLS ASME B36.10M SCH 40 CS ASTM A106 GR B HOT-DIP GALV |  | FALSE |  | 1 | GALV. | - | N/A |  | 1"-AIR-65449-P1A109J-6 | 65449-P1A109J-6 | 0 | 4456 | WDM | -
BR | 7114 | 7114 | P1A109J | B31.3 | 6 | 1256-2 | 0 |  | C |  | 1 | 1 | 50.25 | 4.19 | CUTPIPE |  | PIPE PE SMLS ASME B36.10M SCH 40 CS ASTM A106 GR B HOT-DIP GALV |  | FALSE |  | 1 | GALV. | - | N/A |  | 1"-AIR-65449-P1A109J-6 | 65449-P1A109J-6 | 0 | 4456 | WDM | -
BR | 7114 | 7114 | P1A109J | B31.3 | 6 | 1256-2 | 0 |  | 1 | A106-AAPA100_STD | 1 | 1 | 84 | 0 |  |  | PIPE PE SMLS ASME B36.10M SCH 40 CS ASTM A106 GR B HOT-DIP GALV |  | FALSE |  | 1 | GALV. | - | N/A |  | 1"-AIR-65449-P1A109J-6 | 65449-P1A109J-6 | 0 | 4456 | WDM | -
BR | 7114 | 7114 | P1A109J | B31.3 | 6 | 1256-2 | 0 |  | 4 | CS-AAFSBB0_STD | 1 | 1 | 0 | 0 |  |  | FLANGE SW CL150 RF ASME B16.5 FS ASTM A105 HOT-DIP GALV STD |  | FALSE |  | 1 | GALV. | - | N/A |  | 1"-AIR-65449-P1A109J-6 | 65449-P1A109J-6 | 0 | 4456 | WDM | -
BR | 7114 | 7114 | P1A109J | B31.3 | 6 | 1256-2 | 0 |  | 2 | CS-ABEB330_3000 | 1 | 1 | 0 | 0 |  |  | ELBOW, 90 DEG ASME B16.11 SW CL3000 FS ASTM A105 |  | FALSE |  | 1 | GALV. | - | N/A |  | 1"-AIR-65449-P1A109J-6 | 65449-P1A109J-6 | 0 | 4456 | WDM | -
BR | 7114 | 7114 | P1A109J | B31.3 | 6 | 1256-2 | 0 |  | 3 | CS-ABEC330_3000 | 1 | 1 | 0 | 0 |  |  | ELBOW, 45 DEG ASME B16.11 SW CL3000 FS ASTM A105 |  | FALSE |  | 1 | GALV. | - | N/A |  | 1"-AIR-65449-P1A109J-6 | 65449-P1A109J-6 | 0 | 4456 | WDM | -
BR | 7114 | 7114 | P1A109J | B31.3 | 6 | 1257 | 0 |  | A |  | 1 | 1 | 20.6875 | 1.72 | CUTPIPE |  | PIPE PE SMLS ASME B36.10M SCH 40 CS ASTM A106 GR B HOT-DIP GALV |  | FALSE |  | 1 | HOT-DIP GALV | - | N/A |  | 1"-AIR-65449-P1A109J-6 | 65449-P1A109J-6 | 0 | 4456 | KN | -
BR | 7114 | 7114 | P1A109J | B31.3 | 6 | 1257 | 0 |  | B |  | 1 | 1 | 29.25 | 2.44 | CUTPIPE |  | PIPE PE SMLS ASME B36.10M SCH 40 CS ASTM A106 GR B HOT-DIP GALV |  | FALSE |  | 1 | HOT-DIP GALV | - | N/A |  | 1"-AIR-65449-P1A109J-6 | 65449-P1A109J-6 | 0 | 4456 | KN | -
BR | 7114 | 7114 | P1A109J | B31.3 | 6 | 1257 | 0 |  | C |  | 1 | 1 | 44.375 | 3.7 | CUTPIPE |  | PIPE PE SMLS ASME B36.10M SCH 40 CS ASTM A106 GR B HOT-DIP GALV |  | FALSE |  | 1 | HOT-DIP GALV | - | N/A |  | 1"-AIR-65449-P1A109J-6 | 65449-P1A109J-6 | 0 | 4456 | KN | -
BR | 7114 | 7114 | P1A109J | B31.3 | 6 | 1257 | 0 |  | D |  | 1 | 1 | 240 | 20 | CUTPIPE |  | PIPE PE SMLS ASME B36.10M SCH 40 CS ASTM A106 GR B HOT-DIP GALV |  | FALSE |  | 1 | HOT-DIP GALV | - | N/A |  | 1"-AIR-65449-P1A109J-6 | 65449-P1A109J-6 | 0 | 4456 | KN | -
BR | 7114 | 7114 | P1A109J | B31.3 | 6 | 1257 | 0 |  | 1 | A106-AAPA100_STD | 1 | 1 | 334.8 | 0 |  |  | PIPE PE SMLS ASME B36.10M SCH 40 CS ASTM A106 GR B HOT-DIP GALV |  | FALSE |  | 1 | HOT-DIP GALV | - | N/A |  | 1"-AIR-65449-P1A109J-6 | 65449-P1A109J-6 | 0 | 4456 | KN | -
BR | 7114 | 7114 | P1A109J | B31.3 | 6 | 1257 | 0 |  | 4 | CS-AAFSBB0_STD | 1 | 1 | 0 | 0 |  |  | FLANGE SW CL150 RF ASME B16.5 FS ASTM A105 HOT-DIP GALV STD |  | FALSE |  | 1 | HOT-DIP GALV | - | N/A |  | 1"-AIR-65449-P1A109J-6 | 65449-P1A109J-6 | 0 | 4456 | KN | -
BR | 7114 | 7114 | P1A109J | B31.3 | 6 | 1257 | 0 |  | 5 | CS-ABCF330_3000 | 1 | 1 | 0 | 0 |  |  | CPLG FULL ASME B16.11 SW CL3000 FS ASTM A105 |  | FALSE |  | 1 | HOT-DIP GALV | - | N/A |  | 1"-AIR-65449-P1A109J-6 | 65449-P1A109J-6 | 0 | 4456 | KN | -
BR | 7114 | 7114 | P1A109J | B31.3 | 6 | 1257 | 0 |  | 2 | CS-ABEB330_3000 | 1 | 1 | 0 | 0 |  |  | ELBOW, 90 DEG ASME B16.11 SW CL3000 FS ASTM A105 |  | FALSE |  | 1 | HOT-DIP GALV | - | N/A |  | 1"-AIR-65449-P1A109J-6 | 65449-P1A109J-6 | 0 | 4456 | KN | -
BR | 7114 | 7114 | P1A109J | B31.3 | 6 | 1257 | 0 |  | 3 | CS-ABEB330_3000 | 1 | 1 | 0 | 0 |  |  | ELBOW, 90 DEG ASME B16.11 SW CL3000 FS ASTM A105 |  | FALSE |  | 1 | HOT-DIP GALV | - | N/A |  | 1"-AIR-65449-P1A109J-6 | 65449-P1A109J-6 | 0 | 4456 | KN | -
BR | 7114 | 7114 | P1A109J | B31.3 | 6 | 1258-1 | 0 |  | A |  | 1 | 1 | 2.875 | 0.24 | CUTPIPE |  | PIPE PE SMLS ASME B36.10M SCH 40 CS ASTM A106 GR B HOT-DIP GALV |  | FALSE |  | 1 | HOT-DIP GALV | - | N/A |  | 1"-AIR-65449-P1A109J-6 | 65449-P1A109J-6 | 0 | 4456 | WDM | -
BR | 7114 | 7114 | P1A109J | B31.3 | 6 | 1258-1 | 0 |  | 1 | A106-AAPA100_STD | 1 | 1 | 3.6 | 0 |  |  | PIPE PE SMLS ASME B36.10M SCH 40 CS ASTM A106 GR B HOT-DIP GALV |  | FALSE |  | 1 | HOT-DIP GALV | - | N/A |  | 1"-AIR-65449-P1A109J-6 | 65449-P1A109J-6 | 0 | 4456 | WDM | -
BR | 7114 | 7114 | P1A109J | B31.3 | 6 | 1258-1 | 0 |  | 5 | CS-AAFSBB0_STD | 1 | 1 | 0 | 0 |  |  | FLANGE SW CL150 RF ASME B16.5 FS ASTM A105 HOT-DIP GALV STD |  | FALSE |  | 1 | HOT-DIP GALV | - | N/A |  | 1"-AIR-65449-P1A109J-6 | 65449-P1A109J-6 | 0 | 4456 | WDM | -
BR | 7114 | 7114 | P1A109J | B31.3 | 6 | 1258-1 | 0 |  | 4 | CS-ABEB330_3000 | 1 | 1 | 0 | 0 |  |  | ELBOW, 90 DEG ASME B16.11 SW CL3000 FS ASTM A105 |  | FALSE |  | 1 | HOT-DIP GALV | - | N/A |  | 1"-AIR-65449-P1A109J-6 | 65449-P1A109J-6 | 0 | 4456 | WDM | -
BR | 7114 | 7114 | P1A109J | B31.3 | 6 | 1258-1 | 0 |  | B |  | 1/2 | 1 | 8.125 | 0.68 | CUTPIPE |  | PIPE PE SMLS OR WELDED ASME B36.10M SCH 40 CS ASTM A106 GR B HOT-DIP GALV |  | FALSE |  | 1 | HOT-DIP GALV | - | N/A |  | 1"-AIR-65449-P1A109J-6 | 65449-P1A109J-6 | 0 | 4456 | WDM | -
BR | 7114 | 7114 | P1A109J | B31.3 | 6 | 1258-1 | 0 |  | 2 | A106-AAPA100_STD | 1/2 | 1 | 8.4 | 0 |  |  | PIPE PE SMLS OR WELDED ASME B36.10M SCH 40 CS ASTM A106 GR B HOT-DIP GALV |  | FALSE |  | 1 | HOT-DIP GALV | - | N/A |  | 1"-AIR-65449-P1A109J-6 | 65449-P1A109J-6 | 0 | 4456 | WDM | -
BR | 7114 | 7114 | P1A109J | B31.3 | 6 | 1258-1 | 0 |  | 3 | CS-00RR330_3000 | 1X1/2 | 1 | 0 | 0 |  |  | REDUCER INSERT SW CL3000 FS ASTM A105 |  | FALSE |  | 1 | HOT-DIP GALV | - | N/A |  | 1"-AIR-65449-P1A109J-6 | 65449-P1A109J-6 | 0 | 4456 | WDM | -
BR | 7114 | 7114 | P1A109J | B31.3 | 6 | 1258-2 | 0 |  | A |  | 1 | 1 | 32.75 | 2.73 | CUTPIPE |  | PIPE PE SMLS ASME B36.10M SCH 40 CS ASTM A106 GR B HOT-DIP GALV |  | FALSE |  | 1 | GALV. | - | N/A |  | 1"-AIR-65449-P1A109J-6 | 65449-P1A109J-6 | 0 | 4456 | WDM | -
BR | 7114 | 7114 | P1A109J | B31.3 | 6 | 1258-2 | 0 |  | 4 | A106-00NPB0L_XS | 1 | 1 | 0 | 0 |  |  | NIPPLE PBE 3" LONG SCH 80 CS ASTM A106 GR B SMLS HOT DIPPED GALVANIZED |  | FALSE |  | 1 | GALV. | - | N/A |  | 1"-AIR-65449-P1A109J-6 | 65449-P1A109J-6 | 0 | 4456 | WDM | -
BR | 7114 | 7114 | P1A109J | B31.3 | 6 | 1258-2 | 0 |  | 1 | A106-AAPA100_STD | 1 | 1 | 32.4 | 0 |  |  | PIPE PE SMLS ASME B36.10M SCH 40 CS ASTM A106 GR B HOT-DIP GALV |  | FALSE |  | 1 | GALV. | - | N/A |  | 1"-AIR-65449-P1A109J-6 | 65449-P1A109J-6 | 0 | 4456 | WDM | -
BR | 7114 | 7114 | P1A109J | B31.3 | 6 | 1258-2 | 0 |  | 6 | CS-AAFSBB0_XS | 1 | 1 | 0 | 0 |  |  | FLANGE SW CL150 RF ASME B16.5 FS ASTM A105 HOT-DIP GALV XS |  | FALSE |  | 1 | GALV. | - | N/A |  | 1"-AIR-65449-P1A109J-6 | 65449-P1A109J-6 | 0 | 4456 | WDM | -
BR | 7114 | 7114 | P1A109J | B31.3 | 6 | 1258-2 | 0 |  | 2 | CS-ABTA330_3000 | 1X1 | 1 | 0 | 0 |  |  | TEE, ASME B16.11 SW CL3000 FS ASTM A105 |  | FALSE |  | 1 | GALV. | - | N/A |  | 1"-AIR-65449-P1A109J-6 | 65449-P1A109J-6 | 0 | 4456 | WDM | -
BR | 7114 | 7114 | P1A109J | B31.3 | 6 | 1258-2 | 0 |  | 3 | CS-00RR330_3000 | 1X3/4 | 1 | 0 | 0 |  |  | REDUCER INSERT SW CL3000 FS ASTM A105 |  | FALSE |  | 1 | GALV. | - | N/A |  | 1"-AIR-65449-P1A109J-6 | 65449-P1A109J-6 | 0 | 4456 | WDM | -
BR | 7114 | 7114 | P1A109J | B31.3 | 6 | 1258-2 | 0 |  | 5 | A106-00NPB0L_XS | 3/4 | 1 | 0 | 0 |  |  | NIPPLE PBE 3" LONG SCH 80 CS ASTM A106 GR B SMLS HOT DIPPED GALVANIZED |  | FALSE |  | 1 | GALV. | - | N/A |  | 1"-AIR-65449-P1A109J-6 | 65449-P1A109J-6 | 0 | 4456 | WDM | -
BR | 7114 | 7114 | P1A109J | B31.3 | 6 | 1258-2 | 0 |  | 7 | CS-AAFSBB0_XS | 3/4 | 1 | 0 | 0 |  |  | FLANGE SW CL150 RF ASME B16.5 FS ASTM A105 HOT-DIP GALV XS |  | FALSE |  | 1 | GALV. | - | N/A |  | 1"-AIR-65449-P1A109J-6 | 65449-P1A109J-6 | 0 | 4456 | WDM | -
BR | 7114 | 7114 | P1B73G | B31.3 | 6 | 1259-1 | 0 |  | 1 | 304-00NPC0J_STD | 2 | 1 | 0 | 0 |  |  | NIPPLE BOE/TOE NPT 2" LONG SCH 40S SMLS SS ASTM A312 GR TP304/304L |  | FALSE |  | 1 | NONE | - | N/A |  | 2"-WA-65591-P1B73G-6 | 65591-P1B73G-6 | 0 | 4456 | WDM | -
BR | 7114 | 7114 | P1B73G | B31.3 | 6 | 1259-1 | 0 |  | 2 | 304-AAFWBB0_10S | 2 | 1 | 0 | 0 |  |  | FLANGE WN CL150 RF ASME B16.5 SCH 10S FORGED SS ASTM A182 GR F304/304L |  | FALSE |  | 1 | NONE | - | N/A |  | 2"-WA-65591-P1B73G-6 | 65591-P1B73G-6 | 0 | 4456 | WDM | -
BR | 7114 | 7114 | P1B73G | B31.3 | 6 | 1259-2 | 0 |  | B |  | 2 | 1 | 3.0625 | 0.26 | CUTPIPE |  | PIPE BE WELDED ASME B36.19M SCH 10S SS ASTM A312 GR TP304/304L |  | FALSE |  | 1 | NONE | - | N/A |  | 2"-WA-65591-P1B73G-6 | 65591-P1B73G-6 | 0 | 4456 | WDM | -
BR | 7114 | 7114 | P1B73G | B31.3 | 6 | 1259-2 | 0 |  | D |  | 2 | 1 | 9.375 | 0.78 | CUTPIPE |  | PIPE BE WELDED ASME B36.19M SCH 10S SS ASTM A312 GR TP304/304L |  | FALSE |  | 1 | NONE | - | N/A |  | 2"-WA-65591-P1B73G-6 | 65591-P1B73G-6 | 0 | 4456 | WDM | -
BR | 7114 | 7114 | P1B73G | B31.3 | 6 | 1259-2 | 0 |  | C |  | 2 | 1 | 14.25 | 1.19 | CUTPIPE |  | PIPE BE WELDED ASME B36.19M SCH 10S SS ASTM A312 GR TP304/304L |  | FALSE |  | 1 | NONE | - | N/A |  | 2"-WA-65591-P1B73G-6 | 65591-P1B73G-6 | 0 | 4456 | WDM | -
BR | 7114 | 7114 | P1B73G | B31.3 | 6 | 1259-2 | 0 |  | A |  | 2 | 1 | 16.875 | 1.41 | CUTPIPE |  | PIPE BE WELDED ASME B36.19M SCH 10S SS ASTM A312 GR TP304/304L |  | FALSE |  | 1 | NONE | - | N/A |  | 2"-WA-65591-P1B73G-6 | 65591-P1B73G-6 | 0 | 4456 | WDM | -
BR | 7114 | 7114 | P1B73G | B31.3 | 6 | 1259-2 | 0 |  | 2 | 304-AAEA200_10S | 2 | 1 | 0 | 0 |  |  | ELBOW, 90 DEG LR ASME B16.9 BW SCH 10S SS ASTM A403 GR WP304/304L WELDED |  | FALSE |  | 1 | NONE | - | N/A |  | 2"-WA-65591-P1B73G-6 | 65591-P1B73G-6 | 0 | 4456 | WDM | -
BR | 7114 | 7114 | P1B73G | B31.3 | 6 | 1259-2 | 0 |  | 7 | 304-AAEA200_10S | 2 | 1 | 0 | 0 |  |  | ELBOW, 90 DEG LR ASME B16.9 BW SCH 10S SS ASTM A403 GR WP304/304L WELDED |  | FALSE |  | 1 | NONE | - | N/A |  | 2"-WA-65591-P1B73G-6 | 65591-P1B73G-6 | 0 | 4456 | WDM | -
BR | 7114 | 7114 | P1B73G | B31.3 | 6 | 1259-2 | 0 |  | 3 | 304-AAEC200_10S | 2 | 1 | 0 | 0 |  |  | ELBOW, 45 DEG LR ASME B16.9 BW SCH 10S SS ASTM A403 GR WP304/304L WELDED |  | FALSE |  | 1 | NONE | - | N/A |  | 2"-WA-65591-P1B73G-6 | 65591-P1B73G-6 | 0 | 4456 | WDM | -
BR | 7114 | 7114 | P1B73G | B31.3 | 6 | 1259-2 | 0 |  | 4 | 304-AAEC200_10S | 2 | 1 | 0 | 0 |  |  | ELBOW, 45 DEG LR ASME B16.9 BW SCH 10S SS ASTM A403 GR WP304/304L WELDED |  | FALSE |  | 1 | NONE | - | N/A |  | 2"-WA-65591-P1B73G-6 | 65591-P1B73G-6 | 0 | 4456 | WDM | -
BR | 7114 | 7114 | P1B73G | B31.3 | 6 | 1259-2 | 0 |  | 5 | 304-AAEC200_10S | 2 | 1 | 0 | 0 |  |  | ELBOW, 45 DEG LR ASME B16.9 BW SCH 10S SS ASTM A403 GR WP304/304L WELDED |  | FALSE |  | 1 | NONE | - | N/A |  | 2"-WA-65591-P1B73G-6 | 65591-P1B73G-6 | 0 | 4456 | WDM | -
BR | 7114 | 7114 | P1B73G | B31.3 | 6 | 1259-2 | 0 |  | 6 | 304-AAEC200_10S | 2 | 1 | 0 | 0 |  |  | ELBOW, 45 DEG LR ASME B16.9 BW SCH 10S SS ASTM A403 GR WP304/304L WELDED |  | FALSE |  | 1 | NONE | - | N/A |  | 2"-WA-65591-P1B73G-6 | 65591-P1B73G-6 | 0 | 4456 | WDM | -
BR | 7114 | 7114 | P1B73G | B31.3 | 6 | 1259-2 | 0 |  | 8 | 304-AAFWBB0_10S | 2 | 1 | 0 | 0 |  |  | FLANGE WN CL150 RF ASME B16.5 SCH 10S FORGED SS ASTM A182 GR F304/304L |  | FALSE |  | 1 | NONE | - | N/A |  | 2"-WA-65591-P1B73G-6 | 65591-P1B73G-6 | 0 | 4456 | WDM | -
BR | 7114 | 7114 | P1B73G | B31.3 | 6 | 1259-2 | 0 |  | 1 | 304-AAPA100_10S | 2 | 1 | 44.4 | 0 |  |  | PIPE BE WELDED ASME B36.19M SCH 10S SS ASTM A312 GR TP304/304L |  | FALSE |  | 1 | NONE | - | N/A |  | 2"-WA-65591-P1B73G-6 | 65591-P1B73G-6 | 0 | 4456 | WDM | -
BR | 7114 | 7114 | P1B73G | B31.3 | 6 | 1259-2 | 0 |  | 10 | BS2-2-1.5-4.875 | 2 | 1 | 0 | 0 |  |  | BS2-2-1.5-4.875 |  | FALSE |  | 1 | NONE | - | N/A |  | 2"-WA-65591-P1B73G-6 | 65591-P1B73G-6 | 0 | 4456 | WDM | -
BR | 7114 | 7114 | P1B73G | B31.3 | 6 | 1259-2 | 0 |  | 9 | BS2-2-1.5-4.875 | 2 | 1 | 0 | 0 |  |  | BS2-2-1.5-4.875 |  | FALSE |  | 1 | NONE | - | N/A |  | 2"-WA-65591-P1B73G-6 | 65591-P1B73G-6 | 0 | 4456 | WDM | -
BR | 7114 | 7114 | P1A4L | B31.3 | 6 | 126-1 | 0 |  | A |  | 2 | 1 | 7.8125 | 0.65 | CUTPIPE |  | PIPE BE WELDED ASME B36.10M SCH 80 CS, ASTM A106-B SMLS |  | FALSE |  | 1 | SZ309S | - | N/A |  | 2"-HTF-64206-P1A4L-6 | 64205-P1A4L-6 | 0 | 4456 | AA | -
BR | 7114 | 7114 | P1A4L | B31.3 | 6 | 126-1 | 0 |  | B |  | 2 | 1 | 45.875 | 3.82 | CUTPIPE |  | PIPE BE WELDED ASME B36.10M SCH 80 CS, ASTM A106-B SMLS |  | FALSE |  | 1 | SZ309S | - | N/A |  | 2"-HTF-64206-P1A4L-6 | 64205-P1A4L-6 | 0 | 4456 | AA | -
BR | 7114 | 7114 | P1A4L | B31.3 | 6 | 126-1 | 0 |  | C |  | 2 | 1 | 167.875 | 13.99 | CUTPIPE |  | PIPE BE WELDED ASME B36.10M SCH 80 CS, ASTM A106-B SMLS |  | FALSE |  | 1 | SZ309S | - | N/A |  | 2"-HTF-64206-P1A4L-6 | 64205-P1A4L-6 | 0 | 4456 | AA | -
BR | 7114 | 7114 | P1A4L | B31.3 | 6 | 126-1 | 0 |  | 5 | CS-AAFHBB0 | 2 | 1 | 0 | 0 |  |  | FLANGE SO CL150 RF ASME B16.5 FS ASTM A105 |  | FALSE |  | 1 | SZ309S | - | N/A |  | 2"-HTF-64206-P1A4L-6 | 64205-P1A4L-6 | 0 | 4456 | AA | -
BR | 7114 | 7114 | P1A4L | B31.3 | 6 | 126-1 | 0 |  | 1 | CS-AAPA100_XS | 2 | 1 | 222 | 0 |  |  | PIPE BE WELDED ASME B36.10M SCH 80 CS, ASTM A106-B SMLS |  | FALSE |  | 1 | SZ309S | - | N/A |  | 2"-HTF-64206-P1A4L-6 | 64205-P1A4L-6 | 0 | 4456 | AA | -
BR | 7114 | 7114 | P1A4L | B31.3 | 6 | 126-1 | 0 |  | 2 | P1A4L/AAEA200 | 2 | 1 | 0 | 0 |  |  | ELBOW, 90 DEG LR ASME B16.9 BW XS CS ASTM A234 GR WPB |  | FALSE |  | 1 | SZ309S | - | N/A |  | 2"-HTF-64206-P1A4L-6 | 64205-P1A4L-6 | 0 | 4456 | AA | -
BR | 7114 | 7114 | P1A4L | B31.3 | 6 | 126-1 | 0 |  | 3 | P1A4L/AAEA200 | 2 | 1 | 0 | 0 |  |  | ELBOW, 90 DEG LR ASME B16.9 BW XS CS ASTM A234 GR WPB |  | FALSE |  | 1 | SZ309S | - | N/A |  | 2"-HTF-64206-P1A4L-6 | 64205-P1A4L-6 | 0 | 4456 | AA | -
BR | 7114 | 7114 | P1A4L | B31.3 | 6 | 126-1 | 0 |  | 4 | P1A4L/AAEA200 | 2 | 1 | 0 | 0 |  |  | ELBOW, 90 DEG LR ASME B16.9 BW XS CS ASTM A234 GR WPB |  | FALSE |  | 1 | SZ309S | - | N/A |  | 2"-HTF-64206-P1A4L-6 | 64205-P1A4L-6 | 0 | 4456 | AA | -
BR | 7114 | 7114 | P1A109J | B31.3 | 6 | 1260-1 | 0 |  | B |  | 1 | 1 | 6.125 | 0.51 | CUTPIPE |  | PIPE PE SMLS ASME B36.10M SCH 40 CS ASTM A106 GR B HOT-DIP GALV |  | FALSE |  | 1 | HOT-DIP GALV | - | N/A |  | 1"-AIR-65650-P1A109J-6 | 65650-P1A106J-6 | 0 | 4456 | KN | -
BR | 7114 | 7114 | P1A109J | B31.3 | 6 | 1260-1 | 0 |  | C |  | 1 | 1 | 8.125 | 0.68 | CUTPIPE |  | PIPE PE SMLS ASME B36.10M SCH 40 CS ASTM A106 GR B HOT-DIP GALV |  | FALSE |  | 1 | HOT-DIP GALV | - | N/A |  | 1"-AIR-65650-P1A109J-6 | 65650-P1A106J-6 | 0 | 4456 | KN | -
BR | 7114 | 7114 | P1A109J | B31.3 | 6 | 1260-1 | 0 |  | A |  | 1 | 1 | 9.1875 | 0.77 | CUTPIPE |  | PIPE PE SMLS ASME B36.10M SCH 40 CS ASTM A106 GR B HOT-DIP GALV |  | FALSE |  | 1 | HOT-DIP GALV | - | N/A |  | 1"-AIR-65650-P1A109J-6 | 65650-P1A106J-6 | 0 | 4456 | KN | -
BR | 7114 | 7114 | P1A109J | B31.3 | 6 | 1260-1 | 0 |  | F |  | 1 | 1 | 9.75 | 0.81 | CUTPIPE |  | PIPE PE SMLS ASME B36.10M SCH 40 CS ASTM A106 GR B HOT-DIP GALV |  | FALSE |  | 1 | HOT-DIP GALV | - | N/A |  | 1"-AIR-65650-P1A109J-6 | 65650-P1A106J-6 | 0 | 4456 | KN | -
BR | 7114 | 7114 | P1A109J | B31.3 | 6 | 1260-1 | 0 |  | E |  | 1 | 1 | 34.375 | 2.86 | CUTPIPE |  | PIPE PE SMLS ASME B36.10M SCH 40 CS ASTM A106 GR B HOT-DIP GALV |  | FALSE |  | 1 | HOT-DIP GALV | - | N/A |  | 1"-AIR-65650-P1A109J-6 | 65650-P1A106J-6 | 0 | 4456 | KN | -
BR | 7114 | 7114 | P1A109J | B31.3 | 6 | 1260-1 | 0 |  | D |  | 1 | 1 | 114.3125 | 9.53 | CUTPIPE |  | PIPE PE SMLS ASME B36.10M SCH 40 CS ASTM A106 GR B HOT-DIP GALV |  | FALSE |  | 1 | HOT-DIP GALV | - | N/A |  | 1"-AIR-65650-P1A109J-6 | 65650-P1A106J-6 | 0 | 4456 | KN | -
BR | 7114 | 7114 | P1A109J | B31.3 | 6 | 1260-1 | 0 |  | 1 | A106-AAPA100_STD | 1 | 1 | 183.6 | 0 |  |  | PIPE PE SMLS ASME B36.10M SCH 40 CS ASTM A106 GR B HOT-DIP GALV |  | FALSE |  | 1 | HOT-DIP GALV | - | N/A |  | 1"-AIR-65650-P1A109J-6 | 65650-P1A106J-6 | 0 | 4456 | KN | -
BR | 7114 | 7114 | P1A109J | B31.3 | 6 | 1260-1 | 0 |  | 8 | CS-AAFSBB0_STD | 1 | 1 | 0 | 0 |  |  | FLANGE SW CL150 RF ASME B16.5 FS ASTM A105 HOT-DIP GALV STD |  | FALSE |  | 1 | HOT-DIP GALV | - | N/A |  | 1"-AIR-65650-P1A109J-6 | 65650-P1A106J-6 | 0 | 4456 | KN | -
BR | 7114 | 7114 | P1A109J | B31.3 | 6 | 1260-1 | 0 |  | 2 | CS-ABEB330_3000 | 1 | 1 | 0 | 0 |  |  | ELBOW, 90 DEG ASME B16.11 SW CL3000 FS ASTM A105 |  | FALSE |  | 1 | HOT-DIP GALV | - | N/A |  | 1"-AIR-65650-P1A109J-6 | 65650-P1A106J-6 | 0 | 4456 | KN | -
BR | 7114 | 7114 | P1A109J | B31.3 | 6 | 1260-1 | 0 |  | 3 | CS-ABEB330_3000 | 1 | 1 | 0 | 0 |  |  | ELBOW, 90 DEG ASME B16.11 SW CL3000 FS ASTM A105 |  | FALSE |  | 1 | HOT-DIP GALV | - | N/A |  | 1"-AIR-65650-P1A109J-6 | 65650-P1A106J-6 | 0 | 4456 | KN | -
BR | 7114 | 7114 | P1A109J | B31.3 | 6 | 1260-1 | 0 |  | 4 | CS-ABEB330_3000 | 1 | 1 | 0 | 0 |  |  | ELBOW, 90 DEG ASME B16.11 SW CL3000 FS ASTM A105 |  | FALSE |  | 1 | HOT-DIP GALV | - | N/A |  | 1"-AIR-65650-P1A109J-6 | 65650-P1A106J-6 | 0 | 4456 | KN | -
BR | 7114 | 7114 | P1A109J | B31.3 | 6 | 1260-1 | 0 |  | 5 | CS-ABEB330_3000 | 1 | 1 | 0 | 0 |  |  | ELBOW, 90 DEG ASME B16.11 SW CL3000 FS ASTM A105 |  | FALSE |  | 1 | HOT-DIP GALV | - | N/A |  | 1"-AIR-65650-P1A109J-6 | 65650-P1A106J-6 | 0 | 4456 | KN | -
BR | 7114 | 7114 | P1A109J | B31.3 | 6 | 1260-1 | 0 |  | 6 | CS-ABEB330_3000 | 1 | 1 | 0 | 0 |  |  | ELBOW, 90 DEG ASME B16.11 SW CL3000 FS ASTM A105 |  | FALSE |  | 1 | HOT-DIP GALV | - | N/A |  | 1"-AIR-65650-P1A109J-6 | 65650-P1A106J-6 | 0 | 4456 | KN | -
BR | 7114 | 7114 | P1A109J | B31.3 | 6 | 1260-1 | 0 |  | 7 | CS-ABEB330_3000 | 1 | 1 | 0 | 0 |  |  | ELBOW, 90 DEG ASME B16.11 SW CL3000 FS ASTM A105 |  | FALSE |  | 1 | HOT-DIP GALV | - | N/A |  | 1"-AIR-65650-P1A109J-6 | 65650-P1A106J-6 | 0 | 4456 | KN | -
BR | 7114 | 7114 | P1A109J | B31.3 | 6 | 1261 | 0 |  | D |  | 1 | 1 | 28.0625 | 2.34 | CUTPIPE |  | PIPE PE SMLS ASME B36.10M SCH 40 CS ASTM A106 GR B HOT-DIP GALV |  | FALSE |  | 1 | HOT DIP GALV. | - | N/A |  | 1"-AIR-65650-P1A109J-6 | 65650-P1A106J-6 | 0 | 4456 | KN | -
BR | 7114 | 7114 | P1A109J | B31.3 | 6 | 1261 | 0 |  | C |  | 1 | 1 | 231.75 | 19.31 | CUTPIPE |  | PIPE PE SMLS ASME B36.10M SCH 40 CS ASTM A106 GR B HOT-DIP GALV |  | FALSE |  | 1 | HOT DIP GALV. | - | N/A |  | 1"-AIR-65650-P1A109J-6 | 65650-P1A106J-6 | 0 | 4456 | KN | -
BR | 7114 | 7114 | P1A109J | B31.3 | 6 | 1261 | 0 |  | A |  | 1 | 1 | 240 | 20 | CUTPIPE |  | PIPE PE SMLS ASME B36.10M SCH 40 CS ASTM A106 GR B HOT-DIP GALV |  | FALSE |  | 1 | HOT DIP GALV. | - | N/A |  | 1"-AIR-65650-P1A109J-6 | 65650-P1A106J-6 | 0 | 4456 | KN | -
BR | 7114 | 7114 | P1A109J | B31.3 | 6 | 1261 | 0 |  | B |  | 1 | 1 | 240 | 20 | CUTPIPE |  | PIPE PE SMLS ASME B36.10M SCH 40 CS ASTM A106 GR B HOT-DIP GALV |  | FALSE |  | 1 | HOT DIP GALV. | - | N/A |  | 1"-AIR-65650-P1A109J-6 | 65650-P1A106J-6 | 0 | 4456 | KN | -
BR | 7114 | 7114 | P1A109J | B31.3 | 6 | 1261 | 0 |  | 1 | A106-AAPA100_STD | 1 | 1 | 740.4 | 0 |  |  | PIPE PE SMLS ASME B36.10M SCH 40 CS ASTM A106 GR B HOT-DIP GALV |  | FALSE |  | 1 | HOT DIP GALV. | - | N/A |  | 1"-AIR-65650-P1A109J-6 | 65650-P1A106J-6 | 0 | 4456 | KN | -
BR | 7114 | 7114 | P1A109J | B31.3 | 6 | 1261 | 0 |  | 2 | CS-ABCF330_3000 | 1 | 1 | 0 | 0 |  |  | CPLG, FULL,ASME B16.11 SW CL3000 FS ASTM A105 |  | FALSE |  | 1 | HOT DIP GALV. | - | N/A |  | 1"-AIR-65650-P1A109J-6 | 65650-P1A106J-6 | 0 | 4456 | KN | -
BR | 7114 | 7114 | P1A109J | B31.3 | 6 | 1261 | 0 |  | 3 | CS-ABCF330_3000 | 1 | 1 | 0 | 0 |  |  | CPLG, FULL,ASME B16.11 SW CL3000 FS ASTM A105 |  | FALSE |  | 1 | HOT DIP GALV. | - | N/A |  | 1"-AIR-65650-P1A109J-6 | 65650-P1A106J-6 | 0 | 4456 | KN | -
BR | 7114 | 7114 | P1A109J | B31.3 | 6 | 1261 | 0 |  | 4 | CS-ABEB330_3000 | 1 | 1 | 0 | 0 |  |  | ELBOW, 90 DEG ASME B16.11 SW CL3000 FS ASTM A105 |  | FALSE |  | 1 | HOT DIP GALV. | - | N/A |  | 1"-AIR-65650-P1A109J-6 | 65650-P1A106J-6 | 0 | 4456 | KN | -
BR | 7114 | 7114 | P1A109J | B31.3 | 6 | 1261 | 0 |  | 5 | CS-ABEB330_3000 | 1 | 1 | 0 | 0 |  |  | ELBOW, 90 DEG ASME B16.11 SW CL3000 FS ASTM A105 |  | FALSE |  | 1 | HOT DIP GALV. | - | N/A |  | 1"-AIR-65650-P1A109J-6 | 65650-P1A106J-6 | 0 | 4456 | KN | -
BR | 7114 | 7114 | P1A109J | B31.3 | 6 | 1262 | 0 |  | C |  | 1 | 1 | 6.9375 | 0.58 | CUTPIPE |  | PIPE PE SMLS ASME B36.10M SCH 40 CS ASTM A106 GR B HOT-DIP GALV |  | FALSE |  | 1 | HOT DIP GALV. | - | N/A |  | 1"-AIR-65650-P1A109J-6 | 65650-P1A106J-6 | 0 | 4456 | KN | -
BR | 7114 | 7114 | P1A109J | B31.3 | 6 | 1262 | 0 |  | B |  | 1 | 1 | 43.3125 | 3.61 | CUTPIPE |  | PIPE PE SMLS ASME B36.10M SCH 40 CS ASTM A106 GR B HOT-DIP GALV |  | FALSE |  | 1 | HOT DIP GALV. | - | N/A |  | 1"-AIR-65650-P1A109J-6 | 65650-P1A106J-6 | 0 | 4456 | KN | -
BR | 7114 | 7114 | P1A109J | B31.3 | 6 | 1262 | 0 |  | D |  | 1 | 1 | 134.625 | 11.22 | CUTPIPE |  | PIPE PE SMLS ASME B36.10M SCH 40 CS ASTM A106 GR B HOT-DIP GALV |  | FALSE |  | 1 | HOT DIP GALV. | - | N/A |  | 1"-AIR-65650-P1A109J-6 | 65650-P1A106J-6 | 0 | 4456 | KN | -
BR | 7114 | 7114 | P1A109J | B31.3 | 6 | 1262 | 0 |  | A |  | 1 | 1 | 240 | 20 | CUTPIPE |  | PIPE PE SMLS ASME B36.10M SCH 40 CS ASTM A106 GR B HOT-DIP GALV |  | FALSE |  | 1 | HOT DIP GALV. | - | N/A |  | 1"-AIR-65650-P1A109J-6 | 65650-P1A106J-6 | 0 | 4456 | KN | -
BR | 7114 | 7114 | P1A109J | B31.3 | 6 | 1262 | 0 |  | 1 | A106-AAPA100_STD | 1 | 1 | 424.8 | 0 |  |  | PIPE PE SMLS ASME B36.10M SCH 40 CS ASTM A106 GR B HOT-DIP GALV |  | FALSE |  | 1 | HOT DIP GALV. | - | N/A |  | 1"-AIR-65650-P1A109J-6 | 65650-P1A106J-6 | 0 | 4456 | KN | -
BR | 7114 | 7114 | P1A109J | B31.3 | 6 | 1262 | 0 |  | 5 | CS-AAFSBB0_STD | 1 | 1 | 0 | 0 |  |  | FLANGE SW CL150 RF ASME B16.5 FS ASTM A105 HOT-DIP GALV STD |  | FALSE |  | 1 | HOT DIP GALV. | - | N/A |  | 1"-AIR-65650-P1A109J-6 | 65650-P1A106J-6 | 0 | 4456 | KN | -
BR | 7114 | 7114 | P1A109J | B31.3 | 6 | 1262 | 0 |  | 2 | CS-ABCF330_3000 | 1 | 1 | 0 | 0 |  |  | CPLG, FULL,ASME B16.11 SW CL3000 FS ASTM A105 |  | FALSE |  | 1 | HOT DIP GALV. | - | N/A |  | 1"-AIR-65650-P1A109J-6 | 65650-P1A106J-6 | 0 | 4456 | KN | -
BR | 7114 | 7114 | P1A109J | B31.3 | 6 | 1262 | 0 |  | 3 | CS-ABEB330_3000 | 1 | 1 | 0 | 0 |  |  | ELBOW, 90 DEG ASME B16.11 SW CL3000 FS ASTM A105 |  | FALSE |  | 1 | HOT DIP GALV. | - | N/A |  | 1"-AIR-65650-P1A109J-6 | 65650-P1A106J-6 | 0 | 4456 | KN | -
BR | 7114 | 7114 | P1A109J | B31.3 | 6 | 1262 | 0 |  | 4 | CS-ABEC330_3000 | 1 | 1 | 0 | 0 |  |  | ELBOW, 45 DEG ASME B16.11 SW CL3000 FS ASTM A105 |  | FALSE |  | 1 | HOT DIP GALV. | - | N/A |  | 1"-AIR-65650-P1A109J-6 | 65650-P1A106J-6 | 0 | 4456 | KN | -
BR | 7114 | 7114 | P1A42M | B31.3 | 6 | 1263-1 | 0 |  | C |  | 1 | 1 | 25.125 | 2.09 | CUTPIPE |  | PIPE PE SMLS ASME B36.10M SCH 40 CS ASTM A106 GR B HOT-DIP GALV |  | FALSE |  | 1 | GALV. | - | N/A |  | 1"-DWW-65674-P1A42M-6 | 65674-P1A42M-6 | 0 | 4456 | KN | -
BR | 7114 | 7114 | P1A42M | B31.3 | 6 | 1263-1 | 0 |  | B |  | 1 | 1 | 97.3125 | 8.11 | CUTPIPE |  | PIPE PE SMLS ASME B36.10M SCH 40 CS ASTM A106 GR B HOT-DIP GALV |  | FALSE |  | 1 | GALV. | - | N/A |  | 1"-DWW-65674-P1A42M-6 | 65674-P1A42M-6 | 0 | 4456 | KN | -
BR | 7114 | 7114 | P1A42M | B31.3 | 6 | 1263-1 | 0 |  | A |  | 1 | 1 | 240 | 20 | CUTPIPE |  | PIPE PE SMLS ASME B36.10M SCH 40 CS ASTM A106 GR B HOT-DIP GALV |  | FALSE |  | 1 | GALV. | - | N/A |  | 1"-DWW-65674-P1A42M-6 | 65674-P1A42M-6 | 0 | 4456 | KN | -
BR | 7114 | 7114 | P1A42M | B31.3 | 6 | 1263-1 | 0 |  | 1 | A106-AAPA100_STD | 1 | 1 | 362.4 | 0 |  |  | PIPE PE SMLS ASME B36.10M SCH 40 CS ASTM A106 GR B HOT-DIP GALV |  | FALSE |  | 1 | GALV. | - | N/A |  | 1"-DWW-65674-P1A42M-6 | 65674-P1A42M-6 | 0 | 4456 | KN | -
BR | 7114 | 7114 | P1A42M | B31.3 | 6 | 1263-1 | 0 |  | 2 | CS-ABCF330_3000 | 1 | 1 | 0 | 0 |  |  | CPLG, FULL,ASME B16.11 SW CL3000 FS ASTM A105 |  | FALSE |  | 1 | GALV. | - | N/A |  | 1"-DWW-65674-P1A42M-6 | 65674-P1A42M-6 | 0 | 4456 | KN | -
BR | 7114 | 7114 | P1A42M | B31.3 | 6 | 1263-1 | 0 |  | 3 | CS-ABEB330_3000 | 1 | 1 | 0 | 0 |  |  | ELBOW, 90 DEG ASME B16.11 SW CL3000 FS ASTM A105 |  | FALSE |  | 1 | GALV. | - | N/A |  | 1"-DWW-65674-P1A42M-6 | 65674-P1A42M-6 | 0 | 4456 | KN | -
BR | 7114 | 7114 | P1A42M | B31.3 | 6 | 1263-3 | 0 |  | B |  | 1 | 1 | 48.125 | 4.01 | CUTPIPE |  | PIPE PE SMLS ASME B36.10M SCH 40 CS ASTM A106 GR B HOT-DIP GALV |  | FALSE |  | 1 | GALV. | - | N/A |  | 1"-DWW-65674-P1A42M-6 | 65674-P1A42M-6 | 0 | 4456 | KN | -
BR | 7114 | 7114 | P1A42M | B31.3 | 6 | 1263-3 | 0 |  | A |  | 1 | 1 | 95.75 | 7.98 | CUTPIPE |  | PIPE PE SMLS ASME B36.10M SCH 40 CS ASTM A106 GR B HOT-DIP GALV |  | FALSE |  | 1 | GALV. | - | N/A |  | 1"-DWW-65674-P1A42M-6 | 65674-P1A42M-6 | 0 | 4456 | KN | -
BR | 7114 | 7114 | P1A42M | B31.3 | 6 | 1263-3 | 0 |  | 1 | A106-AAPA100_STD | 1 | 1 | 144 | 0 |  |  | PIPE PE SMLS ASME B36.10M SCH 40 CS ASTM A106 GR B HOT-DIP GALV |  | FALSE |  | 1 | GALV. | - | N/A |  | 1"-DWW-65674-P1A42M-6 | 65674-P1A42M-6 | 0 | 4456 | KN | -
BR | 7114 | 7114 | P1A42M | B31.3 | 6 | 1263-3 | 0 |  | 2 | CS-ABEB330_3000 | 1 | 1 | 0 | 0 |  |  | ELBOW, 90 DEG ASME B16.11 SW CL3000 FS ASTM A105 |  | FALSE |  | 1 | GALV. | - | N/A |  | 1"-DWW-65674-P1A42M-6 | 65674-P1A42M-6 | 0 | 4456 | KN | -
BR | 7114 | 7114 | P1A42M | B31.3 | 6 | 1263-3 | 0 |  | 3 | CS-ABEB330_3000 | 1 | 1 | 0 | 0 |  |  | ELBOW, 90 DEG ASME B16.11 SW CL3000 FS ASTM A105 |  | FALSE |  | 1 | GALV. | - | N/A |  | 1"-DWW-65674-P1A42M-6 | 65674-P1A42M-6 | 0 | 4456 | KN | -
BR | 7114 | 7114 | P1A42M | B31.3 | 6 | 1263-4 | 0 |  | A |  | 1 | 1 | 119.0625 | 9.92 | CUTPIPE |  | PIPE PE SMLS ASME B36.10M SCH 40 CS ASTM A106 GR B HOT-DIP GALV |  | FALSE |  | 1 | GALV. | - | N/A |  | 1"-DWW-65674-P1A42M-6 | 65674-P1A42M-6 | 0 | 4456 | KN | -
BR | 7114 | 7114 | P1A42M | B31.3 | 6 | 1263-4 | 0 |  | B |  | 1 | 1 | 240 | 20 | CUTPIPE |  | PIPE PE SMLS ASME B36.10M SCH 40 CS ASTM A106 GR B HOT-DIP GALV |  | FALSE |  | 1 | GALV. | - | N/A |  | 1"-DWW-65674-P1A42M-6 | 65674-P1A42M-6 | 0 | 4456 | KN | -
BR | 7114 | 7114 | P1A42M | B31.3 | 6 | 1263-4 | 0 |  | 1 | A106-AAPA100_STD | 1 | 1 | 360 | 0 |  |  | PIPE PE SMLS ASME B36.10M SCH 40 CS ASTM A106 GR B HOT-DIP GALV |  | FALSE |  | 1 | GALV. | - | N/A |  | 1"-DWW-65674-P1A42M-6 | 65674-P1A42M-6 | 0 | 4456 | KN | -
BR | 7114 | 7114 | P1A42M | B31.3 | 6 | 1263-4 | 0 |  | 3 | CS-ABCF330_3000 | 1 | 1 | 0 | 0 |  |  | CPLG, FULL,ASME B16.11 SW CL3000 FS ASTM A105 |  | FALSE |  | 1 | GALV. | - | N/A |  | 1"-DWW-65674-P1A42M-6 | 65674-P1A42M-6 | 0 | 4456 | KN | -
BR | 7114 | 7114 | P1A42M | B31.3 | 6 | 1263-4 | 0 |  | 2 | CS-ABEB330_3000 | 1 | 1 | 0 | 0 |  |  | ELBOW, 90 DEG ASME B16.11 SW CL3000 FS ASTM A105 |  | FALSE |  | 1 | GALV. | - | N/A |  | 1"-DWW-65674-P1A42M-6 | 65674-P1A42M-6 | 0 | 4456 | KN | -
BR | 7114 | 7114 | P1A42M | B31.3 | 6 | 1264-1 | 0 |  | A |  | 1 | 1 | 2.6875 | 0.22 | CUTPIPE |  | PIPE PE SMLS ASME B36.10M SCH 40 CS ASTM A106 GR B HOT-DIP GALV |  | FALSE |  | 1 | GALV. | - | N/A |  | 1"-DWW-65674-P1A42M-6 | 65674-P1A42M-6 | 0 | 4456 | KN | -
BR | 7114 | 7114 | P1A42M | B31.3 | 6 | 1264-1 | 0 |  | B |  | 1 | 1 | 13.9375 | 1.16 | CUTPIPE |  | PIPE PE SMLS ASME B36.10M SCH 40 CS ASTM A106 GR B HOT-DIP GALV |  | FALSE |  | 1 | GALV. | - | N/A |  | 1"-DWW-65674-P1A42M-6 | 65674-P1A42M-6 | 0 | 4456 | KN | -
BR | 7114 | 7114 | P1A42M | B31.3 | 6 | 1264-1 | 0 |  | 1 | A106-AAPA100_STD | 1 | 1 | 18 | 0 |  |  | PIPE PE SMLS ASME B36.10M SCH 40 CS ASTM A106 GR B HOT-DIP GALV |  | FALSE |  | 1 | GALV. | - | N/A |  | 1"-DWW-65674-P1A42M-6 | 65674-P1A42M-6 | 0 | 4456 | KN | -
BR | 7114 | 7114 | P1A42M | B31.3 | 6 | 1264-1 | 0 |  | 8 | CS-AAFSBB0_STD | 1 | 1 | 0 | 0 |  |  | FLANGE SW CL150 RF ASME B16.5 FS ASTM A105 STD |  | FALSE |  | 1 | GALV. | - | N/A |  | 1"-DWW-65674-P1A42M-6 | 65674-P1A42M-6 | 0 | 4456 | KN | -
BR | 7114 | 7114 | P1A42M | B31.3 | 6 | 1264-1 | 0 |  | 5 | CS-ABCF330_3000 | 1 | 1 | 0 | 0 |  |  | CPLG FULL ASME B16.11 SW CL3000 FS ASTM A105 |  | FALSE |  | 1 | GALV. | - | N/A |  | 1"-DWW-65674-P1A42M-6 | 65674-P1A42M-6 | 0 | 4456 | KN | -
BR | 7114 | 7114 | P1A42M | B31.3 | 6 | 1264-1 | 0 |  | 7 | CS-00NPC0R_XS | 1/2 | 1 | 0 | 0 |  |  | NIPPLE POE/TOE NPT 6" LONG SCH 80 CS ASTM A106 GR B SMLS HOT DIPPED GALVANIZED |  | FALSE |  | 1 | GALV. | - | N/A |  | 1"-DWW-65674-P1A42M-6 | 65674-P1A42M-6 | 0 | 4456 | KN | -
BR | 7114 | 7114 | P1A42M | B31.3 | 6 | 1264-1 | 0 |  | 2 | CS-ABTA330_3000 | 1X1 | 1 | 0 | 0 |  |  | TEE, ASME B16.11 SW CL3000 FS ASTM A105 |  | FALSE |  | 1 | GALV. | - | N/A |  | 1"-DWW-65674-P1A42M-6 | 65674-P1A42M-6 | 0 | 4456 | KN | -
BR | 7114 | 7114 | P1A42M | B31.3 | 6 | 1264-1 | 0 |  | 4 | CS-00RR330_3000 | 1X1/2 | 1 | 0 | 0 |  |  | REDUCER INSERT SW CL3000 FS ASTM A105 |  | FALSE |  | 1 | GALV. | - | N/A |  | 1"-DWW-65674-P1A42M-6 | 65674-P1A42M-6 | 0 | 4456 | KN | -
BR | 7114 | 7114 | P1A42M | B31.3 | 6 | 1264-1 | 0 |  | 3 | CS-00RR330_3000 | 1X3/4 | 1 | 0 | 0 |  |  | REDUCER INSERT SW CL3000 FS ASTM A105 |  | FALSE |  | 1 | GALV. | - | N/A |  | 1"-DWW-65674-P1A42M-6 | 65674-P1A42M-6 | 0 | 4456 | KN | -
BR | 7114 | 7114 | P1A42M | B31.3 | 6 | 1264-1 | 0 |  | 6 | CS-00NPB0L_XS | 3/4 | 1 | 0 | 0 |  |  | NIPPLE PBE 3" LONG SCH 80 CS ASTM A106 GR B SMLS HOT DIPPED GALVANIZED |  | FALSE |  | 1 | GALV. | - | N/A |  | 1"-DWW-65674-P1A42M-6 | 65674-P1A42M-6 | 0 | 4456 | KN | -
BR | 7114 | 7114 | P1A42M | B31.3 | 6 | 1264-1 | 0 |  | 9 | CS-AAFSBB0_XS | 3/4 | 1 | 0 | 0 |  |  | FLANGE SW CL150 RF ASME B16.5 FS ASTM A105 XS |  | FALSE |  | 1 | GALV. | - | N/A |  | 1"-DWW-65674-P1A42M-6 | 65674-P1A42M-6 | 0 | 4456 | KN | -
BR | 7114 | 7114 | P1A42M | B31.3 | 6 | 1264-2 | 0 |  | A |  | 1 | 1 | 29.125 | 2.43 | CUTPIPE |  | PIPE PE SMLS ASME B36.10M SCH 40 CS ASTM A106 GR B HOT-DIP GALV |  | FALSE |  | 1 | GALV. | - | N/A |  | 1"-DWW-65674-P1A42M-6 | 65674-P1A42M-6 | 0 | 4456 | KN | -
BR | 7114 | 7114 | P1A42M | B31.3 | 6 | 1264-2 | 0 |  | B |  | 1 | 1 | 44.5625 | 3.71 | CUTPIPE |  | PIPE PE SMLS ASME B36.10M SCH 40 CS ASTM A106 GR B HOT-DIP GALV |  | FALSE |  | 1 | GALV. | - | N/A |  | 1"-DWW-65674-P1A42M-6 | 65674-P1A42M-6 | 0 | 4456 | KN | -
BR | 7114 | 7114 | P1A42M | B31.3 | 6 | 1264-2 | 0 |  | 1 | A106-AAPA100_STD | 1 | 1 | 73.2 | 0 |  |  | PIPE PE SMLS ASME B36.10M SCH 40 CS ASTM A106 GR B HOT-DIP GALV |  | FALSE |  | 1 | GALV. | - | N/A |  | 1"-DWW-65674-P1A42M-6 | 65674-P1A42M-6 | 0 | 4456 | KN | -
BR | 7114 | 7114 | P1A42M | B31.3 | 6 | 1264-2 | 0 |  | 4 | CS-AAFSBB0_STD | 1 | 1 | 0 | 0 |  |  | FLANGE SW CL150 RF ASME B16.5 FS ASTM A105 STD |  | FALSE |  | 1 | GALV. | - | N/A |  | 1"-DWW-65674-P1A42M-6 | 65674-P1A42M-6 | 0 | 4456 | KN | -
BR | 7114 | 7114 | P1A42M | B31.3 | 6 | 1264-2 | 0 |  | 2 | CS-ABEB330_3000 | 1 | 1 | 0 | 0 |  |  | ELBOW, 90 DEG ASME B16.11 SW CL3000 FS ASTM A105 |  | FALSE |  | 1 | GALV. | - | N/A |  | 1"-DWW-65674-P1A42M-6 | 65674-P1A42M-6 | 0 | 4456 | KN | -
BR | 7114 | 7114 | P1A42M | B31.3 | 6 | 1264-2 | 0 |  | 3 | CS-ABEB330_3000 | 1 | 1 | 0 | 0 |  |  | ELBOW, 90 DEG ASME B16.11 SW CL3000 FS ASTM A105 |  | FALSE |  | 1 | GALV. | - | N/A |  | 1"-DWW-65674-P1A42M-6 | 65674-P1A42M-6 | 0 | 4456 | KN | -
BR | 7114 | 7114 | P1B386C | B31.3 | 6 | 1265-1 | 0 |  | A |  | 1/2 | 1 | 5 | 0.42 | CUTPIPE |  | PIPE PE WELDED ASME B36.19M SCH 10S SS ASTM A312 GR TP304/304L |  | FALSE |  | 1 | NONE | - | N/A |  | 1/2"-PW-65693-P1B386C-6 | 65693-P1B386C-6 | 0 | 4456 | WDM | -
BR | 7114 | 7114 | P1B386C | B31.3 | 6 | 1265-1 | 0 |  | B |  | 1/2 | 1 | 5.8125 | 0.48 | CUTPIPE |  | PIPE PE WELDED ASME B36.19M SCH 10S SS ASTM A312 GR TP304/304L |  | FALSE |  | 1 | NONE | - | N/A |  | 1/2"-PW-65693-P1B386C-6 | 65693-P1B386C-6 | 0 | 4456 | WDM | -
BR | 7114 | 7114 | P1B386C | B31.3 | 6 | 1265-1 | 0 |  | C |  | 1/2 | 1 | 63.25 | 5.27 | CUTPIPE |  | PIPE PE WELDED ASME B36.19M SCH 10S SS ASTM A312 GR TP304/304L |  | FALSE |  | 1 | NONE | - | N/A |  | 1/2"-PW-65693-P1B386C-6 | 65693-P1B386C-6 | 0 | 4456 | WDM | -
BR | 7114 | 7114 | P1B386C | B31.3 | 6 | 1265-1 | 0 |  | 4 | 304-AAFSAB0_10S | 1/2 | 1 | 0 | 0 |  |  | FLANGE SW CL150 FF ASME B16.5 FORGED SS ASTM A182 GR F304/304L 10S |  | FALSE |  | 1 | NONE | - | N/A |  | 1/2"-PW-65693-P1B386C-6 | 65693-P1B386C-6 | 0 | 4456 | WDM | -
BR | 7114 | 7114 | P1B386C | B31.3 | 6 | 1265-1 | 0 |  | 1 | 304-AAPA100_10S | 1/2 | 1 | 74.4 | 0 |  |  | PIPE PE WELDED ASME B36.19M SCH 10S SS ASTM A312 GR TP304/304L |  | FALSE |  | 1 | NONE | - | N/A |  | 1/2"-PW-65693-P1B386C-6 | 65693-P1B386C-6 | 0 | 4456 | WDM | -
BR | 7114 | 7114 | P1B386C | B31.3 | 6 | 1265-1 | 0 |  | 2 | 304-ABEB330_3000 | 1/2 | 1 | 0 | 0 |  |  | ELBOW, 90 DEG ASME B16.11 SW CL3000 FORGED SS ASTM A182 GR F304/304L |  | FALSE |  | 1 | NONE | - | N/A |  | 1/2"-PW-65693-P1B386C-6 | 65693-P1B386C-6 | 0 | 4456 | WDM | -
BR | 7114 | 7114 | P1B386C | B31.3 | 6 | 1265-1 | 0 |  | 3 | 304-ABEC330_3000 | 1/2 | 1 | 0 | 0 |  |  | ELBOW, 45 DEG ASME B16.11 SW CL3000 FORGED SS ASTM A182 GR F304/304L |  | FALSE |  | 1 | NONE | - | N/A |  | 1/2"-PW-65693-P1B386C-6 | 65693-P1B386C-6 | 0 | 4456 | WDM | -
BR | 7114 | 7114 | P1B43BL | B31.3 | 6 | 128-1 | 0 |  | A |  | 1 | 1 | 20.8125 | 1.73 | CUTPIPE |  | PIPE BE WELDED ASME B36.19M SCH 10S SS ASTM A312 GR TP316/316L |  | FALSE |  | 1 | NONE | - | N/A |  | 1"-SLR-64208-P1B43BL-6-C2-0.75" | 64208-P1B43BL-6 | 2 | 4456 | KN | -
BR | 7114 | 7114 | P1B43BL | B31.3 | 6 | 128-1 | 0 |  | 2 | 316-AAFWBB0_10S | 1 | 1 | 0 | 0 |  |  | FLANGE WN CL150 RF ASME B16.5 SCH 10S FORGED SS ASTM A182 GR F316 / 316L |  | FALSE |  | 1 | NONE | - | N/A |  | 1"-SLR-64208-P1B43BL-6-C2-0.75" | 64208-P1B43BL-6 | 2 | 4456 | KN | -
BR | 7114 | 7114 | P1B43BL | B31.3 | 6 | 128-1 | 0 |  | 1 | 316W-AAPS200_10S | 1 | 1 | 21.6 | 0 |  |  | PIPE BE WELDED ASME B36.19M SCH 10S SS ASTM A312 GR TP316/316L |  | FALSE |  | 1 | NONE | - | N/A |  | 1"-SLR-64208-P1B43BL-6-C2-0.75" | 64208-P1B43BL-6 | 2 | 4456 | KN | -
BR | 7114 | 7114 | P1B43BL | B31.3 | 6 | 128-2 | 0 |  | B |  | 1 | 1 | 23.75 | 1.98 | CUTPIPE |  | PIPE BE WELDED ASME B36.19M SCH 10S SS ASTM A312 GR TP316/316L |  | FALSE |  | 1 | NONE | - | N/A |  | 1"-SLR-64208-P1B43BL-6-C2-0.75" | 64208-P1B43BL-6 | 2 | 4456 | KN | -
BR | 7114 | 7114 | P1B43BL | B31.3 | 6 | 128-2 | 0 |  | A |  | 1 | 1 | 39 | 3.25 | CUTPIPE |  | PIPE BE WELDED ASME B36.19M SCH 10S SS ASTM A312 GR TP316/316L |  | FALSE |  | 1 | NONE | - | N/A |  | 1"-SLR-64208-P1B43BL-6-C2-0.75" | 64208-P1B43BL-6 | 2 | 4456 | KN | -
BR | 7114 | 7114 | P1B43BL | B31.3 | 6 | 128-2 | 0 |  | D |  | 1 | 1 | 72 | 6 | CUTPIPE |  | PIPE BE WELDED ASME B36.19M SCH 10S SS ASTM A312 GR TP316/316L |  | FALSE |  | 1 | NONE | - | N/A |  | 1"-SLR-64208-P1B43BL-6-C2-0.75" | 64208-P1B43BL-6 | 2 | 4456 | KN | -
BR | 7114 | 7114 | P1B43BL | B31.3 | 6 | 128-2 | 0 |  | C |  | 1 | 1 | 82 | 6.83 | CUTPIPE |  | PIPE BE WELDED ASME B36.19M SCH 10S SS ASTM A312 GR TP316/316L |  | FALSE |  | 1 | NONE | - | N/A |  | 1"-SLR-64208-P1B43BL-6-C2-0.75" | 64208-P1B43BL-6 | 2 | 4456 | KN | -
BR | 7114 | 7114 | P1B43BL | B31.3 | 6 | 128-2 | 0 |  | 5 | 316-AAFWBB0_10S | 1 | 1 | 0 | 0 |  |  | FLANGE WN CL150 RF ASME B16.5 SCH 10S FORGED SS ASTM A182 GR F316 / 316L |  | FALSE |  | 1 | NONE | - | N/A |  | 1"-SLR-64208-P1B43BL-6-C2-0.75" | 64208-P1B43BL-6 | 2 | 4456 | KN | -
BR | 7114 | 7114 | P1B43BL | B31.3 | 6 | 128-2 | 0 |  | 2 | 316W-AAEA200_10S | 1 | 1 | 0 | 0 |  |  | ELBOW, 90 DEG LR ASME B16.9 BW SCH 10S SS ASTM A403 GR WP316/316L WELDED |  | FALSE |  | 1 | NONE | - | N/A |  | 1"-SLR-64208-P1B43BL-6-C2-0.75" | 64208-P1B43BL-6 | 2 | 4456 | KN | -
BR | 7114 | 7114 | P1B43BL | B31.3 | 6 | 128-2 | 0 |  | 3 | 316W-AAEA200_10S | 1 | 1 | 0 | 0 |  |  | ELBOW, 90 DEG LR ASME B16.9 BW SCH 10S SS ASTM A403 GR WP316/316L WELDED |  | FALSE |  | 1 | NONE | - | N/A |  | 1"-SLR-64208-P1B43BL-6-C2-0.75" | 64208-P1B43BL-6 | 2 | 4456 | KN | -
BR | 7114 | 7114 | P1B43BL | B31.3 | 6 | 128-2 | 0 |  | 4 | 316W-AAEA200_10S | 1 | 1 | 0 | 0 |  |  | ELBOW, 90 DEG LR ASME B16.9 BW SCH 10S SS ASTM A403 GR WP316/316L WELDED |  | FALSE |  | 1 | NONE | - | N/A |  | 1"-SLR-64208-P1B43BL-6-C2-0.75" | 64208-P1B43BL-6 | 2 | 4456 | KN | -
BR | 7114 | 7114 | P1B43BL | B31.3 | 6 | 128-2 | 0 |  | 1 | 316W-AAPS200_10S | 1 | 1 | 217.2 | 0 |  |  | PIPE BE WELDED ASME B36.19M SCH 10S SS ASTM A312 GR TP316/316L |  | FALSE |  | 1 | NONE | - | N/A |  | 1"-SLR-64208-P1B43BL-6-C2-0.75" | 64208-P1B43BL-6 | 2 | 4456 | KN | -
BR | 7114 | 7114 | P1B43BL | B31.3 | 6 | 128-3 | 0 |  | C |  | 1 | 1 | 10 | 0.83 | CUTPIPE |  | PIPE BE WELDED ASME B36.19M SCH 10S SS ASTM A312 GR TP316/316L |  | FALSE |  | 1 | NONE | - | N/A |  | 1"-SLR-64208-P1B43BL-6-C2-0.75" | 64208-P1B43BL-6 | 2 | 4456 | KN | -
BR | 7114 | 7114 | P1B43BL | B31.3 | 6 | 128-3 | 0 |  | A |  | 1 | 1 | 22.25 | 1.85 | CUTPIPE |  | PIPE BE WELDED ASME B36.19M SCH 10S SS ASTM A312 GR TP316/316L |  | FALSE |  | 1 | NONE | - | N/A |  | 1"-SLR-64208-P1B43BL-6-C2-0.75" | 64208-P1B43BL-6 | 2 | 4456 | KN | -
BR | 7114 | 7114 | P1B43BL | B31.3 | 6 | 128-3 | 0 |  | B |  | 1 | 1 | 84.0625 | 7.01 | CUTPIPE |  | PIPE BE WELDED ASME B36.19M SCH 10S SS ASTM A312 GR TP316/316L |  | FALSE |  | 1 | NONE | - | N/A |  | 1"-SLR-64208-P1B43BL-6-C2-0.75" | 64208-P1B43BL-6 | 2 | 4456 | KN | -
BR | 7114 | 7114 | P1B43BL | B31.3 | 6 | 128-3 | 0 |  | 6 | 316-AAFWBB0_10S | 1 | 1 | 0 | 0 |  |  | FLANGE WN CL150 RF ASME B16.5 SCH 10S FORGED SS ASTM A182 GR F316 / 316L |  | FALSE |  | 1 | NONE | - | N/A |  | 1"-SLR-64208-P1B43BL-6-C2-0.75" | 64208-P1B43BL-6 | 2 | 4456 | KN | -
BR | 7114 | 7114 | P1B43BL | B31.3 | 6 | 128-3 | 0 |  | 7 | 316-AAFWBB0_10S | 1 | 1 | 0 | 0 |  |  | FLANGE WN CL150 RF ASME B16.5 SCH 10S FORGED SS ASTM A182 GR F316 / 316L |  | FALSE |  | 1 | NONE | - | N/A |  | 1"-SLR-64208-P1B43BL-6-C2-0.75" | 64208-P1B43BL-6 | 2 | 4456 | KN | -
BR | 7114 | 7114 | P1B43BL | B31.3 | 6 | 128-3 | 0 |  | 3 | 316W-AAEA200_10S | 1 | 1 | 0 | 0 |  |  | ELBOW, 90 DEG LR ASME B16.9 BW SCH 10S SS ASTM A403 GR WP316/316L WELDED |  | FALSE |  | 1 | NONE | - | N/A |  | 1"-SLR-64208-P1B43BL-6-C2-0.75" | 64208-P1B43BL-6 | 2 | 4456 | KN | -
BR | 7114 | 7114 | P1B43BL | B31.3 | 6 | 128-3 | 0 |  | 4 | 316W-AAEA200_10S | 1 | 1 | 0 | 0 |  |  | ELBOW, 90 DEG LR ASME B16.9 BW SCH 10S SS ASTM A403 GR WP316/316L WELDED |  | FALSE |  | 1 | NONE | - | N/A |  | 1"-SLR-64208-P1B43BL-6-C2-0.75" | 64208-P1B43BL-6 | 2 | 4456 | KN | -
BR | 7114 | 7114 | P1B43BL | B31.3 | 6 | 128-3 | 0 |  | 5 | 316W-AAEA200_10S | 1 | 1 | 0 | 0 |  |  | ELBOW, 90 DEG LR ASME B16.9 BW SCH 10S SS ASTM A403 GR WP316/316L WELDED |  | FALSE |  | 1 | NONE | - | N/A |  | 1"-SLR-64208-P1B43BL-6-C2-0.75" | 64208-P1B43BL-6 | 2 | 4456 | KN | -
BR | 7114 | 7114 | P1B43BL | B31.3 | 6 | 128-3 | 0 |  | 1 | 316W-AAPS200_10S | 1 | 1 | 116.4 | 0 |  |  | PIPE BE WELDED ASME B36.19M SCH 10S SS ASTM A312 GR TP316/316L |  | FALSE |  | 1 | NONE | - | N/A |  | 1"-SLR-64208-P1B43BL-6-C2-0.75" | 64208-P1B43BL-6 | 2 | 4456 | KN | -
BR | 7114 | 7114 | P1B43BL | B31.3 | 6 | 128-3 | 0 |  | 2 | 316W-AATA200_10S | 1X1 | 1 | 0 | 0 |  |  | TEE, ASME B16.9 BW SCH 10S SS ASTM A403 GR WP316/316L WELDED |  | FALSE |  | 1 | NONE | - | N/A |  | 1"-SLR-64208-P1B43BL-6-C2-0.75" | 64208-P1B43BL-6 | 2 | 4456 | KN | -
BR | 7114 | 7114 | P1A4L | B31.3 | 6 | 129-1 | 0 |  | B |  | 1 | 1 | 5.875 | 0.49 | CUTPIPE |  | PIPE BE ASME B36.10M SCH 80 CS, ASTM A106-B SMLS |  | FALSE |  | 1 | SZ307S | - | N/A |  | 1"-HTF-64060-P1A4L-6-C2-1" | 64060-P1A4L-6 | 0 | 4456 | KN | -
BR | 7114 | 7114 | P1A4L | B31.3 | 6 | 129-1 | 0 |  | A |  | 1 | 1 | 7.875 | 0.66 | CUTPIPE |  | PIPE BE ASME B36.10M SCH 80 CS, ASTM A106-B SMLS |  | FALSE |  | 1 | SZ307S | - | N/A |  | 1"-HTF-64060-P1A4L-6-C2-1" | 64060-P1A4L-6 | 0 | 4456 | KN | -
BR | 7114 | 7114 | P1A4L | B31.3 | 6 | 129-1 | 0 |  | 1 | A106-AAPA100_XS | 1 | 1 | 14.4 | 0 |  |  | PIPE BE ASME B36.10M SCH 80 CS, ASTM A106-B SMLS |  | FALSE |  | 1 | SZ307S | - | N/A |  | 1"-HTF-64060-P1A4L-6-C2-1" | 64060-P1A4L-6 | 0 | 4456 | KN | -
BR | 7114 | 7114 | P1A4L | B31.3 | 6 | 129-1 | 0 |  | 4 | CS-AAEA200_XS | 1 | 1 | 0 | 0 |  |  | ELBOW, 90 DEG LR ASME B16.9 BW XS CS ASTM A234 GR WPB SMLS |  | FALSE |  | 1 | SZ307S | - | N/A |  | 1"-HTF-64060-P1A4L-6-C2-1" | 64060-P1A4L-6 | 0 | 4456 | KN | -
BR | 7114 | 7114 | P1A4L | B31.3 | 6 | 129-1 | 0 |  | 5 | CS-AAFWBB0_XS | 1 | 1 | 0 | 0 |  |  | FLANGE WN CL150 RF ASME B16.5 XS FS ASTM A105 |  | FALSE |  | 1 | SZ307S | - | N/A |  | 1"-HTF-64060-P1A4L-6-C2-1" | 64060-P1A4L-6 | 0 | 4456 | KN | -
BR | 7114 | 7114 | P1A4L | B31.3 | 6 | 129-1 | 0 |  | 6 | CS-AAFWBB0_XS | 1 | 1 | 0 | 0 |  |  | FLANGE WN CL150 RF ASME B16.5 XS FS ASTM A105 |  | FALSE |  | 1 | SZ307S | - | N/A |  | 1"-HTF-64060-P1A4L-6-C2-1" | 64060-P1A4L-6 | 0 | 4456 | KN | -
BR | 7114 | 7114 | P1A4L | B31.3 | 6 | 129-1 | 0 |  | 7 | CS-AAFWBB0_XS | 1 | 1 | 0 | 0 |  |  | FLANGE WN CL150 RF ASME B16.5 XS FS ASTM A105 |  | FALSE |  | 1 | SZ307S | - | N/A |  | 1"-HTF-64060-P1A4L-6-C2-1" | 64060-P1A4L-6 | 0 | 4456 | KN | -
BR | 7114 | 7114 | P1A4L | B31.3 | 6 | 129-1 | 0 |  | 8 | CS-AAFWBB0_XS | 1/2 | 1 | 0 | 0 |  |  | FLANGE WN CL150 RF ASME B16.5 XS FS ASTM A105 |  | FALSE |  | 1 | SZ307S | - | N/A |  | 1"-HTF-64060-P1A4L-6-C2-1" | 64060-P1A4L-6 | 0 | 4456 | KN | -
BR | 7114 | 7114 | P1A4L | B31.3 | 6 | 129-1 | 0 |  | 2 | CS-AATA200_XS | 1X1 | 1 | 0 | 0 |  |  | TEE, ASME B16.9 BW XS CS ASTM A234 GR WPB SMLS |  | FALSE |  | 1 | SZ307S | - | N/A |  | 1"-HTF-64060-P1A4L-6-C2-1" | 64060-P1A4L-6 | 0 | 4456 | KN | -
BR | 7114 | 7114 | P1A4L | B31.3 | 6 | 129-1 | 0 |  | 3 | CS-AATA200_XS | 1X1/2 | 1 | 0 | 0 |  |  | TEE, ASME B16.9 BW XS CS ASTM A234 GR WPB SMLS |  | FALSE |  | 1 | SZ307S | - | N/A |  | 1"-HTF-64060-P1A4L-6-C2-1" | 64060-P1A4L-6 | 0 | 4456 | KN | -
BR | 7114 | 7114 | P5B66H | B31.3 | 6 | 1298-1 | 0 |  | A |  | 3 | 1 | 6 | 0.5 | CUTPIPE |  | PIPE BE WELDED ASME B36.19M SCH 40S SS ASTM A312 GR TP304/304L |  | FALSE |  | 1 | NONE | - | N/A |  | 3-PAA-64086-P5B66H-6 | 64086-P5B66H-6 | 0 | 4456 | AA | -
BR | 7114 | 7114 | P5B66H | B31.3 | 6 | 1298-1 | 0 |  | B |  | 3 | 1 | 26.0625 | 2.17 | CUTPIPE |  | PIPE BE WELDED ASME B36.19M SCH 40S SS ASTM A312 GR TP304/304L |  | FALSE |  | 1 | NONE | - | N/A |  | 3-PAA-64086-P5B66H-6 | 64086-P5B66H-6 | 0 | 4456 | AA | -
BR | 7114 | 7114 | P5B66H | B31.3 | 6 | 1298-1 | 0 |  | 2 | 304-AAEA200_STD | 3 | 1 | 0 | 0 |  |  | ELBOW, 90 DEG LR ASME B16.9 BW SCH 40S SS ASTM A403 GR WP304/304L WELDED |  | FALSE |  | 1 | NONE | - | N/A |  | 3-PAA-64086-P5B66H-6 | 64086-P5B66H-6 | 0 | 4456 | AA | -
BR | 7114 | 7114 | P5B66H | B31.3 | 6 | 1298-1 | 0 |  | 3 | 304-AAFWBF0_STD | 3 | 1 | 0 | 0 |  |  | FLANGE WN CL600 RF ASME B16.5 SCH 40S FORGED SS ASTM A182 GR F304/304L |  | FALSE |  | 1 | NONE | - | N/A |  | 3-PAA-64086-P5B66H-6 | 64086-P5B66H-6 | 0 | 4456 | AA | -
BR | 7114 | 7114 | P5B66H | B31.3 | 6 | 1298-1 | 0 |  | 4 | 304-AAFWBF0_STD | 3 | 1 | 0 | 0 |  |  | FLANGE WN CL600 RF ASME B16.5 SCH 40S FORGED SS ASTM A182 GR F304/304L |  | FALSE |  | 1 | NONE | - | N/A |  | 3-PAA-64086-P5B66H-6 | 64086-P5B66H-6 | 0 | 4456 | AA | -
BR | 7114 | 7114 | P5B66H | B31.3 | 6 | 1298-1 | 0 |  | 1 | 304-AAPS200_STD | 3 | 1 | 32.4 | 0 |  |  | PIPE BE WELDED ASME B36.19M SCH 40S SS ASTM A312 GR TP304/304L |  | FALSE |  | 1 | NONE | - | N/A |  | 3-PAA-64086-P5B66H-6 | 64086-P5B66H-6 | 0 | 4456 | AA | -
BR | 7114 | 7114 | P5B66H | B31.3 | 6 | 1298-1 | 0 |  | 5 | BS1-3-2-24.75 | 3 | 1 | 0 | 0 |  |  | BS1-3-2-24.75 |  | FALSE |  | 1 | NONE | - | N/A |  | 3-PAA-64086-P5B66H-6 | 64086-P5B66H-6 | 0 | 4456 | AA | -
BR | 7114 | 7114 | P5B66H | B31.3 | 6 | 1299-1 | 0 |  | C |  | 3 | 1 | 9 | 0.75 | CUTPIPE |  | PIPE BE WELDED ASME B36.19M SCH 40S SS ASTM A312 GR TP304/304L |  | FALSE |  | 1 | NONE | - | N/A |  | 3-PAA-64086-P5B66H-6 | 64086-P5B66H-6 | 0 | 4456 | AA | -
BR | 7114 | 7114 | P5B66H | B31.3 | 6 | 1299-1 | 0 |  | A |  | 3 | 1 | 10.4375 | 0.87 | CUTPIPE |  | PIPE BE WELDED ASME B36.19M SCH 40S SS ASTM A312 GR TP304/304L |  | FALSE |  | 1 | NONE | - | N/A |  | 3-PAA-64086-P5B66H-6 | 64086-P5B66H-6 | 0 | 4456 | AA | -
BR | 7114 | 7114 | P5B66H | B31.3 | 6 | 1299-1 | 0 |  | B |  | 3 | 1 | 96.5 | 8.04 | CUTPIPE |  | PIPE BE WELDED ASME B36.19M SCH 40S SS ASTM A312 GR TP304/304L |  | FALSE |  | 1 | NONE | - | N/A |  | 3-PAA-64086-P5B66H-6 | 64086-P5B66H-6 | 0 | 4456 | AA | -
BR | 7114 | 7114 | P5B66H | B31.3 | 6 | 1299-1 | 0 |  | 2 | 304-AAEA200_STD | 3 | 1 | 0 | 0 |  |  | ELBOW, 90 DEG LR ASME B16.9 BW SCH 40S SS ASTM A403 GR WP304/304L WELDED |  | FALSE |  | 1 | NONE | - | N/A |  | 3-PAA-64086-P5B66H-6 | 64086-P5B66H-6 | 0 | 4456 | AA | -
BR | 7114 | 7114 | P5B66H | B31.3 | 6 | 1299-1 | 0 |  | 3 | 304-AAEA200_STD | 3 | 1 | 0 | 0 |  |  | ELBOW, 90 DEG LR ASME B16.9 BW SCH 40S SS ASTM A403 GR WP304/304L WELDED |  | FALSE |  | 1 | NONE | - | N/A |  | 3-PAA-64086-P5B66H-6 | 64086-P5B66H-6 | 0 | 4456 | AA | -
BR | 7114 | 7114 | P5B66H | B31.3 | 6 | 1299-1 | 0 |  | 4 | 304-AAEA200_STD | 3 | 1 | 0 | 0 |  |  | ELBOW, 90 DEG LR ASME B16.9 BW SCH 40S SS ASTM A403 GR WP304/304L WELDED |  | FALSE |  | 1 | NONE | - | N/A |  | 3-PAA-64086-P5B66H-6 | 64086-P5B66H-6 | 0 | 4456 | AA | -
BR | 7114 | 7114 | P5B66H | B31.3 | 6 | 1299-1 | 0 |  | 5 | 304-AAEA200_STD | 3 | 1 | 0 | 0 |  |  | ELBOW, 90 DEG LR ASME B16.9 BW SCH 40S SS ASTM A403 GR WP304/304L WELDED |  | FALSE |  | 1 | NONE | - | N/A |  | 3-PAA-64086-P5B66H-6 | 64086-P5B66H-6 | 0 | 4456 | AA | -
BR | 7114 | 7114 | P5B66H | B31.3 | 6 | 1299-1 | 0 |  | 6 | 304-AAFWBF0_STD | 3 | 1 | 0 | 0 |  |  | FLANGE WN CL600 RF ASME B16.5 SCH 40S FORGED SS ASTM A182 GR F304/304L |  | FALSE |  | 1 | NONE | - | N/A |  | 3-PAA-64086-P5B66H-6 | 64086-P5B66H-6 | 0 | 4456 | AA | -
BR | 7114 | 7114 | P5B66H | B31.3 | 6 | 1299-1 | 0 |  | 7 | 304-AAFWBF0_STD | 3 | 1 | 0 | 0 |  |  | FLANGE WN CL600 RF ASME B16.5 SCH 40S FORGED SS ASTM A182 GR F304/304L |  | FALSE |  | 1 | NONE | - | N/A |  | 3-PAA-64086-P5B66H-6 | 64086-P5B66H-6 | 0 | 4456 | AA | -
BR | 7114 | 7114 | P5B66H | B31.3 | 6 | 1299-1 | 0 |  | 1 | 304-AAPS200_STD | 3 | 1 | 116.4 | 0 |  |  | PIPE BE WELDED ASME B36.19M SCH 40S SS ASTM A312 GR TP304/304L |  | FALSE |  | 1 | NONE | - | N/A |  | 3-PAA-64086-P5B66H-6 | 64086-P5B66H-6 | 0 | 4456 | AA | -
BR | 7114 | 7114 | P5B66H | B31.3 | 6 | 1299-1 | 0 |  | 8 | 304-NATE530_3000 | 3X3/4 | 1 | 0 | 0 |  |  | ELBOLET MSS SP-97 NPT CL3000 FORGED SS ASTM A182 GR F304/304L |  | FALSE |  | 1 | NONE | - | N/A |  | 3-PAA-64086-P5B66H-6 | 64086-P5B66H-6 | 0 | 4456 | AA | -
BR | 7114 | 7114 | P1B206AC | B31.3 | 6 | 13-1 | 0 |  | A |  | 2 | 1 | 12.5625 | 1.05 | CUTPIPE |  | PIPE BE WELDED ASME B36.19M SCH 10S SS ASTM A312 GR TP304/304L |  | FALSE |  | 1 | NONE | - | N/A |  | 2"-V-64007-P1B206AC-6 | 64007-P1B206AC-6 | 0 | 4456 | KN | -
BR | 7114 | 7114 | P1B206AC | B31.3 | 6 | 13-1 | 0 |  | B |  | 2 | 1 | 14.25 | 1.19 | CUTPIPE |  | PIPE BE WELDED ASME B36.19M SCH 10S SS ASTM A312 GR TP304/304L |  | FALSE |  | 1 | NONE | - | N/A |  | 2"-V-64007-P1B206AC-6 | 64007-P1B206AC-6 | 0 | 4456 | KN | -
BR | 7114 | 7114 | P1B206AC | B31.3 | 6 | 13-1 | 0 |  | 3 | 304-AAEA20T_10S | 2 | 1 | 0 | 0 |  |  | TRIMMED ELBOW, 90 DEG LR ASME B16.9 BW SCH 10S SS ASTM A403 GR WP304/304L WELDED TRIMMED TO 89.2%%D |  | FALSE |  | 1 | NONE | - | N/A |  | 2"-V-64007-P1B206AC-6 | 64007-P1B206AC-6 | 0 | 4456 | KN | -
BR | 7114 | 7114 | P1B206AC | B31.3 | 6 | 13-1 | 0 |  | 2 | 304-AAEC200_10S | 2 | 1 | 0 | 0 |  |  | ELBOW, 45 DEG LR ASME B16.9 BW SCH 10S SS ASTM A403 GR WP304/304L WELDED |  | FALSE |  | 1 | NONE | - | N/A |  | 2"-V-64007-P1B206AC-6 | 64007-P1B206AC-6 | 0 | 4456 | KN | -
BR | 7114 | 7114 | P1B206AC | B31.3 | 6 | 13-1 | 0 |  | 4 | 304-AAFWBB0_10S | 2 | 1 | 0 | 0 |  |  | FLANGE WN CL150 RF ASME B16.5 SCH 10S FORGED SS ASTM A182 GR F304/304L |  | FALSE |  | 1 | NONE | - | N/A |  | 2"-V-64007-P1B206AC-6 | 64007-P1B206AC-6 | 0 | 4456 | KN | -
BR | 7114 | 7114 | P1B206AC | B31.3 | 6 | 13-1 | 0 |  | 1 | 304-AAPS200_10S | 2 | 1 | 27.6 | 0 |  |  | PIPE BE WELDED ASME B36.19M SCH 10S SS ASTM A312 GR TP304/304L |  | FALSE |  | 1 | NONE | - | N/A |  | 2"-V-64007-P1B206AC-6 | 64007-P1B206AC-6 | 0 | 4456 | KN | -
BR | 7114 | 7114 | P1B206AC | B31.3 | 6 | 13-2 | 0 |  | C |  | 2 | 1 | 14.5 | 1.21 | CUTPIPE |  | PIPE BE WELDED ASME B36.19M SCH 10S SS ASTM A312 GR TP304/304L |  | FALSE |  | 1 | NONE | - | N/A |  | 2"-V-64007-P1B206AC-6 | 64007-P1B206AC-6 | 0 | 4456 | KN | -
BR | 7114 | 7114 | P1B206AC | B31.3 | 6 | 13-2 | 0 |  | B |  | 2 | 1 | 39.4375 | 3.29 | CUTPIPE |  | PIPE BE WELDED ASME B36.19M SCH 10S SS ASTM A312 GR TP304/304L |  | FALSE |  | 1 | NONE | - | N/A |  | 2"-V-64007-P1B206AC-6 | 64007-P1B206AC-6 | 0 | 4456 | KN | -
BR | 7114 | 7114 | P1B206AC | B31.3 | 6 | 13-2 | 0 |  | A |  | 2 | 1 | 136.5625 | 11.38 | CUTPIPE |  | PIPE BE WELDED ASME B36.19M SCH 10S SS ASTM A312 GR TP304/304L |  | FALSE |  | 1 | NONE | - | N/A |  | 2"-V-64007-P1B206AC-6 | 64007-P1B206AC-6 | 0 | 4456 | KN | -
BR | 7114 | 7114 | P1B206AC | B31.3 | 6 | 13-2 | 0 |  | 2 | 304-AAEA20T_10S | 2 | 1 | 0 | 0 |  |  | TRIMMED ELBOW, 90 DEG LR ASME B16.9 BW SCH 10S SS ASTM A403 GR WP304/304L WELDED |  | FALSE |  | 1 | NONE | - | N/A |  | 2"-V-64007-P1B206AC-6 | 64007-P1B206AC-6 | 0 | 4456 | KN | -
BR | 7114 | 7114 | P1B206AC | B31.3 | 6 | 13-2 | 0 |  | 3 | 304-AAEA20T_10S | 2 | 1 | 0 | 0 |  |  | TRIMMED ELBOW, 90 DEG LR ASME B16.9 BW SCH 10S SS ASTM A403 GR WP304/304L WELDED |  | FALSE |  | 1 | NONE | - | N/A |  | 2"-V-64007-P1B206AC-6 | 64007-P1B206AC-6 | 0 | 4456 | KN | -
BR | 7114 | 7114 | P1B206AC | B31.3 | 6 | 13-2 | 0 |  | 4 | 304-AAFWBB0_10S | 2 | 1 | 0 | 0 |  |  | FLANGE WN CL150 RF ASME B16.5 SCH 10S FORGED SS ASTM A182 GR F304/304L |  | FALSE |  | 1 | NONE | - | N/A |  | 2"-V-64007-P1B206AC-6 | 64007-P1B206AC-6 | 0 | 4456 | KN | -
BR | 7114 | 7114 | P1B206AC | B31.3 | 6 | 13-2 | 0 |  | 1 | 304-AAPS200_10S | 2 | 1 | 190.8 | 0 |  |  | PIPE BE WELDED ASME B36.19M SCH 10S SS ASTM A312 GR TP304/304L |  | FALSE |  | 1 | NONE | - | N/A |  | 2"-V-64007-P1B206AC-6 | 64007-P1B206AC-6 | 0 | 4456 | KN | -
BR | 7114 | 7114 | P1A4L | B31.3 | 6 | 130-1 | 0 |  | C |  | 1 | 1 | 5 | 0.42 | CUTPIPE |  | PIPE BE ASME B36.10M SCH 80 CS, ASTM A106-B SMLS |  | FALSE |  | 1 | SZ307S | - | N/A |  | 1"-HTF-64060-P1A4L-6-C2-1" | 64060-P1A4L-6 | 0 | 4456 | KN | -
BR | 7114 | 7114 | P1A4L | B31.3 | 6 | 130-1 | 0 |  | A |  | 1 | 1 | 8 | 0.67 | CUTPIPE |  | PIPE BE ASME B36.10M SCH 80 CS, ASTM A106-B SMLS |  | FALSE |  | 1 | SZ307S | - | N/A |  | 1"-HTF-64060-P1A4L-6-C2-1" | 64060-P1A4L-6 | 0 | 4456 | KN | -
BR | 7114 | 7114 | P1A4L | B31.3 | 6 | 130-1 | 0 |  | D |  | 1 | 1 | 22.5625 | 1.88 | CUTPIPE |  | PIPE BE ASME B36.10M SCH 80 CS, ASTM A106-B SMLS |  | FALSE |  | 1 | SZ307S | - | N/A |  | 1"-HTF-64060-P1A4L-6-C2-1" | 64060-P1A4L-6 | 0 | 4456 | KN | -
BR | 7114 | 7114 | P1A4L | B31.3 | 6 | 130-1 | 0 |  | B |  | 1 | 1 | 42.125 | 3.51 | CUTPIPE |  | PIPE BE ASME B36.10M SCH 80 CS, ASTM A106-B SMLS |  | FALSE |  | 1 | SZ307S | - | N/A |  | 1"-HTF-64060-P1A4L-6-C2-1" | 64060-P1A4L-6 | 0 | 4456 | KN | -
BR | 7114 | 7114 | P1A4L | B31.3 | 6 | 130-1 | 0 |  | 1 | A106-AAPA100_XS | 1 | 1 | 78 | 0 |  |  | PIPE BE ASME B36.10M SCH 80 CS, ASTM A106-B SMLS |  | FALSE |  | 1 | SZ307S | - | N/A |  | 1"-HTF-64060-P1A4L-6-C2-1" | 64060-P1A4L-6 | 0 | 4456 | KN | -
BR | 7114 | 7114 | P1A4L | B31.3 | 6 | 130-1 | 0 |  | 8 | CS-AAEA200_XS | 1 | 1 | 0 | 0 |  |  | ELBOW, 90 DEG LR ASME B16.9 BW XS CS ASTM A234 GR WPB SMLS |  | FALSE |  | 1 | SZ307S | - | N/A |  | 1"-HTF-64060-P1A4L-6-C2-1" | 64060-P1A4L-6 | 0 | 4456 | KN | -
BR | 7114 | 7114 | P1A4L | B31.3 | 6 | 130-1 | 0 |  | 9 | CS-AAEA200_XS | 1 | 1 | 0 | 0 |  |  | ELBOW, 90 DEG LR ASME B16.9 BW XS CS ASTM A234 GR WPB SMLS |  | FALSE |  | 1 | SZ307S | - | N/A |  | 1"-HTF-64060-P1A4L-6-C2-1" | 64060-P1A4L-6 | 0 | 4456 | KN | -
BR | 7114 | 7114 | P1A4L | B31.3 | 6 | 130-1 | 0 |  | 10 | CS-AAFHBB0 | 1 | 1 | 0 | 0 |  |  | FLANGE SO CL150 RF ASME B16.5 FS ASTM A105 |  | FALSE |  | 1 | SZ307S | - | N/A |  | 1"-HTF-64060-P1A4L-6-C2-1" | 64060-P1A4L-6 | 0 | 4456 | KN | -
BR | 7114 | 7114 | P1A4L | B31.3 | 6 | 130-1 | 0 |  | 6 | CS-AARE200_XS | 2X1 | 1 | 0 | 0 |  |  | REDUCER, ECC ASME B16.9 BW XS CS ASTM A234 GR WPB SMLS |  | FALSE |  | 1 | SZ307S | - | N/A |  | 1"-HTF-64060-P1A4L-6-C2-1" | 64060-P1A4L-6 | 0 | 4456 | KN | -
BR | 7114 | 7114 | P1A4L | B31.3 | 6 | 130-1 | 0 |  | 7 | CS-AARE200_XS | 2X1 | 1 | 0 | 0 |  |  | REDUCER, ECC ASME B16.9 BW XS CS ASTM A234 GR WPB SMLS |  | FALSE |  | 1 | SZ307S | - | N/A |  | 1"-HTF-64060-P1A4L-6-C2-1" | 64060-P1A4L-6 | 0 | 4456 | KN | -
BR | 7114 | 7114 | P1A4L | B31.3 | 6 | 130-1 | 0 |  | 5 | CS-AAEA200_STD | 3 | 1 | 0 | 0 |  |  | ELBOW, 90 DEG LR ASME B16.9 BW STD WT CS ASTM A234 GR WPB SMLS |  | FALSE |  | 1 | SZ307S | - | N/A |  | 1"-HTF-64060-P1A4L-6-C2-1" | 64060-P1A4L-6 | 0 | 4456 | KN | -
BR | 7114 | 7114 | P1A4L | B31.3 | 6 | 130-1 | 0 |  | 2 | CS-AARE200_STD_X_XS | 3X2 | 1 | 0 | 0 |  |  | REDUCER, ECC ASME B16.9 BW STD WT X XS CS ASTM A234 GR WPB SMLS |  | FALSE |  | 1 | SZ307S | - | N/A |  | 1"-HTF-64060-P1A4L-6-C2-1" | 64060-P1A4L-6 | 0 | 4456 | KN | -
BR | 7114 | 7114 | P1A4L | B31.3 | 6 | 130-1 | 0 |  | 3 | CS-AARE200_STD_X_XS | 3X2 | 1 | 0 | 0 |  |  | REDUCER, ECC ASME B16.9 BW STD WT X XS CS ASTM A234 GR WPB SMLS |  | FALSE |  | 1 | SZ307S | - | N/A |  | 1"-HTF-64060-P1A4L-6-C2-1" | 64060-P1A4L-6 | 0 | 4456 | KN | -
BR | 7114 | 7114 | P1A4L | B31.3 | 6 | 130-1 | 0 |  | 4 | CS-NATE530_3000 | 3X3/4 | 1 | 0 | 0 |  |  | ELBOLET MSS SP-97 NPT CL3000 FS ASTM A105 |  | FALSE |  | 1 | SZ307S | - | N/A |  | 1"-HTF-64060-P1A4L-6-C2-1" | 64060-P1A4L-6 | 0 | 4456 | KN | -
BR | 7114 | 7114 | P5B66H | B31.3 | 6 | 1300-1 | 0 |  | A |  | 3 | 1 | 19.9375 | 1.66 | CUTPIPE |  | PIPE BE WELDED ASME B36.19M SCH 40S SS ASTM A312 GR TP304/304L |  | FALSE |  | 1 | NONE | - | N/A |  | 3-PAA-64086-P5B66H-6 | 64086-P5B66H-6 | 0 | 4456 | AA | -
BR | 7114 | 7114 | P5B66H | B31.3 | 6 | 1300-1 | 0 |  | 2 | 304-AAFWBF0_STD | 3 | 1 | 0 | 0 |  |  | FLANGE WN CL600 RF ASME B16.5 SCH 40S FORGED SS ASTM A182 GR F304/304L |  | FALSE |  | 1 | NONE | - | N/A |  | 3-PAA-64086-P5B66H-6 | 64086-P5B66H-6 | 0 | 4456 | AA | -
BR | 7114 | 7114 | P5B66H | B31.3 | 6 | 1300-1 | 0 |  | 3 | 304-AAFWBF0_STD | 3 | 1 | 0 | 0 |  |  | FLANGE WN CL600 RF ASME B16.5 SCH 40S FORGED SS ASTM A182 GR F304/304L |  | FALSE |  | 1 | NONE | - | N/A |  | 3-PAA-64086-P5B66H-6 | 64086-P5B66H-6 | 0 | 4456 | AA | -
BR | 7114 | 7114 | P5B66H | B31.3 | 6 | 1300-1 | 0 |  | 1 | 304-AAPS200_STD | 3 | 1 | 20.4 | 0 |  |  | PIPE BE WELDED ASME B36.19M SCH 40S SS ASTM A312 GR TP304/304L |  | FALSE |  | 1 | NONE | - | N/A |  | 3-PAA-64086-P5B66H-6 | 64086-P5B66H-6 | 0 | 4456 | AA | -
BR | 7114 | 7114 | P1B43BL | B31.3 | 6 | 1301-1 | 0 |  | A |  | 3 | 1 | 18.0625 | 1.51 | CUTPIPE |  | PIPE BE WELDED ASME B36.19M SCH 10S SS ASTM A312 GR TP316/316L |  | FALSE |  | 1 | NONE | - | N/A |  | 3"-PAA-64089-P1B43BL-6 | 64089-P1B43BL-6 | 0 | 4456 | AA | -
BR | 7114 | 7114 | P1B43BL | B31.3 | 6 | 1301-1 | 0 |  | 2 | 316-AAEA200_10S | 3 | 1 | 0 | 0 |  |  | ELBOW, 90 DEG LR ASME B16.9 BW SCH 10S SS ASTM A403 GR WP316/316L WELDED |  | FALSE |  | 1 | NONE | - | N/A |  | 3"-PAA-64089-P1B43BL-6 | 64089-P1B43BL-6 | 0 | 4456 | AA | -
BR | 7114 | 7114 | P1B43BL | B31.3 | 6 | 1301-1 | 0 |  | 3 | 316-AAEA200_10S | 3 | 1 | 0 | 0 |  |  | ELBOW, 90 DEG LR ASME B16.9 BW SCH 10S SS ASTM A403 GR WP316/316L WELDED |  | FALSE |  | 1 | NONE | - | N/A |  | 3"-PAA-64089-P1B43BL-6 | 64089-P1B43BL-6 | 0 | 4456 | AA | -
BR | 7114 | 7114 | P1B43BL | B31.3 | 6 | 1301-1 | 0 |  | 4 | 316-AAFWBF0_10S | 3 | 1 | 0 | 0 |  |  | FLANGE WN CL600 RF ASME B16.5 SCH 10S FORGED SS ASTM A182 GR F316 / 316L |  | FALSE |  | 1 | NONE | - | N/A |  | 3"-PAA-64089-P1B43BL-6 | 64089-P1B43BL-6 | 0 | 4456 | AA | -
BR | 7114 | 7114 | P1B43BL | B31.3 | 6 | 1301-1 | 0 |  | 1 | 316-AAPS200_10S | 3 | 1 | 19.2 | 0 |  |  | PIPE BE WELDED ASME B36.19M SCH 10S SS ASTM A312 GR TP316/316L |  | FALSE |  | 1 | NONE | - | N/A |  | 3"-PAA-64089-P1B43BL-6 | 64089-P1B43BL-6 | 0 | 4456 | AA | -
BR | 7114 | 7114 | P1B43BL | B31.3 | 6 | 1302-1 | 0 |  | A |  | 1 | 1 | 3 | 0.25 | CUTPIPE |  | PIPE BE WELDED ASME B36.19M SCH 10S SS ASTM A312 GR TP316/316L |  | FALSE |  | 1 | NONE | - | N/A |  | 1"-SLR-64322-P1B43BL-6 | 64322-P1B43BL-6 | 0 | 4456 | AA | -
BR | 7114 | 7114 | P1B43BL | B31.3 | 6 | 1302-1 | 0 |  | 2 | 316-AAE8200_10S | 1 | 1 | 0 | 0 |  |  | ELBOW, 90 DEG 3D ASME B16.9 BW SCH 10S SS ASTM A403 GR WP316/316L WELDED |  | FALSE |  | 1 | NONE | - | N/A |  | 1"-SLR-64322-P1B43BL-6 | 64322-P1B43BL-6 | 0 | 4456 | AA | -
BR | 7114 | 7114 | P1B43BL | B31.3 | 6 | 1302-1 | 0 |  | 3 | 316-AAFWBB0_10S | 1 | 1 | 0 | 0 |  |  | FLANGE WN CL150 RF ASME B16.5 SCH 10S FORGED SS ASTM A182 GR F316 / 316L |  | FALSE |  | 1 | NONE | - | N/A |  | 1"-SLR-64322-P1B43BL-6 | 64322-P1B43BL-6 | 0 | 4456 | AA | -
BR | 7114 | 7114 | P1B43BL | B31.3 | 6 | 1302-1 | 0 |  | 4 | 316-AAFWBB0_10S | 1 | 1 | 0 | 0 |  |  | FLANGE WN CL150 RF ASME B16.5 SCH 10S FORGED SS ASTM A182 GR F316 / 316L |  | FALSE |  | 1 | NONE | - | N/A |  | 1"-SLR-64322-P1B43BL-6 | 64322-P1B43BL-6 | 0 | 4456 | AA | -
BR | 7114 | 7114 | P1B43BL | B31.3 | 6 | 1302-1 | 0 |  | 1 | 316-AAPS200_10S | 1 | 1 | 3.6 | 0 |  |  | PIPE BE WELDED ASME B36.19M SCH 10S SS ASTM A312 GR TP316/316L |  | FALSE |  | 1 | NONE | - | N/A |  | 1"-SLR-64322-P1B43BL-6 | 64322-P1B43BL-6 | 0 | 4456 | AA | -
BR | 7114 | 7114 | P1B43BL | B31.3 | 6 | 1302-2 | 0 |  | B |  | 1 | 1 | 4.5 | 0.38 | CUTPIPE |  | PIPE BE WELDED ASME B36.19M SCH 10S SS ASTM A312 GR TP316/316L |  | FALSE |  | 1 | NONE | - | N/A |  | 1"-SLR-64322-P1B43BL-6 | 64322-P1B43BL-6 | 0 | 4456 | AA | -
BR | 7114 | 7114 | P1B43BL | B31.3 | 6 | 1302-2 | 0 |  | A |  | 1 | 1 | 14.5 | 1.21 | CUTPIPE |  | PIPE BE WELDED ASME B36.19M SCH 10S SS ASTM A312 GR TP316/316L |  | FALSE |  | 1 | NONE | - | N/A |  | 1"-SLR-64322-P1B43BL-6 | 64322-P1B43BL-6 | 0 | 4456 | AA | -
BR | 7114 | 7114 | P1B43BL | B31.3 | 6 | 1302-2 | 0 |  | 3 | 316-AAE8200_10S | 1 | 1 | 0 | 0 |  |  | ELBOW, 90 DEG LR ASME B16.9 BW SCH 10S SS ASTM A403 GR WP316/316L WELDED |  | FALSE |  | 1 | NONE | - | N/A |  | 1"-SLR-64322-P1B43BL-6 | 64322-P1B43BL-6 | 0 | 4456 | AA | -
BR | 7114 | 7114 | P1B43BL | B31.3 | 6 | 1302-2 | 0 |  | 4 | 316-AAFWBB0_10S | 1 | 1 | 0 | 0 |  |  | FLANGE WN CL150 RF ASME B16.5 SCH 10S FORGED SS ASTM A182 GR F316 / 316L |  | FALSE |  | 1 | NONE | - | N/A |  | 1"-SLR-64322-P1B43BL-6 | 64322-P1B43BL-6 | 0 | 4456 | AA | -
BR | 7114 | 7114 | P1B43BL | B31.3 | 6 | 1302-2 | 0 |  | 5 | 316-AAFWBB0_10S | 1 | 1 | 0 | 0 |  |  | FLANGE WN CL150 RF ASME B16.5 SCH 10S FORGED SS ASTM A182 GR F316 / 316L |  | FALSE |  | 1 | NONE | - | N/A |  | 1"-SLR-64322-P1B43BL-6 | 64322-P1B43BL-6 | 0 | 4456 | AA | -
BR | 7114 | 7114 | P1B43BL | B31.3 | 6 | 1302-2 | 0 |  | 1 | 316-AAPS200_10S | 1 | 1 | 16.8 | 0 |  |  | PIPE BE WELDED ASME B36.19M SCH 10S SS ASTM A312 GR TP316/316L |  | FALSE |  | 1 | NONE | - | N/A |  | 1"-SLR-64322-P1B43BL-6 | 64322-P1B43BL-6 | 0 | 4456 | AA | -
BR | 7114 | 7114 | P1B43BL | B31.3 | 6 | 1302-2 | 0 |  | 2 | 316-NATE530_3000 | 1X3/4 | 1 | 0 | 0 |  |  | ELBOLET MSS SP-97 NPT CL3000 FORGED SS ASTM A182 GR F316 / 316L |  | FALSE |  | 1 | NONE | - | N/A |  | 1"-SLR-64322-P1B43BL-6 | 64322-P1B43BL-6 | 0 | 4456 | AA | -
BR | 7114 | 7114 | P1B43BL | B31.3 | 6 | 1303-1 | 0 |  | A |  | 1 | 1 | 6 | 0.5 | CUTPIPE |  | PIPE BE WELDED ASME B36.19M SCH 10S SS ASTM A312 GR TP316/316L |  | FALSE |  | 1 | NONE | - | N/A |  | 1"-SLR-64322-P1B43BL-6 | 64322-P1B43BL-6 | 0 | 4456 | AA | -
BR | 7114 | 7114 | P1B43BL | B31.3 | 6 | 1303-1 | 0 |  | 4 | 316-AAFWBB0_10S | 1 | 1 | 0 | 0 |  |  | FLANGE WN CL150 RF ASME B16.5 SCH 10S FORGED SS ASTM A182 GR F316 / 316L |  | FALSE |  | 1 | NONE | - | N/A |  | 1"-SLR-64322-P1B43BL-6 | 64322-P1B43BL-6 | 0 | 4456 | AA | -
BR | 7114 | 7114 | P1B43BL | B31.3 | 6 | 1303-1 | 0 |  | 5 | 316-AAFWBB0_10S | 1 | 1 | 0 | 0 |  |  | FLANGE WN CL150 RF ASME B16.5 SCH 10S FORGED SS ASTM A182 GR F316 / 316L |  | FALSE |  | 1 | NONE | - | N/A |  | 1"-SLR-64322-P1B43BL-6 | 64322-P1B43BL-6 | 0 | 4456 | AA | -
BR | 7114 | 7114 | P1B43BL | B31.3 | 6 | 1303-1 | 0 |  | 6 | 316-AAFWBB0_10S | 1 | 1 | 0 | 0 |  |  | FLANGE WN CL150 RF ASME B16.5 SCH 10S FORGED SS ASTM A182 GR F316 / 316L |  | FALSE |  | 1 | NONE | - | N/A |  | 1"-SLR-64322-P1B43BL-6 | 64322-P1B43BL-6 | 0 | 4456 | AA | -
BR | 7114 | 7114 | P1B43BL | B31.3 | 6 | 1303-1 | 0 |  | 1 | 316-AAPS200_10S | 1 | 1 | 6 | 0 |  |  | PIPE BE WELDED ASME B36.19M SCH 10S SS ASTM A312 GR TP316/316L |  | FALSE |  | 1 | NONE | - | N/A |  | 1"-SLR-64322-P1B43BL-6 | 64322-P1B43BL-6 | 0 | 4456 | AA | -
BR | 7114 | 7114 | P1B43BL | B31.3 | 6 | 1303-1 | 0 |  | 2 | 316-AATA200_10S | 1X1 | 1 | 0 | 0 |  |  | TEE, ASME B16.9 BW SCH 10S SS ASTM A403 GR WP316/316L WELDED |  | FALSE |  | 1 | NONE | - | N/A |  | 1"-SLR-64322-P1B43BL-6 | 64322-P1B43BL-6 | 0 | 4456 | AA | -
BR | 7114 | 7114 | P1B43BL | B31.3 | 6 | 1304-1 | 0 |  | C |  | 1 | 1 | 3.9375 | 0.33 | CUTPIPE |  | PIPE BE WELDED ASME B36.19M SCH 10S SS ASTM A312 GR TP316/316L |  | FALSE |  | 1 | NONE | - | N/A |  | 1"-SLR-64323-P1B43BL-6 | 64323-P1B43BL-6 | 0 | 4456 | AA | -
BR | 7114 | 7114 | P1B43BL | B31.3 | 6 | 1304-1 | 0 |  | A |  | 1 | 1 | 6 | 0.5 | CUTPIPE |  | PIPE BE WELDED ASME B36.19M SCH 10S SS ASTM A312 GR TP316/316L |  | FALSE |  | 1 | NONE | - | N/A |  | 1"-SLR-64323-P1B43BL-6 | 64323-P1B43BL-6 | 0 | 4456 | AA | -
BR | 7114 | 7114 | P1B43BL | B31.3 | 6 | 1304-1 | 0 |  | B |  | 1 | 1 | 52.5 | 4.38 | CUTPIPE |  | PIPE BE WELDED ASME B36.19M SCH 10S SS ASTM A312 GR TP316/316L |  | FALSE |  | 1 | NONE | - | N/A |  | 1"-SLR-64323-P1B43BL-6 | 64323-P1B43BL-6 | 0 | 4456 | AA | -
BR | 7114 | 7114 | P1B43BL | B31.3 | 6 | 1304-1 | 0 |  | D |  | 1 | 1 | 83.625 | 6.97 | CUTPIPE |  | PIPE BE WELDED ASME B36.19M SCH 10S SS ASTM A312 GR TP316/316L |  | FALSE |  | 1 | NONE | - | N/A |  | 1"-SLR-64323-P1B43BL-6 | 64323-P1B43BL-6 | 0 | 4456 | AA | -
BR | 7114 | 7114 | P1B43BL | B31.3 | 6 | 1304-1 | 0 |  | 4 | 316-AAE7200_10S | 1 | 1 | 0 | 0 |  |  | ELBOW, 45 DEG 3D ASME B16.9 BW SCH 10S SS ASTM A403 GR WP316/316L WELDED |  | FALSE |  | 1 | NONE | - | N/A |  | 1"-SLR-64323-P1B43BL-6 | 64323-P1B43BL-6 | 0 | 4456 | AA | -
BR | 7114 | 7114 | P1B43BL | B31.3 | 6 | 1304-1 | 0 |  | 2 | 316-AAE8200_10S | 1 | 1 | 0 | 0 |  |  | ELBOW, 90 DEG 3D ASME B16.9 BW SCH 10S SS ASTM A403 GR WP316/316L WELDED |  | FALSE |  | 1 | NONE | - | N/A |  | 1"-SLR-64323-P1B43BL-6 | 64323-P1B43BL-6 | 0 | 4456 | AA | -
BR | 7114 | 7114 | P1B43BL | B31.3 | 6 | 1304-1 | 0 |  | 3 | 316-AAE8200_10S | 1 | 1 | 0 | 0 |  |  | ELBOW, 90 DEG 3D ASME B16.9 BW SCH 10S SS ASTM A403 GR WP316/316L WELDED |  | FALSE |  | 1 | NONE | - | N/A |  | 1"-SLR-64323-P1B43BL-6 | 64323-P1B43BL-6 | 0 | 4456 | AA | -
BR | 7114 | 7114 | P1B43BL | B31.3 | 6 | 1304-1 | 0 |  | 5 | 316-AAE8200_10S | 1 | 1 | 0 | 0 |  |  | ELBOW, 90 DEG 3D ASME B16.9 BW SCH 10S SS ASTM A403 GR WP316/316L WELDED |  | FALSE |  | 1 | NONE | - | N/A |  | 1"-SLR-64323-P1B43BL-6 | 64323-P1B43BL-6 | 0 | 4456 | AA | -
BR | 7114 | 7114 | P1B43BL | B31.3 | 6 | 1304-1 | 0 |  | 6 | 316-AAFWBB0_10S | 1 | 1 | 0 | 0 |  |  | FLANGE WN CL150 RF ASME B16.5 SCH 10S FORGED SS ASTM A182 GR F316 / 316L |  | FALSE |  | 1 | NONE | - | N/A |  | 1"-SLR-64323-P1B43BL-6 | 64323-P1B43BL-6 | 0 | 4456 | AA | -
BR | 7114 | 7114 | P1B43BL | B31.3 | 6 | 1304-1 | 0 |  | 1 | 316-AAPS200_10S | 1 | 1 | 146.4 | 0 |  |  | PIPE BE WELDED ASME B36.19M SCH 10S SS ASTM A312 GR TP316/316L |  | FALSE |  | 1 | NONE | - | N/A |  | 1"-SLR-64323-P1B43BL-6 | 64323-P1B43BL-6 | 0 | 4456 | AA | -
BR | 7114 | 7114 | P1B43BL | B31.3 | 6 | 1305-1 | 0 |  | C |  | 1 | 1 | 12.125 | 1.01 | CUTPIPE |  | PIPE BE WELDED ASME B36.19M SCH 10S SS ASTM A312 GR TP316/316L |  | FALSE |  | 1 | NONE | - | N/A |  | 1"-SLR-64323-P1B43BL-6 | 64323-P1B43BL-6 | 0 | 4456 | AA | -
BR | 7114 | 7114 | P1B43BL | B31.3 | 6 | 1305-1 | 0 |  | A |  | 1 | 1 | 36 | 3 | CUTPIPE |  | PIPE BE WELDED ASME B36.19M SCH 10S SS ASTM A312 GR TP316/316L |  | FALSE |  | 1 | NONE | - | N/A |  | 1"-SLR-64323-P1B43BL-6 | 64323-P1B43BL-6 | 0 | 4456 | AA | -
BR | 7114 | 7114 | P1B43BL | B31.3 | 6 | 1305-1 | 0 |  | B |  | 1 | 1 | 66.9375 | 5.58 | CUTPIPE |  | PIPE BE WELDED ASME B36.19M SCH 10S SS ASTM A312 GR TP316/316L |  | FALSE |  | 1 | NONE | - | N/A |  | 1"-SLR-64323-P1B43BL-6 | 64323-P1B43BL-6 | 0 | 4456 | AA | -
BR | 7114 | 7114 | P1B43BL | B31.3 | 6 | 1305-1 | 0 |  | 2 | 316-AAE8200_10S | 1 | 1 | 0 | 0 |  |  | ELBOW, 90 DEG 3D ASME B16.9 BW SCH 10S SS ASTM A403 GR WP316/316L WELDED |  | FALSE |  | 1 | NONE | - | N/A |  | 1"-SLR-64323-P1B43BL-6 | 64323-P1B43BL-6 | 0 | 4456 | AA | -
BR | 7114 | 7114 | P1B43BL | B31.3 | 6 | 1305-1 | 0 |  | 3 | 316-AAE8200_10S | 1 | 1 | 0 | 0 |  |  | ELBOW, 90 DEG 3D ASME B16.9 BW SCH 10S SS ASTM A403 GR WP316/316L WELDED |  | FALSE |  | 1 | NONE | - | N/A |  | 1"-SLR-64323-P1B43BL-6 | 64323-P1B43BL-6 | 0 | 4456 | AA | -
BR | 7114 | 7114 | P1B43BL | B31.3 | 6 | 1305-1 | 0 |  | 4 | 316-AAE8200_10S | 1 | 1 | 0 | 0 |  |  | ELBOW, 90 DEG 3D ASME B16.9 BW SCH 10S SS ASTM A403 GR WP316/316L WELDED |  | FALSE |  | 1 | NONE | - | N/A |  | 1"-SLR-64323-P1B43BL-6 | 64323-P1B43BL-6 | 0 | 4456 | AA | -
BR | 7114 | 7114 | P1B43BL | B31.3 | 6 | 1305-1 | 0 |  | 5 | 316-AAE8200_10S | 1 | 1 | 0 | 0 |  |  | ELBOW, 90 DEG 3D ASME B16.9 BW SCH 10S SS ASTM A403 GR WP316/316L WELDED |  | FALSE |  | 1 | NONE | - | N/A |  | 1"-SLR-64323-P1B43BL-6 | 64323-P1B43BL-6 | 0 | 4456 | AA | -
BR | 7114 | 7114 | P1B43BL | B31.3 | 6 | 1305-1 | 0 |  | 1 | 316-AAPS200_10S | 1 | 1 | 115.2 | 0 |  |  | PIPE BE WELDED ASME B36.19M SCH 10S SS ASTM A312 GR TP316/316L |  | FALSE |  | 1 | NONE | - | N/A |  | 1"-SLR-64323-P1B43BL-6 | 64323-P1B43BL-6 | 0 | 4456 | AA | -
BR | 7114 | 7114 | P1B43BL | B31.3 | 6 | 1305-2 | 0 |  | B |  | 1 | 1 | 71.25 | 5.94 | CUTPIPE |  | PIPE BE WELDED ASME B36.19M SCH 10S SS ASTM A312 GR TP316/316L |  | FALSE |  | 1 | NONE | - | N/A |  | 1"-SLR-64323-P1B43BL-6 | 64323-P1B43BL-6 | 0 | 4456 | AA | -
BR | 7114 | 7114 | P1B43BL | B31.3 | 6 | 1305-2 | 0 |  | A |  | 1 | 1 | 243.25 | 20.27 | CUTPIPE |  | PIPE BE WELDED ASME B36.19M SCH 10S SS ASTM A312 GR TP316/316L |  | FALSE |  | 1 | NONE | - | N/A |  | 1"-SLR-64323-P1B43BL-6 | 64323-P1B43BL-6 | 0 | 4456 | AA | -
BR | 7114 | 7114 | P1B43BL | B31.3 | 6 | 1305-2 | 0 |  | 2 | 316-AAE8200_10S | 1 | 1 | 0 | 0 |  |  | ELBOW, 90 DEG 3D ASME B16.9 BW SCH 10S SS ASTM A403 GR WP316/316L WELDED |  | FALSE |  | 1 | NONE | - | N/A |  | 1"-SLR-64323-P1B43BL-6 | 64323-P1B43BL-6 | 0 | 4456 | AA | -
BR | 7114 | 7114 | P1B43BL | B31.3 | 6 | 1305-2 | 0 |  | 3 | 316-AAE8200_10S | 1 | 1 | 0 | 0 |  |  | ELBOW, 90 DEG 3D ASME B16.9 BW SCH 10S SS ASTM A403 GR WP316/316L WELDED |  | FALSE |  | 1 | NONE | - | N/A |  | 1"-SLR-64323-P1B43BL-6 | 64323-P1B43BL-6 | 0 | 4456 | AA | -
BR | 7114 | 7114 | P1B43BL | B31.3 | 6 | 1305-2 | 0 |  | 1 | 316-AAPS200_10S | 1 | 1 | 315.6 | 0 |  |  | PIPE BE WELDED ASME B36.19M SCH 10S SS ASTM A312 GR TP316/316L |  | FALSE |  | 1 | NONE | - | N/A |  | 1"-SLR-64323-P1B43BL-6 | 64323-P1B43BL-6 | 0 | 4456 | AA | -
BR | 7114 | 7114 | P1B43BL | B31.3 | 6 | 1306-1 | 0 |  | A |  | 1 | 1 | 4.75 | 0.4 | CUTPIPE |  | PIPE BE WELDED ASME B36.19M SCH 10S SS ASTM A312 GR TP316/316L |  | FALSE |  | 1 | NONE | - | N/A |  | 1"-SLR-64323-P1B43BL-6 | 64323-P1B43BL-6 | 0 | 4456 | AA | -
BR | 7114 | 7114 | P1B43BL | B31.3 | 6 | 1306-1 | 0 |  | 4 | 316-AAEA200_10S | 1 | 1 | 0 | 0 |  |  | ELBOW, 90 DEG LR ASME B16.9 BW SCH 10S SS ASTM A403 GR WP316/316L WELDED |  | FALSE |  | 1 | NONE | - | N/A |  | 1"-SLR-64323-P1B43BL-6 | 64323-P1B43BL-6 | 0 | 4456 | AA | -
BR | 7114 | 7114 | P1B43BL | B31.3 | 6 | 1306-1 | 0 |  | 6 | 316-AAFWBB0_10S | 1 | 1 | 0 | 0 |  |  | FLANGE WN CL150 RF ASME B16.5 SCH 10S FORGED SS ASTM A182 GR F316 / 316L |  | FALSE |  | 1 | NONE | - | N/A |  | 1"-SLR-64323-P1B43BL-6 | 64323-P1B43BL-6 | 0 | 4456 | AA | -
BR | 7114 | 7114 | P1B43BL | B31.3 | 6 | 1306-1 | 0 |  | 7 | 316-AAFWBB0_10S | 1 | 1 | 0 | 0 |  |  | FLANGE WN CL150 RF ASME B16.5 SCH 10S FORGED SS ASTM A182 GR F316 / 316L |  | FALSE |  | 1 | NONE | - | N/A |  | 1"-SLR-64323-P1B43BL-6 | 64323-P1B43BL-6 | 0 | 4456 | AA | -
BR | 7114 | 7114 | P1B43BL | B31.3 | 6 | 1306-1 | 0 |  | 1 | 316-AAPS200_10S | 1 | 1 | 4.8 | 0 |  |  | PIPE BE WELDED ASME B36.19M SCH 10S SS ASTM A312 GR TP316/316L |  | FALSE |  | 1 | NONE | - | N/A |  | 1"-SLR-64323-P1B43BL-6 | 64323-P1B43BL-6 | 0 | 4456 | AA | -
BR | 7114 | 7114 | P1B43BL | B31.3 | 6 | 1306-1 | 0 |  | 3 | 316-AATA200_10S | 1X1 | 1 | 0 | 0 |  |  | TEE, ASME B16.9 BW SCH 10S SS ASTM A403 GR WP316/316L WELDED |  | FALSE |  | 1 | NONE | - | N/A |  | 1"-SLR-64323-P1B43BL-6 | 64323-P1B43BL-6 | 0 | 4456 | AA | -
BR | 7114 | 7114 | P1B43BL | B31.3 | 6 | 1306-1 | 0 |  | 5 | 316-AAFWBB0_10S | 2 | 1 | 0 | 0 |  |  | FLANGE WN CL150 RF ASME B16.5 SCH 10S FORGED SS ASTM A182 GR F316 / 316L |  | FALSE |  | 1 | NONE | - | N/A |  | 1"-SLR-64323-P1B43BL-6 | 64323-P1B43BL-6 | 0 | 4456 | AA | -
BR | 7114 | 7114 | P1B43BL | B31.3 | 6 | 1306-1 | 0 |  | 2 | 316-AARE200_10S | 2X1 | 1 | 0 | 0 |  |  | REDUCER, ECC ASME B16.9 BW SCH 10S SS ASTM A403 GR WP316/316L WELDED |  | FALSE |  | 1 | NONE | - | N/A |  | 1"-SLR-64323-P1B43BL-6 | 64323-P1B43BL-6 | 0 | 4456 | AA | -
BR | 7114 | 7114 | P1B43BL | B31.3 | 6 | 1306-2 | 0 |  | A |  | 1 | 1 | 122.875 | 10.24 | CUTPIPE |  | PIPE BE WELDED ASME B36.19M SCH 10S SS ASTM A312 GR TP316/316L |  | FALSE |  | 1 | NONE | - | N/A |  | 1"-SLR-64323-P1B43BL-6 | 64323-P1B43BL-6 | 0 | 4456 | AA | -
BR | 7114 | 7114 | P1B43BL | B31.3 | 6 | 1306-2 | 0 |  | 2 | 316-AAFWBB0_10S | 1 | 1 | 0 | 0 |  |  | FLANGE WN CL150 RF ASME B16.5 SCH 10S FORGED SS ASTM A182 GR F316 / 316L |  | FALSE |  | 1 | NONE | - | N/A |  | 1"-SLR-64323-P1B43BL-6 | 64323-P1B43BL-6 | 0 | 4456 | AA | -
BR | 7114 | 7114 | P1B43BL | B31.3 | 6 | 1306-2 | 0 |  | 1 | 316-AAPS200_10S | 1 | 1 | 124.8 | 0 |  |  | PIPE BE WELDED ASME B36.19M SCH 10S SS ASTM A312 GR TP316/316L |  | FALSE |  | 1 | NONE | - | N/A |  | 1"-SLR-64323-P1B43BL-6 | 64323-P1B43BL-6 | 0 | 4456 | AA | -
BR | 7114 | 7114 | P1B43BL | B31.3 | 6 | 1307-1 | 0 |  | A |  | 1 | 1 | 6 | 0.5 | CUTPIPE |  | PIPE BE SMLS OR WELDED ASME B36.19M SCH 10S SS ASTM A312 GR TP316/316L |  | FALSE |  | 1 | NONE | - | N/A |  | 1"-SLR-64325-P1B43BL-6 | 64325-P1B43BL-6 | 0 | 4456 | AA | -
BR | 7114 | 7114 | P1B43BL | B31.3 | 6 | 1307-1 | 0 |  | B |  | 1 | 1 | 56.1875 | 4.68 | CUTPIPE |  | PIPE BE SMLS OR WELDED ASME B36.19M SCH 10S SS ASTM A312 GR TP316/316L |  | FALSE |  | 1 | NONE | - | N/A |  | 1"-SLR-64325-P1B43BL-6 | 64325-P1B43BL-6 | 0 | 4456 | AA | -
BR | 7114 | 7114 | P1B43BL | B31.3 | 6 | 1307-1 | 0 |  | C |  | 1 | 1 | 139.375 | 11.61 | CUTPIPE |  | PIPE BE SMLS OR WELDED ASME B36.19M SCH 10S SS ASTM A312 GR TP316/316L |  | FALSE |  | 1 | NONE | - | N/A |  | 1"-SLR-64325-P1B43BL-6 | 64325-P1B43BL-6 | 0 | 4456 | AA | -
BR | 7114 | 7114 | P1B43BL | B31.3 | 6 | 1307-1 | 0 |  | 2 | 316-AAE8200_10S | 1 | 1 | 0 | 0 |  |  | ELBOW, 90 DEG 3D ASME B16.9 BW SCH 10S SS ASTM A403 GR WP316/316L |  | FALSE |  | 1 | NONE | - | N/A |  | 1"-SLR-64325-P1B43BL-6 | 64325-P1B43BL-6 | 0 | 4456 | AA | -
BR | 7114 | 7114 | P1B43BL | B31.3 | 6 | 1307-1 | 0 |  | 3 | 316-AAE8200_10S | 1 | 1 | 0 | 0 |  |  | ELBOW, 90 DEG 3D ASME B16.9 BW SCH 10S SS ASTM A403 GR WP316/316L |  | FALSE |  | 1 | NONE | - | N/A |  | 1"-SLR-64325-P1B43BL-6 | 64325-P1B43BL-6 | 0 | 4456 | AA | -
BR | 7114 | 7114 | P1B43BL | B31.3 | 6 | 1307-1 | 0 |  | 4 | 316-AAE8200_10S | 1 | 1 | 0 | 0 |  |  | ELBOW, 90 DEG 3D ASME B16.9 BW SCH 10S SS ASTM A403 GR WP316/316L |  | FALSE |  | 1 | NONE | - | N/A |  | 1"-SLR-64325-P1B43BL-6 | 64325-P1B43BL-6 | 0 | 4456 | AA | -
BR | 7114 | 7114 | P1B43BL | B31.3 | 6 | 1307-1 | 0 |  | 5 | 316-AAEC200_10S | 1 | 1 | 0 | 0 |  |  | ELBOW, 45 DEG LR ASME B16.9 BW SCH 10S SS ASTM A403 GR WP316/316L |  | FALSE |  | 1 | NONE | - | N/A |  | 1"-SLR-64325-P1B43BL-6 | 64325-P1B43BL-6 | 0 | 4456 | AA | -
BR | 7114 | 7114 | P1B43BL | B31.3 | 6 | 1307-1 | 0 |  | 6 | 316-AAFWBB0_10S | 1 | 1 | 0 | 0 |  |  | FLANGE WN CL150 RF ASME B16.5 SCH 10S FORGED SS ASTM A182 GR F316 / 316L |  | FALSE |  | 1 | NONE | - | N/A |  | 1"-SLR-64325-P1B43BL-6 | 64325-P1B43BL-6 | 0 | 4456 | AA | -
BR | 7114 | 7114 | P1B43BL | B31.3 | 6 | 1307-1 | 0 |  | 1 | 316-AAPS200_10S | 1 | 1 | 201.6 | 0 |  |  | PIPE BE SMLS OR WELDED ASME B36.19M SCH 10S SS ASTM A312 GR TP316/316L |  | FALSE |  | 1 | NONE | - | N/A |  | 1"-SLR-64325-P1B43BL-6 | 64325-P1B43BL-6 | 0 | 4456 | AA | -
BR | 7114 | 7114 | P1B43BL | B31.3 | 6 | 1308-1 | 0 |  | D |  | 1 | 1 | 4.625 | 0.39 | CUTPIPE |  | PIPE BE WELDED ASME B36.19M SCH 10S SS ASTM A312 GR TP316/316L |  | FALSE |  | 1 | NONE | - | N/A |  | 1"-SLR-64325-P1B43BL-6 | 64325-P1B43BL-6 | 0 | 4456 | AA | -
BR | 7114 | 7114 | P1B43BL | B31.3 | 6 | 1308-1 | 0 |  | B |  | 1 | 1 | 24 | 2 | CUTPIPE |  | PIPE BE WELDED ASME B36.19M SCH 10S SS ASTM A312 GR TP316/316L |  | FALSE |  | 1 | NONE | - | N/A |  | 1"-SLR-64325-P1B43BL-6 | 64325-P1B43BL-6 | 0 | 4456 | AA | -
BR | 7114 | 7114 | P1B43BL | B31.3 | 6 | 1308-1 | 0 |  | E |  | 1 | 1 | 26.6875 | 2.22 | CUTPIPE |  | PIPE BE WELDED ASME B36.19M SCH 10S SS ASTM A312 GR TP316/316L |  | FALSE |  | 1 | NONE | - | N/A |  | 1"-SLR-64325-P1B43BL-6 | 64325-P1B43BL-6 | 0 | 4456 | AA | -
BR | 7114 | 7114 | P1B43BL | B31.3 | 6 | 1308-1 | 0 |  | A |  | 1 | 1 | 35.4375 | 2.95 | CUTPIPE |  | PIPE BE WELDED ASME B36.19M SCH 10S SS ASTM A312 GR TP316/316L |  | FALSE |  | 1 | NONE | - | N/A |  | 1"-SLR-64325-P1B43BL-6 | 64325-P1B43BL-6 | 0 | 4456 | AA | -
BR | 7114 | 7114 | P1B43BL | B31.3 | 6 | 1308-1 | 0 |  | C |  | 1 | 1 | 69.8125 | 5.82 | CUTPIPE |  | PIPE BE WELDED ASME B36.19M SCH 10S SS ASTM A312 GR TP316/316L |  | FALSE |  | 1 | NONE | - | N/A |  | 1"-SLR-64325-P1B43BL-6 | 64325-P1B43BL-6 | 0 | 4456 | AA | -
BR | 7114 | 7114 | P1B43BL | B31.3 | 6 | 1308-1 | 0 |  | 2 | 316-AAE8200_10S | 1 | 1 | 0 | 0 |  |  | ELBOW, 90 DEG 3D ASME B16.9 BW SCH 10S SS ASTM A403 GR WP316/316L WELDED |  | FALSE |  | 1 | NONE | - | N/A |  | 1"-SLR-64325-P1B43BL-6 | 64325-P1B43BL-6 | 0 | 4456 | AA | -
BR | 7114 | 7114 | P1B43BL | B31.3 | 6 | 1308-1 | 0 |  | 3 | 316-AAE8200_10S | 1 | 1 | 0 | 0 |  |  | ELBOW, 90 DEG 3D ASME B16.9 BW SCH 10S SS ASTM A403 GR WP316/316L WELDED |  | FALSE |  | 1 | NONE | - | N/A |  | 1"-SLR-64325-P1B43BL-6 | 64325-P1B43BL-6 | 0 | 4456 | AA | -
BR | 7114 | 7114 | P1B43BL | B31.3 | 6 | 1308-1 | 0 |  | 5 | 316-AAE8200_10S | 1 | 1 | 0 | 0 |  |  | ELBOW, 90 DEG 3D ASME B16.9 BW SCH 10S SS ASTM A403 GR WP316/316L WELDED |  | FALSE |  | 1 | NONE | - | N/A |  | 1"-SLR-64325-P1B43BL-6 | 64325-P1B43BL-6 | 0 | 4456 | AA | -
BR | 7114 | 7114 | P1B43BL | B31.3 | 6 | 1308-1 | 0 |  | 4 | 316-AAEC200_10S | 1 | 1 | 0 | 0 |  |  | ELBOW, 45 DEG LR ASME B16.9 BW SCH 10S SS ASTM A403 GR WP316/316L WELDED |  | FALSE |  | 1 | NONE | - | N/A |  | 1"-SLR-64325-P1B43BL-6 | 64325-P1B43BL-6 | 0 | 4456 | AA | -
BR | 7114 | 7114 | P1B43BL | B31.3 | 6 | 1308-1 | 0 |  | 6 | 316-AAFWBB0_10S | 1 | 1 | 0 | 0 |  |  | FLANGE WN CL150 RF ASME B16.5 SCH 10S FORGED SS ASTM A182 GR F316 / 316L |  | FALSE |  | 1 | NONE | - | N/A |  | 1"-SLR-64325-P1B43BL-6 | 64325-P1B43BL-6 | 0 | 4456 | AA | -
BR | 7114 | 7114 | P1B43BL | B31.3 | 6 | 1308-1 | 0 |  | 1 | 316-AAPS200_10S | 1 | 1 | 160.8 | 0 |  |  | PIPE BE WELDED ASME B36.19M SCH 10S SS ASTM A312 GR TP316/316L |  | FALSE |  | 1 | NONE | - | N/A |  | 1"-SLR-64325-P1B43BL-6 | 64325-P1B43BL-6 | 0 | 4456 | AA | -
BR | 7114 | 7114 | P1A4L | B31.3 | 6 | 1309-1 | 0 |  | 1 | A106-00NPC0L_XS | 1 | 1 | 0 | 0 |  |  | NIPPLE POE/TOE NPT 3" LONG XS CS, ASTM A106B SMLS |  | FALSE |  | 1 | SZ307S | - | N/A |  | 1.5"-HTF-64329-P1A4L-6-C2-2" | 64329-P1A4L-6 | 0 | 4456 | AA | -
BR | 7114 | 7114 | P1A4L | B31.3 | 6 | 1309-1 | 0 |  | 2 | CS-AAFWBB0_XS | 1 | 1 | 0 | 0 |  |  | FLANGE WN CL150 RF ASME B16.5 XS FS ASTM A105 |  | FALSE |  | 1 | SZ307S | - | N/A |  | 1.5"-HTF-64329-P1A4L-6-C2-2" | 64329-P1A4L-6 | 0 | 4456 | AA | -
BR | 7114 | 7114 | P1A4L | B31.3 | 6 | 1309-2 | 0 |  | 4 | CS-AAEA200_XS | 1 | 1 | 0 | 0 |  |  | ELBOW, 90 DEG LR ASME B16.9 BW XS CS ASTM A234 GR WPB SMLS |  | FALSE |  | 1 | SZ307S | - | N/A |  | 1.5"-HTF-64329-P1A4L-6-C2-2" | 64329-P1A4L-6 | 0 | 4456 | AA | -
BR | 7114 | 7114 | P1A4L | B31.3 | 6 | 1309-2 | 0 |  | 6 | CS-AAFWBBO_XS | 1 | 1 | 0 | 0 |  |  | FLANGE WN CL150 RF ASME B16.5 XS FS ASTM A105 |  | FALSE |  | 1 | SZ307S | - | N/A |  | 1.5"-HTF-64329-P1A4L-6-C2-2" | 64329-P1A4L-6 | 0 | 4456 | AA | -
BR | 7114 | 7114 | P1A4L | B31.3 | 6 | 1309-2 | 0 |  | A |  | 1 1/2 | 1 | 3.8125 | 0.32 | CUTPIPE |  | PIPE BE ASME B36.10M SCH 80 CS, ASTM A106B SMLS |  | FALSE |  | 1 | SZ307S | - | N/A |  | 1.5"-HTF-64329-P1A4L-6-C2-2" | 64329-P1A4L-6 | 0 | 4456 | AA | -
BR | 7114 | 7114 | P1A4L | B31.3 | 6 | 1309-2 | 0 |  | 3 | CS-AAEA200_XS | 1 1/2 | 1 | 0 | 0 |  |  | ELBOW, 90 DEG LR ASME B16.9 BW XS CS ASTM A234 GR WPB SMLS |  | FALSE |  | 1 | SZ307S | - | N/A |  | 1.5"-HTF-64329-P1A4L-6-C2-2" | 64329-P1A4L-6 | 0 | 4456 | AA | -
BR | 7114 | 7114 | P1A4L | B31.3 | 6 | 1309-2 | 0 |  | 5 | CS-AAFWBBO_XS | 1 1/2 | 1 | 0 | 0 |  |  | FLANGE WN CL150 RF ASME B16.5 XS FS ASTM A105 |  | FALSE |  | 1 | SZ307S | - | N/A |  | 1.5"-HTF-64329-P1A4L-6-C2-2" | 64329-P1A4L-6 | 0 | 4456 | AA | -
BR | 7114 | 7114 | P1A4L | B31.3 | 6 | 1309-2 | 0 |  | 1 | CS-AAPA100_XS | 1 1/2 | 1 | 4.8 | 0 |  |  | PIPE BE ASME B36.10M SCH 80 CS, ASTM A106B SMLS |  | FALSE |  | 1 | SZ307S | - | N/A |  | 1.5"-HTF-64329-P1A4L-6-C2-2" | 64329-P1A4L-6 | 0 | 4456 | AA | -
BR | 7114 | 7114 | P1A4L | B31.3 | 6 | 1309-2 | 0 |  | 2 | CS-AARC200_XS | 1 1/2X1 | 1 | 0 | 0 |  |  | REDUCER, CONC ASME B16.9 BW XS CS ASTM A234 GR WPB SMLS |  | FALSE |  | 1 | SZ307S | - | N/A |  | 1.5"-HTF-64329-P1A4L-6-C2-2" | 64329-P1A4L-6 | 0 | 4456 | AA | -
BR | 7114 | 7114 | P1A4L | B31.3 | 6 | 1309-3 | 0 |  | A |  | 1 1/2 | 1 | 20.0625 | 1.67 | CUTPIPE |  | PIPE BE ASME B36.10M SCH 80 CS, ASTM A106B SMLS |  | FALSE |  | 1 | SZ307S | - | N/A |  | 1.5"-HTF-64329-P1A4L-6-C2-2" | 64329-P1A4L-6 | 0 | 4456 | AA | -
BR | 7114 | 7114 | P1A4L | B31.3 | 6 | 1309-3 | 0 |  | B |  | 1 1/2 | 1 | 73.75 | 6.15 | CUTPIPE |  | PIPE BE ASME B36.10M SCH 80 CS, ASTM A106B SMLS |  | FALSE |  | 1 | SZ307S | - | N/A |  | 1.5"-HTF-64329-P1A4L-6-C2-2" | 64329-P1A4L-6 | 0 | 4456 | AA | -
BR | 7114 | 7114 | P1A4L | B31.3 | 6 | 1309-3 | 0 |  | C |  | 1 1/2 | 1 | 105.6875 | 8.81 | CUTPIPE |  | PIPE BE ASME B36.10M SCH 80 CS, ASTM A106B SMLS |  | FALSE |  | 1 | SZ307S | - | N/A |  | 1.5"-HTF-64329-P1A4L-6-C2-2" | 64329-P1A4L-6 | 0 | 4456 | AA | -
BR | 7114 | 7114 | P1A4L | B31.3 | 6 | 1309-3 | 0 |  | 1 | A106-AAPA100_XS | 1 1/2 | 1 | 200.4 | 0 |  |  | PIPE BE ASME B36.10M SCH 80 CS, ASTM A106B SMLS |  | FALSE |  | 1 | SZ307S | - | N/A |  | 1.5"-HTF-64329-P1A4L-6-C2-2" | 64329-P1A4L-6 | 0 | 4456 | AA | -
BR | 7114 | 7114 | P1A4L | B31.3 | 6 | 1309-3 | 0 |  | 2 | CS-AAEA200_XS | 1 1/2 | 1 | 0 | 0 |  |  | ELBOW, 90 DEG LR ASME B16.9 BW XS CS ASTM A234 GR WPB SMLS |  | FALSE |  | 1 | SZ307S | - | N/A |  | 1.5"-HTF-64329-P1A4L-6-C2-2" | 64329-P1A4L-6 | 0 | 4456 | AA | -
BR | 7114 | 7114 | P1A4L | B31.3 | 6 | 1309-3 | 0 |  | 3 | CS-AAEA200_XS | 1 1/2 | 1 | 0 | 0 |  |  | ELBOW, 90 DEG LR ASME B16.9 BW XS CS ASTM A234 GR WPB SMLS |  | FALSE |  | 1 | SZ307S | - | N/A |  | 1.5"-HTF-64329-P1A4L-6-C2-2" | 64329-P1A4L-6 | 0 | 4456 | AA | -
BR | 7114 | 7114 | P1A4L | B31.3 | 6 | 1309-3 | 0 |  | 4 | CS-AAFHBB0 | 1 1/2 | 1 | 0 | 0 |  |  | FLANGE SO CL150 RF ASME B16.5 FS ASTM A105 |  | FALSE |  | 1 | SZ307S | - | N/A |  | 1.5"-HTF-64329-P1A4L-6-C2-2" | 64329-P1A4L-6 | 0 | 4456 | AA | -
BR | 7114 | 7114 | P1A4L | B31.3 | 6 | 131-1 | 0 |  | C |  | 1 | 1 | 19.5 | 1.63 | CUTPIPE |  | PIPE BE ASME B36.10M SCH 80 CS, ASTM A106-B SMLS |  | FALSE |  | 1 | SZ307S | - | N/A |  | 1"-HTF-64060-P1A4L-6-C2-1" | 64060-P1A4L-6 | 0 | 4456 | KN | -
BR | 7114 | 7114 | P1A4L | B31.3 | 6 | 131-1 | 0 |  | B |  | 1 | 1 | 24.0625 | 2.01 | CUTPIPE |  | PIPE BE ASME B36.10M SCH 80 CS, ASTM A106-B SMLS |  | FALSE |  | 1 | SZ307S | - | N/A |  | 1"-HTF-64060-P1A4L-6-C2-1" | 64060-P1A4L-6 | 0 | 4456 | KN | -
BR | 7114 | 7114 | P1A4L | B31.3 | 6 | 131-1 | 0 |  | A |  | 1 | 1 | 59.5625 | 4.96 | CUTPIPE |  | PIPE BE ASME B36.10M SCH 80 CS, ASTM A106-B SMLS |  | FALSE |  | 1 | SZ307S | - | N/A |  | 1"-HTF-64060-P1A4L-6-C2-1" | 64060-P1A4L-6 | 0 | 4456 | KN | -
BR | 7114 | 7114 | P1A4L | B31.3 | 6 | 131-1 | 0 |  | 1 | A106-AAPA100_XS | 1 | 1 | 103.2 | 0 |  |  | PIPE BE ASME B36.10M SCH 80 CS, ASTM A106-B SMLS |  | FALSE |  | 1 | SZ307S | - | N/A |  | 1"-HTF-64060-P1A4L-6-C2-1" | 64060-P1A4L-6 | 0 | 4456 | KN | -
BR | 7114 | 7114 | P1A4L | B31.3 | 6 | 131-1 | 0 |  | 4 | CS-AAEA200_XS | 1 | 1 | 0 | 0 |  |  | ELBOW, 90 DEG LR ASME B16.9 BW XS CS ASTM A234 GR WPB SMLS |  | FALSE |  | 1 | SZ307S | - | N/A |  | 1"-HTF-64060-P1A4L-6-C2-1" | 64060-P1A4L-6 | 0 | 4456 | KN | -
BR | 7114 | 7114 | P1A4L | B31.3 | 6 | 131-1 | 0 |  | 5 | CS-AAEA200_XS | 1 | 1 | 0 | 0 |  |  | ELBOW, 90 DEG LR ASME B16.9 BW XS CS ASTM A234 GR WPB SMLS |  | FALSE |  | 1 | SZ307S | - | N/A |  | 1"-HTF-64060-P1A4L-6-C2-1" | 64060-P1A4L-6 | 0 | 4456 | KN | -
BR | 7114 | 7114 | P1A4L | B31.3 | 6 | 131-1 | 0 |  | 7 | CS-AAFHBB0 | 1 | 1 | 0 | 0 |  |  | FLANGE SO CL150 RF ASME B16.5 FS ASTM A105 |  | FALSE |  | 1 | SZ307S | - | N/A |  | 1"-HTF-64060-P1A4L-6-C2-1" | 64060-P1A4L-6 | 0 | 4456 | KN | -
BR | 7114 | 7114 | P1A4L | B31.3 | 6 | 131-1 | 0 |  | 6 | CS-00NPC0L_XS | 1/2 | 1 | 0 | 0 |  |  | NIPPLE POE/TOE NPT 3" LONG XS SMLS CS, ASTM A106-B |  | FALSE |  | 1 | SZ307S | - | N/A |  | 1"-HTF-64060-P1A4L-6-C2-1" | 64060-P1A4L-6 | 0 | 4456 | KN | -
BR | 7114 | 7114 | P1A4L | B31.3 | 6 | 131-1 | 0 |  | 2 | CS-AATA200_XS | 1X1 | 1 | 0 | 0 |  |  | TEE, ASME B16.9 BW XS CS ASTM A234 GR WPB SMLS |  | FALSE |  | 1 | SZ307S | - | N/A |  | 1"-HTF-64060-P1A4L-6-C2-1" | 64060-P1A4L-6 | 0 | 4456 | KN | -
BR | 7114 | 7114 | P1A4L | B31.3 | 6 | 131-1 | 0 |  | 3 | CS-AARC200_XS | 1X1/2 | 1 | 0 | 0 |  |  | REDUCER, CONC ASME B16.9 BW XS CS ASTM A234 GR WPB SMLS |  | FALSE |  | 1 | SZ307S | - | N/A |  | 1"-HTF-64060-P1A4L-6-C2-1" | 64060-P1A4L-6 | 0 | 4456 | KN | -
BR | 7114 | 7114 | P1A4L | B31.3 | 6 | 1310-1 | 0 |  | B |  | 1 1/2 | 1 | 20.0625 | 1.67 | CUTPIPE |  | PIPE BE ASME B36.10M SCH 80 CS, ASTM A106B SMLS |  | FALSE |  | 1 | SZ307S | - | N/A |  | 1.5"-HTF-64329-P1A4L-6-C2-2" | 64329-P1A4L-6 | 0 | 4456 | AA | -
BR | 7114 | 7114 | P1A4L | B31.3 | 6 | 1310-1 | 0 |  | A |  | 1 1/2 | 1 | 70.5 | 5.88 | CUTPIPE |  | PIPE BE ASME B36.10M SCH 80 CS, ASTM A106B SMLS |  | FALSE |  | 1 | SZ307S | - | N/A |  | 1.5"-HTF-64329-P1A4L-6-C2-2" | 64329-P1A4L-6 | 0 | 4456 | AA | -
BR | 7114 | 7114 | P1A4L | B31.3 | 6 | 1310-1 | 0 |  | 2 | A106-AAPA100_XS | 1 1/2 | 1 | 91.2 | 0 |  |  | PIPE BE ASME B36.10M SCH 80 CS, ASTM A106B SMLS |  | FALSE |  | 1 | SZ307S | - | N/A |  | 1.5"-HTF-64329-P1A4L-6-C2-2" | 64329-P1A4L-6 | 0 | 4456 | AA | -
BR | 7114 | 7114 | P1A4L | B31.3 | 6 | 1310-1 | 0 |  | 6 | CS-AAEA200_XS | 1 1/2 | 1 | 0 | 0 |  |  | ELBOW, 90 DEG LR ASME B16.9 BW XS CS ASTM A234 GR WPB SMLS |  | FALSE |  | 1 | SZ307S | - | N/A |  | 1.5"-HTF-64329-P1A4L-6-C2-2" | 64329-P1A4L-6 | 0 | 4456 | AA | -
BR | 7114 | 7114 | P1A4L | B31.3 | 6 | 1310-1 | 0 |  | 7 | CS-AAFHBB0 | 1 1/2 | 1 | 0 | 0 |  |  | FLANGE SO CL150 RF ASME B16.5 FS ASTM A105 |  | FALSE |  | 1 | SZ307S | - | N/A |  | 1.5"-HTF-64329-P1A4L-6-C2-2" | 64329-P1A4L-6 | 0 | 4456 | AA | -
BR | 7114 | 7114 | P1A4L | B31.3 | 6 | 1310-1 | 0 |  | C |  | 2 | 1 | 35.125 | 2.93 | CUTPIPE |  | PIPE BE ASME B36.10M SCH 80 CS, ASTM A106B SMLS |  | FALSE |  | 1 | SZ307S | - | N/A |  | 1.5"-HTF-64329-P1A4L-6-C2-2" | 64329-P1A4L-6 | 0 | 4456 | AA | -
BR | 7114 | 7114 | P1A4L | B31.3 | 6 | 1310-1 | 0 |  | 1 | A106-AAPA100_XS | 2 | 1 | 36 | 0 |  |  | PIPE BE ASME B36.10M SCH 80 CS, ASTM A106B SMLS |  | FALSE |  | 1 | SZ307S | - | N/A |  | 1.5"-HTF-64329-P1A4L-6-C2-2" | 64329-P1A4L-6 | 0 | 4456 | AA | -
BR | 7114 | 7114 | P1A4L | B31.3 | 6 | 1310-1 | 0 |  | 5 | CS-AAEA200_XS | 2 | 1 | 0 | 0 |  |  | ELBOW, 90 DEG LR ASME B16.9 BW XS CS ASTM A234 GR WPB SMLS |  | FALSE |  | 1 | SZ307S | - | N/A |  | 1.5"-HTF-64329-P1A4L-6-C2-2" | 64329-P1A4L-6 | 0 | 4456 | AA | -
BR | 7114 | 7114 | P1A4L | B31.3 | 6 | 1310-1 | 0 |  | 4 | CS-AARC200_XS | 2X1 1/2 | 1 | 0 | 0 |  |  | REDUCER, CONC ASME B16.9 BW XS CS ASTM A234 GR WPB SMLS |  | FALSE |  | 1 | SZ307S | - | N/A |  | 1.5"-HTF-64329-P1A4L-6-C2-2" | 64329-P1A4L-6 | 0 | 4456 | AA | -
BR | 7114 | 7114 | P1A4L | B31.3 | 6 | 1310-1 | 0 |  | 3 | CS-AATA200_XS | 2X1 1/2 | 1 | 0 | 0 |  |  | TEE, ASME B16.9 BW XS CS ASTM A234 GR WPB SMLS |  | FALSE |  | 1 | SZ307S | - | N/A |  | 1.5"-HTF-64329-P1A4L-6-C2-2" | 64329-P1A4L-6 | 0 | 4456 | AA | -
BR | 7114 | 7114 | P1A4L | B31.3 | 6 | 1311-1 | 0 |  | 4 | CS-AAEA200_XS | 1 | 1 | 0 | 0 |  |  | ELBOW, 90 DEG LR ASME B16.9 BW XS CS ASTM A234 GR WPB SMLS |  | FALSE |  | 1 | SZ307S | - | N/A |  | 1.5"-HTF-64329-P1A4L-6-C2-2" | 64329-P1A4L-6 | 0 | 4456 | AA | -
BR | 7114 | 7114 | P1A4L | B31.3 | 6 | 1311-1 | 0 |  | 6 | CS-AAFWBB0_XS | 1 | 1 | 0 | 0 |  |  | FLANGE WN CL150 RF ASME B16.5 XS FS ASTM A105 |  | FALSE |  | 1 | SZ307S | - | N/A |  | 1.5"-HTF-64329-P1A4L-6-C2-2" | 64329-P1A4L-6 | 0 | 4456 | AA | -
BR | 7114 | 7114 | P1A4L | B31.3 | 6 | 1311-1 | 0 |  | A |  | 1 1/2 | 1 | 3.8125 | 0.32 | CUTPIPE |  | PIPE BE ASME B36.10M SCH 80 CS, ASTM A106B SMLS |  | FALSE |  | 1 | SZ307S | - | N/A |  | 1.5"-HTF-64329-P1A4L-6-C2-2" | 64329-P1A4L-6 | 0 | 4456 | AA | -
BR | 7114 | 7114 | P1A4L | B31.3 | 6 | 1311-1 | 0 |  | 1 | A106-AAPA100_XS | 1 1/2 | 1 | 4.8 | 0 |  |  | PIPE BE ASME B36.10M SCH 80 CS, ASTM A106B SMLS |  | FALSE |  | 1 | SZ307S | - | N/A |  | 1.5"-HTF-64329-P1A4L-6-C2-2" | 64329-P1A4L-6 | 0 | 4456 | AA | -
BR | 7114 | 7114 | P1A4L | B31.3 | 6 | 1311-1 | 0 |  | 3 | CS-AAEA200_XS | 1 1/2 | 1 | 0 | 0 |  |  | ELBOW, 90 DEG LR ASME B16.9 BW XS CS ASTM A234 GR WPB SMLS |  | FALSE |  | 1 | SZ307S | - | N/A |  | 1.5"-HTF-64329-P1A4L-6-C2-2" | 64329-P1A4L-6 | 0 | 4456 | AA | -
BR | 7114 | 7114 | P1A4L | B31.3 | 6 | 1311-1 | 0 |  | 5 | CS-AAFWBB0_XS | 1 1/2 | 1 | 0 | 0 |  |  | FLANGE WN CL150 RF ASME B16.5 XS FS ASTM A105 |  | FALSE |  | 1 | SZ307S | - | N/A |  | 1.5"-HTF-64329-P1A4L-6-C2-2" | 64329-P1A4L-6 | 0 | 4456 | AA | -
BR | 7114 | 7114 | P1A4L | B31.3 | 6 | 1311-1 | 0 |  | 2 | CS-AARC200_XS | 1 1/2X1 | 1 | 0 | 0 |  |  | REDUCER, CONC ASME B16.9 BW XS CS ASTM A234 GR WPB SMLS |  | FALSE |  | 1 | SZ307S | - | N/A |  | 1.5"-HTF-64329-P1A4L-6-C2-2" | 64329-P1A4L-6 | 0 | 4456 | AA | -
BR | 7114 | 7114 | P1A4L | B31.3 | 6 | 1311-2 | 0 |  | 1 | CS-00NPC0L_XS | 1 | 1 | 0 | 0 |  |  | NIPPLE POE/TOE NPT 3" LONG XS SMLS CS, ASTM A106B |  | FALSE |  | 1 | SZ307S | - | N/A |  | 1.5"-HTF-64329-P1A4L-6-C2-2" | 64329-P1A4L-6 | 0 | 4456 | AA | -
BR | 7114 | 7114 | P1A4L | B31.3 | 6 | 1311-2 | 0 |  | 2 | CS-AAFWBB0_XS | 1 | 1 | 0 | 0 |  |  | FLANGE WN CL150 RF ASME B16.5 XS FS ASTM A105 |  | FALSE |  | 1 | SZ307S | - | N/A |  | 1.5"-HTF-64329-P1A4L-6-C2-2" | 64329-P1A4L-6 | 0 | 4456 | AA | -
BR | 7114 | 7114 | P1A4L | B31.3 | 6 | 1312-1 | 0 |  | 6 | CS-AAEA200_XS | 1 1/2 | 1 | 0 | 0 |  |  | ELBOW, 90 DEG LR ASME B16.9 BW XS CS ASTM A234 GR WPB SMLS |  | FALSE |  | 1 | SZ307S | - | N/A |  | 1.5"-HTF-64329-P1A4L-6-C2-2" | 64329-P1A4L-6 | 0 | 4456 | KN | -
BR | 7114 | 7114 | P1A4L | B31.3 | 6 | 1312-1 | 0 |  | 7 | CS-AAFWBB0_XS | 1 1/2 | 1 | 0 | 0 |  |  | FLANGE WN CL150 RF ASME B16.5 XS FS ASTM A105 |  | FALSE |  | 1 | SZ307S | - | N/A |  | 1.5"-HTF-64329-P1A4L-6-C2-2" | 64329-P1A4L-6 | 0 | 4456 | KN | -
BR | 7114 | 7114 | P1A4L | B31.3 | 6 | 1312-1 | 0 |  | A |  | 2 | 1 | 14.1875 | 1.18 | CUTPIPE |  | PIPE BE ASME B36.10M SCH 80 CS, ASTM A106B SMLS |  | FALSE |  | 1 | SZ307S | - | N/A |  | 1.5"-HTF-64329-P1A4L-6-C2-2" | 64329-P1A4L-6 | 0 | 4456 | KN | -
BR | 7114 | 7114 | P1A4L | B31.3 | 6 | 1312-1 | 0 |  | D |  | 2 | 1 | 24.0625 | 2.01 | CUTPIPE |  | PIPE BE ASME B36.10M SCH 80 CS, ASTM A106B SMLS |  | FALSE |  | 1 | SZ307S | - | N/A |  | 1.5"-HTF-64329-P1A4L-6-C2-2" | 64329-P1A4L-6 | 0 | 4456 | KN | -
BR | 7114 | 7114 | P1A4L | B31.3 | 6 | 1312-1 | 0 |  | B |  | 2 | 1 | 35.875 | 2.99 | CUTPIPE |  | PIPE BE ASME B36.10M SCH 80 CS, ASTM A106B SMLS |  | FALSE |  | 1 | SZ307S | - | N/A |  | 1.5"-HTF-64329-P1A4L-6-C2-2" | 64329-P1A4L-6 | 0 | 4456 | KN | -
BR | 7114 | 7114 | P1A4L | B31.3 | 6 | 1312-1 | 0 |  | C |  | 2 | 1 | 62.1875 | 5.18 | CUTPIPE |  | PIPE BE ASME B36.10M SCH 80 CS, ASTM A106B SMLS |  | FALSE |  | 1 | SZ307S | - | N/A |  | 1.5"-HTF-64329-P1A4L-6-C2-2" | 64329-P1A4L-6 | 0 | 4456 | KN | -
BR | 7114 | 7114 | P1A4L | B31.3 | 6 | 1312-1 | 0 |  | 1 | A106-AAPA100_XS | 2 | 1 | 138 | 0 |  |  | PIPE BE ASME B36.10M SCH 80 CS, ASTM A106B SMLS |  | FALSE |  | 1 | SZ307S | - | N/A |  | 1.5"-HTF-64329-P1A4L-6-C2-2" | 64329-P1A4L-6 | 0 | 4456 | KN | -
BR | 7114 | 7114 | P1A4L | B31.3 | 6 | 1312-1 | 0 |  | 4 | CS-AAEA200_XS | 2 | 1 | 0 | 0 |  |  | ELBOW, 90 DEG LR ASME B16.9 BW XS CS ASTM A234 GR WPB SMLS |  | FALSE |  | 1 | SZ307S | - | N/A |  | 1.5"-HTF-64329-P1A4L-6-C2-2" | 64329-P1A4L-6 | 0 | 4456 | KN | -
BR | 7114 | 7114 | P1A4L | B31.3 | 6 | 1312-1 | 0 |  | 5 | CS-AAEA200_XS | 2 | 1 | 0 | 0 |  |  | ELBOW, 90 DEG LR ASME B16.9 BW XS CS ASTM A234 GR WPB SMLS |  | FALSE |  | 1 | SZ307S | - | N/A |  | 1.5"-HTF-64329-P1A4L-6-C2-2" | 64329-P1A4L-6 | 0 | 4456 | KN | -
BR | 7114 | 7114 | P1A4L | B31.3 | 6 | 1312-1 | 0 |  | 3 | CS-AARE200_XS | 2X1 1/2 | 1 | 0 | 0 |  |  | REDUCER, ECC ASME B16.9 BW XS CS ASTM A234 GR WPB SMLS |  | FALSE |  | 1 | SZ307S | - | N/A |  | 1.5"-HTF-64329-P1A4L-6-C2-2" | 64329-P1A4L-6 | 0 | 4456 | KN | -
BR | 7114 | 7114 | P1A4L | B31.3 | 6 | 1312-1 | 0 |  | 2 | CS-AATA200_XS | 2X2 | 1 | 0 | 0 |  |  | TEE, ASME B16.9 BW XS CS ASTM A234 GR WPB SMLS |  | FALSE |  | 1 | SZ307S | - | N/A |  | 1.5"-HTF-64329-P1A4L-6-C2-2" | 64329-P1A4L-6 | 0 | 4456 | KN | -
BR | 7114 | 7114 | P1A4L | B31.3 | 6 | 1313-1 | 0 |  | A |  | 1 | 1 | 11.9375 | 0.99 | CUTPIPE |  | PIPE BE ASME B36.10M SCH 80 CS, ASTM A106B SMLS |  | FALSE |  | 1 | SZ307S | - | N/A |  | 1"-HTF-64330-P1A4L-6-C2-1.5" | 64330-P1A4L-6 | 0 | 4456 | KN | -
BR | 7114 | 7114 | P1A4L | B31.3 | 6 | 1313-1 | 0 |  | B |  | 1 | 1 | 21.625 | 1.8 | CUTPIPE |  | PIPE BE ASME B36.10M SCH 80 CS, ASTM A106B SMLS |  | FALSE |  | 1 | SZ307S | - | N/A |  | 1"-HTF-64330-P1A4L-6-C2-1.5" | 64330-P1A4L-6 | 0 | 4456 | KN | -
BR | 7114 | 7114 | P1A4L | B31.3 | 6 | 1313-1 | 0 |  | 1 | A106-AAPA100_XS | 1 | 1 | 34.8 | 0 |  |  | PIPE BE ASME B36.10M SCH 80 CS, ASTM A106B SMLS |  | FALSE |  | 1 | SZ307S | - | N/A |  | 1"-HTF-64330-P1A4L-6-C2-1.5" | 64330-P1A4L-6 | 0 | 4456 | KN | -
BR | 7114 | 7114 | P1A4L | B31.3 | 6 | 1313-1 | 0 |  | 2 | CS-AAEA200_XS | 1 | 1 | 0 | 0 |  |  | ELBOW, 90 DEG LR ASME B16.9 BW XS CS ASTM A234 GR WPB SMLS |  | FALSE |  | 1 | SZ307S | - | N/A |  | 1"-HTF-64330-P1A4L-6-C2-1.5" | 64330-P1A4L-6 | 0 | 4456 | KN | -
BR | 7114 | 7114 | P1A4L | B31.3 | 6 | 1313-1 | 0 |  | 3 | CS-AAFHBB0 | 1 | 1 | 0 | 0 |  |  | FLANGE SO CL150 RF ASME B16.5 FS ASTM A105 |  | FALSE |  | 1 | SZ307S | - | N/A |  | 1"-HTF-64330-P1A4L-6-C2-1.5" | 64330-P1A4L-6 | 0 | 4456 | KN | -
BR | 7114 | 7114 | P1A109J | B31.3 | 6 | 1314-1 | 0 |  | A |  | 1/2 | 1 | 3.9375 | 0.33 | CUTPIPE |  | PIPE PE SMLS ASME B36.10M SCH 40 CS ASTM A106 GR B HOT-DIP GALV |  | FALSE |  | 1 | GALV. | - | N/A |  | 1/2"-AIR-64944-P1A109J-6 | 64331-P1A109J-6 | 0 | 4456 | KN | -
BR | 7114 | 7114 | P1A109J | B31.3 | 6 | 1314-1 | 0 |  | 1 | A106-AAPA100_STD | 1/2 | 1 | 4.8 | 0 |  |  | PIPE PE SMLS ASME B36.10M SCH 40 CS ASTM A106 GR B HOT-DIP GALV |  | FALSE |  | 1 | GALV. | - | N/A |  | 1/2"-AIR-64944-P1A109J-6 | 64331-P1A109J-6 | 0 | 4456 | KN | -
BR | 7114 | 7114 | P1A109J | B31.3 | 6 | 1314-1 | 0 |  | 2 | CS-AAFSBB0_STD | 1/2 | 1 | 0 | 0 |  |  | FLANGE SW CL150 RF ASME B16.5 FS ASTM A105 HOT-DIP GALV STD |  | FALSE |  | 1 | GALV. | - | N/A |  | 1/2"-AIR-64944-P1A109J-6 | 64331-P1A109J-6 | 0 | 4456 | KN | -
BR | 7114 | 7114 | P1B206AC | B31.3 | 6 | 1315 | 0 |  | B |  | 8 | 1 | 8.75 | 0.73 | CUTPIPE |  | PIPE BE WELDED ASME B36.19M SCH 10S SS ASTM A312 GR TP304/304L |  | FALSE |  | 1 | NONE | - | N/A |  | 8"-V-64337-P1B206AC-6 | 64337-P1B206AC-6 | 0 | 4456 | KN | -
BR | 7114 | 7114 | P1B206AC | B31.3 | 6 | 1315 | 0 |  | A |  | 8 | 1 | 12.0625 | 1.01 | CUTPIPE |  | PIPE BE WELDED ASME B36.19M SCH 10S SS ASTM A312 GR TP304/304L |  | FALSE |  | 1 | NONE | - | N/A |  | 8"-V-64337-P1B206AC-6 | 64337-P1B206AC-6 | 0 | 4456 | KN | -
BR | 7114 | 7114 | P1B206AC | B31.3 | 6 | 1315 | 0 |  | C |  | 8 | 1 | 18.375 | 1.53 | CUTPIPE |  | PIPE BE WELDED ASME B36.19M SCH 10S SS ASTM A312 GR TP304/304L |  | FALSE |  | 1 | NONE | - | N/A |  | 8"-V-64337-P1B206AC-6 | 64337-P1B206AC-6 | 0 | 4456 | KN | -
BR | 7114 | 7114 | P1B206AC | B31.3 | 6 | 1315 | 0 |  | D |  | 8 | 1 | 100 | 8.33 | CUTPIPE |  | PIPE BE WELDED ASME B36.19M SCH 10S SS ASTM A312 GR TP304/304L |  | FALSE |  | 1 | NONE | - | N/A |  | 8"-V-64337-P1B206AC-6 | 64337-P1B206AC-6 | 0 | 4456 | KN | -
BR | 7114 | 7114 | P1B206AC | B31.3 | 6 | 1315 | 0 |  | E |  | 8 | 1 | 240 | 20 | CUTPIPE |  | PIPE BE WELDED ASME B36.19M SCH 10S SS ASTM A312 GR TP304/304L |  | FALSE |  | 1 | NONE | - | N/A |  | 8"-V-64337-P1B206AC-6 | 64337-P1B206AC-6 | 0 | 4456 | KN | -
BR | 7114 | 7114 | P1B206AC | B31.3 | 6 | 1315 | 0 |  | F |  | 8 | 1 | 240 | 20 | CUTPIPE |  | PIPE BE WELDED ASME B36.19M SCH 10S SS ASTM A312 GR TP304/304L |  | FALSE |  | 1 | NONE | - | N/A |  | 8"-V-64337-P1B206AC-6 | 64337-P1B206AC-6 | 0 | 4456 | KN | -
BR | 7114 | 7114 | P1B206AC | B31.3 | 6 | 1315 | 0 |  | G |  | 8 | 1 | 240 | 20 | CUTPIPE |  | PIPE BE WELDED ASME B36.19M SCH 10S SS ASTM A312 GR TP304/304L |  | FALSE |  | 1 | NONE | - | N/A |  | 8"-V-64337-P1B206AC-6 | 64337-P1B206AC-6 | 0 | 4456 | KN | -
BR | 7114 | 7114 | P1B206AC | B31.3 | 6 | 1315 | 0 |  | 4 | 304-AAEA200_10S | 8 | 1 | 0 | 0 |  |  | ELBOW, 90 DEG LR ASME B16.9 BW SCH 10S SS ASTM A403 GR WP304/304L WELDED |  | FALSE |  | 1 | NONE | - | N/A |  | 8"-V-64337-P1B206AC-6 | 64337-P1B206AC-6 | 0 | 4456 | KN | -
BR | 7114 | 7114 | P1B206AC | B31.3 | 6 | 1315 | 0 |  | 2 | 304-AAEC200_10S | 8 | 1 | 0 | 0 |  |  | ELBOW, 45 DEG LR ASME B16.9 BW SCH 10S SS ASTM A403 GR WP304/304L WELDED |  | FALSE |  | 1 | NONE | - | N/A |  | 8"-V-64337-P1B206AC-6 | 64337-P1B206AC-6 | 0 | 4456 | KN | -
BR | 7114 | 7114 | P1B206AC | B31.3 | 6 | 1315 | 0 |  | 3 | 304-AAEC200_10S | 8 | 1 | 0 | 0 |  |  | ELBOW, 45 DEG LR ASME B16.9 BW SCH 10S SS ASTM A403 GR WP304/304L WELDED |  | FALSE |  | 1 | NONE | - | N/A |  | 8"-V-64337-P1B206AC-6 | 64337-P1B206AC-6 | 0 | 4456 | KN | -
BR | 7114 | 7114 | P1B206AC | B31.3 | 6 | 1315 | 0 |  | 5 | 304-AAFWBB0_10S | 8 | 1 | 0 | 0 |  |  | FLANGE WN CL150 RF ASME B16.5 SCH 10S FORGED SS ASTM A182 GR F304/304L |  | FALSE |  | 1 | NONE | - | N/A |  | 8"-V-64337-P1B206AC-6 | 64337-P1B206AC-6 | 0 | 4456 | KN | -
BR | 7114 | 7114 | P1B206AC | B31.3 | 6 | 1315 | 0 |  | 1 | 304-AAPS200_10S | 8 | 1 | 859.2 | 0 |  |  | PIPE BE WELDED ASME B36.19M SCH 10S SS ASTM A312 GR TP304/304L |  | FALSE |  | 1 | NONE | - | N/A |  | 8"-V-64337-P1B206AC-6 | 64337-P1B206AC-6 | 0 | 4456 | KN | -
BR | 7114 | 7114 | P1B206AC | B31.3 | 6 | 1315-1 | 0 |  | A |  | 8 | 1 | 240 | 20 | CUTPIPE |  | PIPE BE WELDED ASME B36.19M SCH 10S SS ASTM A312 GR TP304/304L |  | FALSE |  | 1 | NONE | - | N/A |  | 8"-V-64337-P1B206AC-6 | 64337-P1B206AC-6 | 0 | 4456 | KN | -
BR | 7114 | 7114 | P1B206AC | B31.3 | 6 | 1315-1 | 0 |  | 2 | 304-AAEA200_10S | 8 | 1 | 0 | 0 |  |  | ELBOW, 90 DEG LR ASME B16.9 BW SCH 10S SS ASTM A403 GR WP304/304L WELDED |  | FALSE |  | 1 | NONE | - | N/A |  | 8"-V-64337-P1B206AC-6 | 64337-P1B206AC-6 | 0 | 4456 | KN | -
BR | 7114 | 7114 | P1B206AC | B31.3 | 6 | 1315-1 | 0 |  | 1 | 304-AAPS200_10S | 8 | 1 | 452.4 | 0 |  |  | PIPE BE WELDED ASME B36.19M SCH 10S SS ASTM A312 GR TP304/304L |  | FALSE |  | 1 | NONE | - | N/A |  | 8"-V-64337-P1B206AC-6 | 64337-P1B206AC-6 | 0 | 4456 | KN | -
BR | 7114 | 7114 | P1B206AC | B31.3 | 6 | 1315-1 | 0 |  | 3 | SHLA-8-4-12 | 8 | 8 | 0 | 0 |  |  | SHLA-8-4-12 |  | FALSE |  | 1 | NONE | - | N/A |  | 8"-V-64337-P1B206AC-6 | 64337-P1B206AC-6 | 0 | 4456 | KN | -
BR | 7114 | 7114 | P5B66H | B31.3 | 6 | 1316-1 | 0 |  | A |  | 1 | 1 | 3 | 0.25 | CUTPIPE |  | PIPE BE WELDED ASME B36.19M SCH 10S SS ASTM A312 GR TP304/304L |  | FALSE |  | 1 | NONE | - | N/A |  | 1"-PAA-64524-P5B66H-6 | 64524-P5B66H-6 | 0 | 4456 | KN | -
BR | 7114 | 7114 | P5B66H | B31.3 | 6 | 1316-1 | 0 |  | B |  | 1 | 1 | 8.5625 | 0.71 | CUTPIPE |  | PIPE BE WELDED ASME B36.19M SCH 10S SS ASTM A312 GR TP304/304L |  | FALSE |  | 1 | NONE | - | N/A |  | 1"-PAA-64524-P5B66H-6 | 64524-P5B66H-6 | 0 | 4456 | KN | -
BR | 7114 | 7114 | P5B66H | B31.3 | 6 | 1316-1 | 0 |  | 2 | 304-AAEC200_10S | 1 | 1 | 0 | 0 |  |  | ELBOW, 45 DEG LR ASME B16.9 BW SCH 10S SS ASTM A403 GR WP304/304L WELDED |  | FALSE |  | 1 | NONE | - | N/A |  | 1"-PAA-64524-P5B66H-6 | 64524-P5B66H-6 | 0 | 4456 | KN | -
BR | 7114 | 7114 | P5B66H | B31.3 | 6 | 1316-1 | 0 |  | 3 | 304-AAEC200_10S | 1 | 1 | 0 | 0 |  |  | ELBOW, 45 DEG LR ASME B16.9 BW SCH 10S SS ASTM A403 GR WP304/304L WELDED |  | FALSE |  | 1 | NONE | - | N/A |  | 1"-PAA-64524-P5B66H-6 | 64524-P5B66H-6 | 0 | 4456 | KN | -
BR | 7114 | 7114 | P5B66H | B31.3 | 6 | 1316-1 | 0 |  | 4 | 304-AAFWBF0_10S | 1 | 1 | 0 | 0 |  |  | FLANGE WN CL600 RF ASME B16.5 SCH 10S FORGED SS ASTM A182 GR F304/304L |  | FALSE |  | 1 | NONE | - | N/A |  | 1"-PAA-64524-P5B66H-6 | 64524-P5B66H-6 | 0 | 4456 | KN | -
BR | 7114 | 7114 | P5B66H | B31.3 | 6 | 1316-1 | 0 |  | 1 | 304-AAPA100_10S | 1 | 1 | 12 | 0 |  |  | PIPE BE WELDED ASME B36.19M SCH 10S SS ASTM A312 GR TP304/304L |  | FALSE |  | 1 | NONE | - | N/A |  | 1"-PAA-64524-P5B66H-6 | 64524-P5B66H-6 | 0 | 4456 | KN | -
BR | 7114 | 7114 | P5B66H | B31.3 | 6 | 1316-2 | 0 |  | C |  | 1 | 1 | 9.625 | 0.8 | CUTPIPE |  | PIPE BE WELDED ASME B36.19M SCH 10S SS ASTM A312 GR TP304/304L |  | FALSE |  | 1 | NONE | - | N/A |  | 1"-PAA-64524-P5B66H-6 | 64524-P5B66H-6 | 0 | 4456 | KN | -
BR | 7114 | 7114 | P5B66H | B31.3 | 6 | 1316-2 | 0 |  | A |  | 1 | 1 | 18 | 1.5 | CUTPIPE |  | PIPE BE WELDED ASME B36.19M SCH 10S SS ASTM A312 GR TP304/304L |  | FALSE |  | 1 | NONE | - | N/A |  | 1"-PAA-64524-P5B66H-6 | 64524-P5B66H-6 | 0 | 4456 | KN | -
BR | 7114 | 7114 | P5B66H | B31.3 | 6 | 1316-2 | 0 |  | B |  | 1 | 1 | 32.75 | 2.73 | CUTPIPE |  | PIPE BE WELDED ASME B36.19M SCH 10S SS ASTM A312 GR TP304/304L |  | FALSE |  | 1 | NONE | - | N/A |  | 1"-PAA-64524-P5B66H-6 | 64524-P5B66H-6 | 0 | 4456 | KN | -
BR | 7114 | 7114 | P5B66H | B31.3 | 6 | 1316-2 | 0 |  | 2 | 304-AAEC200_10S | 1 | 1 | 0 | 0 |  |  | ELBOW, 45 DEG LR ASME B16.9 BW SCH 10S SS ASTM A403 GR WP304/304L WELDED |  | FALSE |  | 1 | NONE | - | N/A |  | 1"-PAA-64524-P5B66H-6 | 64524-P5B66H-6 | 0 | 4456 | KN | -
BR | 7114 | 7114 | P5B66H | B31.3 | 6 | 1316-2 | 0 |  | 3 | 304-AAEC200_10S | 1 | 1 | 0 | 0 |  |  | ELBOW, 45 DEG LR ASME B16.9 BW SCH 10S SS ASTM A403 GR WP304/304L WELDED |  | FALSE |  | 1 | NONE | - | N/A |  | 1"-PAA-64524-P5B66H-6 | 64524-P5B66H-6 | 0 | 4456 | KN | -
BR | 7114 | 7114 | P5B66H | B31.3 | 6 | 1316-2 | 0 |  | 4 | 304-AAFWBF0_10S | 1 | 1 | 0 | 0 |  |  | FLANGE WN CL600 RF ASME B16.5 SCH 10S FORGED SS ASTM A182 GR F304/304L |  | FALSE |  | 1 | NONE | - | N/A |  | 1"-PAA-64524-P5B66H-6 | 64524-P5B66H-6 | 0 | 4456 | KN | -
BR | 7114 | 7114 | P5B66H | B31.3 | 6 | 1316-2 | 0 |  | 1 | 304-AAPA100_10S | 1 | 1 | 61.2 | 0 |  |  | PIPE BE WELDED ASME B36.19M SCH 10S SS ASTM A312 GR TP304/304L |  | FALSE |  | 1 | NONE | - | N/A |  | 1"-PAA-64524-P5B66H-6 | 64524-P5B66H-6 | 0 | 4456 | KN | -
BR | 7114 | 7114 | P5B66H | B31.3 | 6 | 1316-2 | 0 |  | 5 | LUG2-1-0.5-5 | 1 | 1 | 0 | 0 |  |  | LUG2-1-0.5-5 |  | FALSE |  | 1 | NONE | - | N/A |  | 1"-PAA-64524-P5B66H-6 | 64524-P5B66H-6 | 0 | 4456 | KN | -
BR | 7114 | 7114 | P5B66H | B31.3 | 6 | 1316-3 | 0 |  | 1 | 304-00NPC0U_40S | 1 | 1 | 0 | 0 |  |  | NIPPLE POE/TOE NPT 9" LONG SCH 40S SMLS SS ASTM A312 GR TP304/304L WELDED |  | FALSE |  | 1 | NONE | - | N/A |  | 1"-PAA-64524-P5B66H-6 | 64524-P5B66H-6 | 0 | 4456 | KN | -
BR | 7114 | 7114 | P5B66H | B31.3 | 6 | 1316-3 | 0 |  | 2 | 304-AAEA200_10S | 1 | 1 | 0 | 0 |  |  | ELBOW, 90 DEG LR ASME B16.9 BW SCH 10S SS ASTM A403 GR WP304/304L WELDED TRIMMED TO 30%%D |  | FALSE |  | 1 | NONE | - | N/A |  | 1"-PAA-64524-P5B66H-6 | 64524-P5B66H-6 | 0 | 4456 | KN | -
BR | 7114 | 7114 | P3B121D | B31.3 | 6 | 1318-1 | 0 |  | A |  | 2 | 1 | 31.5625 | 2.63 | CUTPIPE |  | PIPE BE WELDED ASME B36.19M SCH 10S SS ASTM A312 GR TP304/304L |  | FALSE |  | 1 | NONE | - | N/A |  | 3-PAA-64565-P3B121D-6 | 64565-P3B121D-6 | 0 | 4456 | KN | -
BR | 7114 | 7114 | P3B121D | B31.3 | 6 | 1318-1 | 0 |  | 2 | 304-AAFWBD0_10S | 2 | 1 | 0 | 0 |  |  | FLANGE WN CL300 RF ASME B16.5 SCH 10S FORGED SS ASTM A182 GR F304/304L |  | FALSE |  | 1 | NONE | - | N/A |  | 3-PAA-64565-P3B121D-6 | 64565-P3B121D-6 | 0 | 4456 | KN | -
BR | 7114 | 7114 | P3B121D | B31.3 | 6 | 1318-1 | 0 |  | 3 | 304-AAFWBD0_10S | 2 | 1 | 0 | 0 |  |  | FLANGE WN CL300 RF ASME B16.5 SCH 10S FORGED SS ASTM A182 GR F304/304L |  | FALSE |  | 1 | NONE | - | N/A |  | 3-PAA-64565-P3B121D-6 | 64565-P3B121D-6 | 0 | 4456 | KN | -
BR | 7114 | 7114 | P3B121D | B31.3 | 6 | 1318-1 | 0 |  | 1 | 304-AAPA100_10S | 2 | 1 | 32.4 | 0 |  |  | PIPE BE WELDED ASME B36.19M SCH 10S SS ASTM A312 GR TP304/304L |  | FALSE |  | 1 | NONE | - | N/A |  | 3-PAA-64565-P3B121D-6 | 64565-P3B121D-6 | 0 | 4456 | KN | -
BR | 7114 | 7114 | P3B121D | B31.3 | 6 | 1318-2 | 0 |  | 1 | 304-AAEA200_10S | 2 | 1 | 0 | 0 |  |  | ELBOW, 90 DEG LR ASME B16.9 BW SCH 10S SS ASTM A403 GR WP304/304L SMLS OR WELDED |  | FALSE |  | 1 | NONE | - | N/A |  | 3-PAA-64565-P3B121D-6 | 64565-P3B121D-6 | 0 | 4456 | KN | -
BR | 7114 | 7114 | P3B121D | B31.3 | 6 | 1318-2 | 0 |  | 2 | 304-AAFWBD0_10S | 2 | 1 | 0 | 0 |  |  | FLANGE WN CL300 RF ASME B16.5 SCH 10S FORGED SS ASTM A182 GR F304/304L SMLS |  | FALSE |  | 1 | NONE | - | N/A |  | 3-PAA-64565-P3B121D-6 | 64565-P3B121D-6 | 0 | 4456 | KN | -
BR | 7114 | 7114 | P3B121D | B31.3 | 6 | 1318-2 | 0 |  | 3 | 304-AAFWBD0_10S | 2 | 1 | 0 | 0 |  |  | FLANGE WN CL300 RF ASME B16.5 SCH 10S FORGED SS ASTM A182 GR F304/304L SMLS |  | FALSE |  | 1 | NONE | - | N/A |  | 3-PAA-64565-P3B121D-6 | 64565-P3B121D-6 | 0 | 4456 | KN | -
BR | 7114 | 7114 | P3B121D | B31.3 | 6 | 1318-3 | 0 |  | A |  | 2 | 1 | 8.3125 | 0.69 | CUTPIPE |  | PIPE BE WELDED ASME B36.19M SCH 10S SS ASTM A312 GR TP304/304L |  | FALSE |  | 1 | NONE | - | N/A |  | 3-PAA-64565-P3B121D-6 | 64565-P3B121D-6 | 0 | 4456 | KN | -
BR | 7114 | 7114 | P3B121D | B31.3 | 6 | 1318-3 | 0 |  | 3 | 304-AAEA200_10S | 2 | 1 | 0 | 0 |  |  | ELBOW, 90 DEG LR ASME B16.9 BW SCH 10S SS ASTM A403 GR WP304/304L SMLS OR WELDED |  | FALSE |  | 1 | NONE | - | N/A |  | 3-PAA-64565-P3B121D-6 | 64565-P3B121D-6 | 0 | 4456 | KN | -
BR | 7114 | 7114 | P3B121D | B31.3 | 6 | 1318-3 | 0 |  | 5 | 304-AAFWBD0_10S | 2 | 1 | 0 | 0 |  |  | FLANGE WN CL300 RF ASME B16.5 SCH 10S FORGED SS ASTM A182 GR F304/304L |  | FALSE |  | 1 | NONE | - | N/A |  | 3-PAA-64565-P3B121D-6 | 64565-P3B121D-6 | 0 | 4456 | KN | -
BR | 7114 | 7114 | P3B121D | B31.3 | 6 | 1318-3 | 0 |  | 4 | 304-AAFWBF0_10S | 2 | 1 | 0 | 0 |  |  | FLANGE WN CL600 RF ASME B16.5 SCH 10S FORGED SS ASTM A182 GR F304/304L |  | FALSE |  | 1 | NONE | - | N/A |  | 3-PAA-64565-P3B121D-6 | 64565-P3B121D-6 | 0 | 4456 | KN | -
BR | 7114 | 7114 | P3B121D | B31.3 | 6 | 1318-3 | 0 |  | 1 | 304-AAPA100_10S | 2 | 1 | 8.4 | 0 |  |  | PIPE BE WELDED ASME B36.19M SCH 10S SS ASTM A312 GR TP304/304L |  | FALSE |  | 1 | NONE | - | N/A |  | 3-PAA-64565-P3B121D-6 | 64565-P3B121D-6 | 0 | 4456 | KN | -
BR | 7114 | 7114 | P3B121D | B31.3 | 6 | 1318-4 | 0 |  | A |  | 2 | 1 | 14 | 1.17 | CUTPIPE |  | PIPE BE WELDED ASME B36.19M SCH 10S SS ASTM A312 GR TP304/304L |  | FALSE |  | 1 | NONE | - | N/A |  | 3-PAA-64565-P3B121D-6 | 64565-P3B121D-6 | 0 | 4456 | KN | -
BR | 7114 | 7114 | P3B121D | B31.3 | 6 | 1318-4 | 0 |  | 2 | 304-AAFWBD0_10S | 2 | 1 | 0 | 0 |  |  | FLANGE WN CL300 RF ASME B16.5 SCH 10S FORGED SS ASTM A182 GR F304/304L |  | FALSE |  | 1 | NONE | - | N/A |  | 3-PAA-64565-P3B121D-6 | 64565-P3B121D-6 | 0 | 4456 | KN | -
BR | 7114 | 7114 | P3B121D | B31.3 | 6 | 1318-4 | 0 |  | 3 | 304-AAFWBF0_10S | 2 | 1 | 0 | 0 |  |  | FLANGE WN CL600 RF ASME B16.5 SCH 10S FORGED SS ASTM A182 GR F304/304L |  | FALSE |  | 1 | NONE | - | N/A |  | 3-PAA-64565-P3B121D-6 | 64565-P3B121D-6 | 0 | 4456 | KN | -
BR | 7114 | 7114 | P3B121D | B31.3 | 6 | 1318-4 | 0 |  | 1 | 304-AAPA100_10S | 2 | 1 | 14.4 | 0 |  |  | PIPE BE WELDED ASME B36.19M SCH 10S SS ASTM A312 GR TP304/304L |  | FALSE |  | 1 | NONE | - | N/A |  | 3-PAA-64565-P3B121D-6 | 64565-P3B121D-6 | 0 | 4456 | KN | -
BR | 7114 | 7114 | P3B121D | B31.3 | 6 | 1319-1 | 0 |  | 3 | 304-AAEA200_10S | 2 | 1 | 0 | 0 |  |  | ELBOW, 90 DEG LR ASME B16.9 BW SCH 10S SS ASTM A403 GR WP304/304L SMLS OR WELDED |  | FALSE |  | 1 | NONE | - | N/A |  | 3-PAA-64565-P3B121D-6 | 64565-P3B121D-6 | 0 | 4456 | KN | -
BR | 7114 | 7114 | P3B121D | B31.3 | 6 | 1319-1 | 0 |  | 6 | 304-AAFWBD0_10S | 2 | 1 | 0 | 0 |  |  | FLANGE WN CL300 RF ASME B16.5 SCH 10S FORGED SS ASTM A182 GR F304/304L |  | FALSE |  | 1 | NONE | - | N/A |  | 3-PAA-64565-P3B121D-6 | 64565-P3B121D-6 | 0 | 4456 | KN | -
BR | 7114 | 7114 | P3B121D | B31.3 | 6 | 1319-1 | 0 |  | 7 | BS1A-2-1.5-19 | 2 | 1 | 0 | 0 |  |  | BS1A-2-1.5-19 |  | FALSE |  | 1 | NONE | - | N/A |  | 3-PAA-64565-P3B121D-6 | 64565-P3B121D-6 | 0 | 4456 | KN | -
BR | 7114 | 7114 | P3B121D | B31.3 | 6 | 1319-1 | 0 |  | 4 | 304-AAFWBD0_10S | 3 | 1 | 0 | 0 |  |  | FLANGE WN CL300 RF ASME B16.5 SCH 10S FORGED SS ASTM A182 GR F304/304L |  | FALSE |  | 1 | NONE | - | N/A |  | 3-PAA-64565-P3B121D-6 | 64565-P3B121D-6 | 0 | 4456 | KN | -
BR | 7114 | 7114 | P3B121D | B31.3 | 6 | 1319-1 | 0 |  | 5 | 304-AAFWBD0_10S | 3 | 1 | 0 | 0 |  |  | FLANGE WN CL300 RF ASME B16.5 SCH 10S FORGED SS ASTM A182 GR F304/304L |  | FALSE |  | 1 | NONE | - | N/A |  | 3-PAA-64565-P3B121D-6 | 64565-P3B121D-6 | 0 | 4456 | KN | -
BR | 7114 | 7114 | P3B121D | B31.3 | 6 | 1319-1 | 0 |  | 2 | 304-AARE200_10S | 3X2 | 1 | 0 | 0 |  |  | REDUCER, ECC ASME B16.9 BW SCH 10S SS ASTM A403 GR WP304/304L SMLS OR WELDED |  | FALSE |  | 1 | NONE | - | N/A |  | 3-PAA-64565-P3B121D-6 | 64565-P3B121D-6 | 0 | 4456 | KN | -
BR | 7114 | 7114 | P3B121D | B31.3 | 6 | 1319-1 | 0 |  | 1 | 304-AATA200_10S | 3X3 | 1 | 0 | 0 |  |  | TEE, ASME B16.9 BW SCH 10S SS ASTM A403 GR WP304/304L SMLS OR WELDED |  | FALSE |  | 1 | NONE | - | N/A |  | 3-PAA-64565-P3B121D-6 | 64565-P3B121D-6 | 0 | 4456 | KN | -
BR | 7114 | 7114 | P1B43BL | B31.3 | 6 | 132-1 | 0 |  | A |  | 2 | 1 | 30 | 2.5 | CUTPIPE |  | PIPE BE WELDED ASME B36.19M SCH 10S SS ASTM A312 GR TP316/316L |  | FALSE |  | 1 | NONE | - | N/A |  | 2"-SLR-64219-P1B43BL-6 | 64219-P1B43BL-6 | 0 | 4456 | KN | -
BR | 7114 | 7114 | P1B43BL | B31.3 | 6 | 132-1 | 0 |  | 2 | 316-AAEA200_10S | 2 | 1 | 0 | 0 |  |  | ELBOW, 90 DEG LR ASME B16.9 BW SCH 10S SS ASTM A403 GR WP316/316L WELDED |  | FALSE |  | 1 | NONE | - | N/A |  | 2"-SLR-64219-P1B43BL-6 | 64219-P1B43BL-6 | 0 | 4456 | KN | -
BR | 7114 | 7114 | P1B43BL | B31.3 | 6 | 132-1 | 0 |  | 3 | 316-AAFWBB0_10S | 2 | 1 | 0 | 0 |  |  | FLANGE WN CL150 RF ASME B16.5 SCH 10S FORGED SS ASTM A182 GR F316 / 316L |  | FALSE |  | 1 | NONE | - | N/A |  | 2"-SLR-64219-P1B43BL-6 | 64219-P1B43BL-6 | 0 | 4456 | KN | -
BR | 7114 | 7114 | P1B43BL | B31.3 | 6 | 132-1 | 0 |  | 1 | 316-AAPS200_10S | 2 | 1 | 30 | 0 |  |  | PIPE BE WELDED ASME B36.19M SCH 10S SS ASTM A312 GR TP316/316L |  | FALSE |  | 1 | NONE | - | N/A |  | 2"-SLR-64219-P1B43BL-6 | 64219-P1B43BL-6 | 0 | 4456 | KN | -
BR | 7114 | 7114 | P3B121D | B31.3 | 6 | 1320-1 | 0 |  | A |  | 3 | 1 | 17.4375 | 1.45 | CUTPIPE |  | PIPE BE WELDED ASME B36.19M SCH 10S SS ASTM A312 GR TP304/304L |  | FALSE |  | 1 | NONE | - | N/A |  | 3-PAA-64565-P3B121D-6 | 64565-P3B121D-6 | 0 | 4456 | KN | -
BR | 7114 | 7114 | P3B121D | B31.3 | 6 | 1320-1 | 0 |  | 3 | 304-AAFWBD0_10S | 3 | 1 | 0 | 0 |  |  | FLANGE WN CL300 RF ASME B16.5 SCH 10S FORGED SS ASTM A182 GR F304/304L |  | FALSE |  | 1 | NONE | - | N/A |  | 3-PAA-64565-P3B121D-6 | 64565-P3B121D-6 | 0 | 4456 | KN | -
BR | 7114 | 7114 | P3B121D | B31.3 | 6 | 1320-1 | 0 |  | 4 | 304-AAFWBD0_10S | 3 | 1 | 0 | 0 |  |  | FLANGE WN CL300 RF ASME B16.5 SCH 10S FORGED SS ASTM A182 GR F304/304L |  | FALSE |  | 1 | NONE | - | N/A |  | 3-PAA-64565-P3B121D-6 | 64565-P3B121D-6 | 0 | 4456 | KN | -
BR | 7114 | 7114 | P3B121D | B31.3 | 6 | 1320-1 | 0 |  | 1 | 304-AAPS200_10S | 3 | 1 | 18 | 0 |  |  | PIPE BE WELDED ASME B36.19M SCH 10S SS ASTM A312 GR TP304/304L |  | FALSE |  | 1 | NONE | - | N/A |  | 3-PAA-64565-P3B121D-6 | 64565-P3B121D-6 | 0 | 4456 | KN | -
BR | 7114 | 7114 | P3B121D | B31.3 | 6 | 1320-1 | 0 |  | 5 | BS1-3-2-19.75 | 3 | 1 | 0 | 0 |  |  | BS1-3-2-19.75 |  | FALSE |  | 1 | NONE | - | N/A |  | 3-PAA-64565-P3B121D-6 | 64565-P3B121D-6 | 0 | 4456 | KN | -
BR | 7114 | 7114 | P5B66H | B31.3 | 6 | 1321-1 | 0 |  | A |  | 3 | 1 | 11.4375 | 0.95 | CUTPIPE |  | PIPE BE WELDED ASME B36.19M SCH 40S SS ASTM A312 GR TP304/304L |  | FALSE |  | 1 | NONE | - | N/A |  | 3-PAA-64593-P5B66H-6 | 64593-P5B66H-6 | 0 | 4456 | KN | -
BR | 7114 | 7114 | P5B66H | B31.3 | 6 | 1321-1 | 0 |  | 2 | 304-AAFWBF0_40S | 3 | 1 | 0 | 0 |  |  | FLANGE WN CL600 RF ASME B16.5 SCH 40S FORGED SS ASTM A182 GR F304/304L |  | FALSE |  | 1 | NONE | - | N/A |  | 3-PAA-64593-P5B66H-6 | 64593-P5B66H-6 | 0 | 4456 | KN | -
BR | 7114 | 7114 | P5B66H | B31.3 | 6 | 1321-1 | 0 |  | 3 | 304-AAFWBF0_40S | 3 | 1 | 0 | 0 |  |  | FLANGE WN CL600 RF ASME B16.5 SCH 40S FORGED SS ASTM A182 GR F304/304L |  | FALSE |  | 1 | NONE | - | N/A |  | 3-PAA-64593-P5B66H-6 | 64593-P5B66H-6 | 0 | 4456 | KN | -
BR | 7114 | 7114 | P5B66H | B31.3 | 6 | 1321-1 | 0 |  | 1 | 304-AAPS200_40S | 3 | 1 | 12 | 0 |  |  | PIPE BE WELDED ASME B36.19M SCH 40S SS ASTM A312 GR TP304/304L |  | FALSE |  | 1 | NONE | - | N/A |  | 3-PAA-64593-P5B66H-6 | 64593-P5B66H-6 | 0 | 4456 | KN | -
BR | 7114 | 7114 | P5B66H | B31.3 | 6 | 1321-1 | 0 |  | 4 | BS1A-3-2-18.5 | 3 | 1 | 0 | 0 |  |  | BS1A-3-2-18.5 |  | FALSE |  | 1 | NONE | - | N/A |  | 3-PAA-64593-P5B66H-6 | 64593-P5B66H-6 | 0 | 4456 | KN | -
BR | 7114 | 7114 | P1B43BL | B31.3 | 6 | 133-1 | 0 |  | A |  | 2 | 1 | 30 | 2.5 | CUTPIPE |  | PIPE BE WELDED ASME B36.19M SCH 10S SS ASTM A312 GR TP316/316L |  | FALSE |  | 1 | NONE | - | N/A |  | 2"-SLR-64220-P1B43BL-6 | 64220-P1B43BL-6 | 0 | 4456 | KN | -
BR | 7114 | 7114 | P1B43BL | B31.3 | 6 | 133-1 | 0 |  | 2 | 316-AAEA200_10S | 2 | 1 | 0 | 0 |  |  | ELBOW, 90 DEG LR ASME B16.9 BW SCH 10S SS ASTM A403 GR WP316/316L WELDED |  | FALSE |  | 1 | NONE | - | N/A |  | 2"-SLR-64220-P1B43BL-6 | 64220-P1B43BL-6 | 0 | 4456 | KN | -
BR | 7114 | 7114 | P1B43BL | B31.3 | 6 | 133-1 | 0 |  | 3 | 316-AAFWBB0_10S | 2 | 1 | 0 | 0 |  |  | FLANGE WN CL150 RF ASME B16.5 SCH 10S FORGED SS ASTM A182 GR F316 / 316L |  | FALSE |  | 1 | NONE | - | N/A |  | 2"-SLR-64220-P1B43BL-6 | 64220-P1B43BL-6 | 0 | 4456 | KN | -
BR | 7114 | 7114 | P1B43BL | B31.3 | 6 | 133-1 | 0 |  | 1 | 316-AAPS200_10S | 2 | 1 | 30 | 0 |  |  | PIPE BE WELDED ASME B36.19M SCH 10S SS ASTM A312 GR TP316/316L |  | FALSE |  | 1 | NONE | - | N/A |  | 2"-SLR-64220-P1B43BL-6 | 64220-P1B43BL-6 | 0 | 4456 | KN | -
BR | 7114 | 7114 | P1B43BL | B31.3 | 6 | 1333-1 | 0 |  | A |  | 1/2 | 1 | 19.1875 | 1.6 | CUTPIPE |  | PIPE BE WELDED ASME B36.19M SCH 10S SS ASTM A312 GR TP316/316L |  | FALSE |  | 1 | NONE | - | N/A |  | 1/2"-DM-64813-P1B43BL-6 | 64813-P1B43BL-6 | 0 | 4456 | WDM | -
BR | 7114 | 7114 | P1B43BL | B31.3 | 6 | 1333-1 | 0 |  | B |  | 1/2 | 1 | 204 | 17 | CUTPIPE |  | PIPE BE WELDED ASME B36.19M SCH 10S SS ASTM A312 GR TP316/316L |  | FALSE |  | 1 | NONE | - | N/A |  | 1/2"-DM-64813-P1B43BL-6 | 64813-P1B43BL-6 | 0 | 4456 | WDM | -
BR | 7114 | 7114 | P1B43BL | B31.3 | 6 | 1333-1 | 0 |  | 2 | 316-AAEA200_10S | 1/2 | 1 | 0 | 0 |  |  | ELBOW, 90 DEG LR ASME B16.9 BW SCH 10S SS ASTM A403 GR WP316/316L WELDED |  | FALSE |  | 1 | NONE | - | N/A |  | 1/2"-DM-64813-P1B43BL-6 | 64813-P1B43BL-6 | 0 | 4456 | WDM | -
BR | 7114 | 7114 | P1B43BL | B31.3 | 6 | 1333-1 | 0 |  | 3 | 316-AAFWBB0_10S | 1/2 | 1 | 0 | 0 |  |  | FLANGE WN CL150 RF ASME B16.5 SCH 10S FORGED SS ASTM A182 GR F316 / 316L |  | FALSE |  | 1 | NONE | - | N/A |  | 1/2"-DM-64813-P1B43BL-6 | 64813-P1B43BL-6 | 0 | 4456 | WDM | -
BR | 7114 | 7114 | P1B43BL | B31.3 | 6 | 1333-1 | 0 |  | 1 | 316-AAPS200_10S | 1/2 | 1 | 223.2 | 0 |  |  | PIPE BE WELDED ASME B36.19M SCH 10S SS ASTM A312 GR TP316/316L |  | FALSE |  | 1 | NONE | - | N/A |  | 1/2"-DM-64813-P1B43BL-6 | 64813-P1B43BL-6 | 0 | 4456 | WDM | -
BR | 7114 | 7114 | P1B43BL | B31.3 | 6 | 1333-2 | 0 |  | A |  | 1/2 | 1 | 23.875 | 1.99 | CUTPIPE |  | PIPE BE WELDED ASME B36.19M SCH 10S SS ASTM A312 GR TP316/316L |  | FALSE |  | 1 | NONE | - | N/A |  | 1/2"-DM-64813-P1B43BL-6 | 64813-P1B43BL-6 | 0 | 4456 | WDM | -
BR | 7114 | 7114 | P1B43BL | B31.3 | 6 | 1333-2 | 0 |  | B |  | 1/2 | 1 | 44.375 | 3.7 | CUTPIPE |  | PIPE BE WELDED ASME B36.19M SCH 10S SS ASTM A312 GR TP316/316L |  | FALSE |  | 1 | NONE | - | N/A |  | 1/2"-DM-64813-P1B43BL-6 | 64813-P1B43BL-6 | 0 | 4456 | WDM | -
BR | 7114 | 7114 | P1B43BL | B31.3 | 6 | 1333-2 | 0 |  | C |  | 1/2 | 1 | 169.25 | 14.1 | CUTPIPE |  | PIPE BE WELDED ASME B36.19M SCH 10S SS ASTM A312 GR TP316/316L |  | FALSE |  | 1 | NONE | - | N/A |  | 1/2"-DM-64813-P1B43BL-6 | 64813-P1B43BL-6 | 0 | 4456 | WDM | -
BR | 7114 | 7114 | P1B43BL | B31.3 | 6 | 1333-2 | 0 |  | 2 | 316-AAEA200_10S | 1/2 | 1 | 0 | 0 |  |  | ELBOW, 90 DEG LR ASME B16.9 BW SCH 10S SS ASTM A403 GR WP316/316L WELDED |  | FALSE |  | 1 | NONE | - | N/A |  | 1/2"-DM-64813-P1B43BL-6 | 64813-P1B43BL-6 | 0 | 4456 | WDM | -
BR | 7114 | 7114 | P1B43BL | B31.3 | 6 | 1333-2 | 0 |  | 3 | 316-AAEA200_10S | 1/2 | 1 | 0 | 0 |  |  | ELBOW, 90 DEG LR ASME B16.9 BW SCH 10S SS ASTM A403 GR WP316/316L WELDED |  | FALSE |  | 1 | NONE | - | N/A |  | 1/2"-DM-64813-P1B43BL-6 | 64813-P1B43BL-6 | 0 | 4456 | WDM | -
BR | 7114 | 7114 | P1B43BL | B31.3 | 6 | 1333-2 | 0 |  | 4 | 316-AAEA200_10S | 1/2 | 1 | 0 | 0 |  |  | ELBOW, 90 DEG LR ASME B16.9 BW SCH 10S SS ASTM A403 GR WP316/316L WELDED |  | FALSE |  | 1 | NONE | - | N/A |  | 1/2"-DM-64813-P1B43BL-6 | 64813-P1B43BL-6 | 0 | 4456 | WDM | -
BR | 7114 | 7114 | P1B43BL | B31.3 | 6 | 1333-2 | 0 |  | 5 | 316-AAFWBB0_10S | 1/2 | 1 | 0 | 0 |  |  | FLANGE WN CL150 RF ASME B16.5 SCH 10S FORGED SS ASTM A182 GR F316 / 316L |  | FALSE |  | 1 | NONE | - | N/A |  | 1/2"-DM-64813-P1B43BL-6 | 64813-P1B43BL-6 | 0 | 4456 | WDM | -
BR | 7114 | 7114 | P1B43BL | B31.3 | 6 | 1333-2 | 0 |  | 1 | 316-AAPS200_10S | 1/2 | 1 | 237.6 | 0 |  |  | PIPE BE WELDED ASME B36.19M SCH 10S SS ASTM A312 GR TP316/316L |  | FALSE |  | 1 | NONE | - | N/A |  | 1/2"-DM-64813-P1B43BL-6 | 64813-P1B43BL-6 | 0 | 4456 | WDM | -
BR | 7114 | 7114 | P1B43BL | B31.3 | 6 | 1334-1 | 0 |  | A |  | 1/2 | 1 | 9.5 | 0.79 | CUTPIPE |  | PIPE BE WELDED ASME B36.19M SCH 10S SS ASTM A312 GR TP316/316L |  | FALSE |  | 1 | NONE | - | N/A |  | 1/2"-DM-64813-P1B43BL-6 | 64813-P1B43BL-6 | 0 | 4456 | WDM | -
BR | 7114 | 7114 | P1B43BL | B31.3 | 6 | 1334-1 | 0 |  | 3 | 316-AAFWBB0_10S | 1/2 | 1 | 0 | 0 |  |  | FLANGE WN CL150 RF ASME B16.5 SCH 10S FORGED SS ASTM A182 GR F316 / 316L |  | FALSE |  | 1 | NONE | - | N/A |  | 1/2"-DM-64813-P1B43BL-6 | 64813-P1B43BL-6 | 0 | 4456 | WDM | -
BR | 7114 | 7114 | P1B43BL | B31.3 | 6 | 1334-1 | 0 |  | 4 | 316-AAFWBB0_10S | 1/2 | 1 | 0 | 0 |  |  | FLANGE WN CL150 RF ASME B16.5 SCH 10S FORGED SS ASTM A182 GR F316 / 316L |  | FALSE |  | 1 | NONE | - | N/A |  | 1/2"-DM-64813-P1B43BL-6 | 64813-P1B43BL-6 | 0 | 4456 | WDM | -
BR | 7114 | 7114 | P1B43BL | B31.3 | 6 | 1334-1 | 0 |  | 5 | 316-AAFWBB0_10S | 1/2 | 1 | 0 | 0 |  |  | FLANGE WN CL150 RF ASME B16.5 SCH 10S FORGED SS ASTM A182 GR F316 / 316L |  | FALSE |  | 1 | NONE | - | N/A |  | 1/2"-DM-64813-P1B43BL-6 | 64813-P1B43BL-6 | 0 | 4456 | WDM | -
BR | 7114 | 7114 | P1B43BL | B31.3 | 6 | 1334-1 | 0 |  | 1 | 316-AAPS200_10S | 1/2 | 1 | 9.6 | 0 |  |  | PIPE BE WELDED ASME B36.19M SCH 10S SS ASTM A312 GR TP316/316L |  | FALSE |  | 1 | NONE | - | N/A |  | 1/2"-DM-64813-P1B43BL-6 | 64813-P1B43BL-6 | 0 | 4456 | WDM | -
BR | 7114 | 7114 | P1B43BL | B31.3 | 6 | 1334-1 | 0 |  | 2 | 316-AATA200_10S | 1/2X1/2 | 1 | 0 | 0 |  |  | TEE, ASME B16.9 BW SCH 10S SS ASTM A403 GR WP316/316L WELDED |  | FALSE |  | 1 | NONE | - | N/A |  | 1/2"-DM-64813-P1B43BL-6 | 64813-P1B43BL-6 | 0 | 4456 | WDM | -
BR | 7114 | 7114 | P1B43BL | B31.3 | 6 | 1334-2 | 0 |  | A |  | 1/2 | 1 | 2.5 | 0.21 | CUTPIPE |  | PIPE BE WELDED ASME B36.19M SCH 10S SS ASTM A312 GR TP316/316L |  | FALSE |  | 1 | NONE | - | N/A |  | 1/2"-DM-64813-P1B43BL-6 | 64813-P1B43BL-6 | 0 | 4456 | WDM | -
BR | 7114 | 7114 | P1B43BL | B31.3 | 6 | 1334-2 | 0 |  | 2 | 316-AAFWBB0_10S | 1/2 | 1 | 0 | 0 |  |  | FLANGE WN CL150 RF ASME B16.5 SCH 10S FORGED SS ASTM A182 GR F316 / 316L |  | FALSE |  | 1 | NONE | - | N/A |  | 1/2"-DM-64813-P1B43BL-6 | 64813-P1B43BL-6 | 0 | 4456 | WDM | -
BR | 7114 | 7114 | P1B43BL | B31.3 | 6 | 1334-2 | 0 |  | 3 | 316-AAFWBB0_10S | 1/2 | 1 | 0 | 0 |  |  | FLANGE WN CL150 RF ASME B16.5 SCH 10S FORGED SS ASTM A182 GR F316 / 316L |  | FALSE |  | 1 | NONE | - | N/A |  | 1/2"-DM-64813-P1B43BL-6 | 64813-P1B43BL-6 | 0 | 4456 | WDM | -
BR | 7114 | 7114 | P1B43BL | B31.3 | 6 | 1334-2 | 0 |  | 1 | 316-AAPS200_10S | 1/2 | 1 | 3.6 | 0 |  |  | PIPE BE WELDED ASME B36.19M SCH 10S SS ASTM A312 GR TP316/316L |  | FALSE |  | 1 | NONE | - | N/A |  | 1/2"-DM-64813-P1B43BL-6 | 64813-P1B43BL-6 | 0 | 4456 | WDM | -
BR | 7114 | 7114 | P1B43BL | B31.3 | 6 | 1334-3 | 0 |  | A |  | 1/2 | 1 | 5.0625 | 0.42 | CUTPIPE |  | PIPE BE WELDED ASME B36.19M SCH 10S SS ASTM A312 GR TP316/316L |  | FALSE |  | 1 | NONE | - | N/A |  | 1/2"-DM-64813-P1B43BL-6 | 64813-P1B43BL-6 | 0 | 4456 | WDM | -
BR | 7114 | 7114 | P1B43BL | B31.3 | 6 | 1334-3 | 0 |  | 2 | 316-AAFWBB0_10S | 1/2 | 1 | 0 | 0 |  |  | FLANGE WN CL150 RF ASME B16.5 SCH 10S FORGED SS ASTM A182 GR F316 / 316L |  | FALSE |  | 1 | NONE | - | N/A |  | 1/2"-DM-64813-P1B43BL-6 | 64813-P1B43BL-6 | 0 | 4456 | WDM | -
BR | 7114 | 7114 | P1B43BL | B31.3 | 6 | 1334-3 | 0 |  | 3 | 316-AAFWBB0_10S | 1/2 | 1 | 0 | 0 |  |  | FLANGE WN CL150 RF ASME B16.5 SCH 10S FORGED SS ASTM A182 GR F316 / 316L |  | FALSE |  | 1 | NONE | - | N/A |  | 1/2"-DM-64813-P1B43BL-6 | 64813-P1B43BL-6 | 0 | 4456 | WDM | -
BR | 7114 | 7114 | P1B43BL | B31.3 | 6 | 1334-3 | 0 |  | 1 | 316-AAPS200_10S | 1/2 | 1 | 6 | 0 |  |  | PIPE BE WELDED ASME B36.19M SCH 10S SS ASTM A312 GR TP316/316L |  | FALSE |  | 1 | NONE | - | N/A |  | 1/2"-DM-64813-P1B43BL-6 | 64813-P1B43BL-6 | 0 | 4456 | WDM | -
BR | 7114 | 7114 | P5B66H | B31.3 | 6 | 1335-2 | 0 |  | A |  | 1 | 1 | 47.6875 | 3.97 | CUTPIPE |  | PIPE BE WELDED ASME B36.19M SCH 10S SS ASTM A312 GR TP304/304L |  | FALSE |  | 1 | NONE | - | N/A |  | 1"-PAA-64829-P5B66H-6 | 64829-P5B66H-6 | 0 | 4456 | WDM | -
BR | 7114 | 7114 | P5B66H | B31.3 | 6 | 1335-2 | 0 |  | 2 | 304-AAFWBF0_10S | 1 | 1 | 0 | 0 |  |  | FLANGE WN CL600 RF ASME B16.5 SCH 10S FORGED SS ASTM A182 GR F304/304L |  | FALSE |  | 1 | NONE | - | N/A |  | 1"-PAA-64829-P5B66H-6 | 64829-P5B66H-6 | 0 | 4456 | WDM | -
BR | 7114 | 7114 | P5B66H | B31.3 | 6 | 1335-2 | 0 |  | 1 | 304-AAPA100_10S | 1 | 1 | 48 | 0 |  |  | PIPE BE WELDED ASME B36.19M SCH 10S SS ASTM A312 GR TP304/304L |  | FALSE |  | 1 | NONE | - | N/A |  | 1"-PAA-64829-P5B66H-6 | 64829-P5B66H-6 | 0 | 4456 | WDM | -
BR | 7114 | 7114 | P5B66H | B31.3 | 6 | 1335-3 | 0 |  | A |  | 1 | 1 | 3 | 0.25 | CUTPIPE |  | PIPE BE WELDED ASME B36.19M SCH 10S SS ASTM A312 GR TP304/304L |  | FALSE |  | 1 | NONE | - | N/A |  | 1"-PAA-64829-P5B66H-6 | 64829-P5B66H-6 | 0 | 4456 | WDM | -
BR | 7114 | 7114 | P5B66H | B31.3 | 6 | 1335-3 | 0 |  | B |  | 1 | 1 | 9.5 | 0.79 | CUTPIPE |  | PIPE BE WELDED ASME B36.19M SCH 10S SS ASTM A312 GR TP304/304L |  | FALSE |  | 1 | NONE | - | N/A |  | 1"-PAA-64829-P5B66H-6 | 64829-P5B66H-6 | 0 | 4456 | WDM | -
BR | 7114 | 7114 | P5B66H | B31.3 | 6 | 1335-3 | 0 |  | 2 | 304-AAEC200_10S | 1 | 1 | 0 | 0 |  |  | ELBOW, 45 DEG LR ASME B16.9 BW SCH 10S SS ASTM A403 GR WP304/304L WELDED |  | FALSE |  | 1 | NONE | - | N/A |  | 1"-PAA-64829-P5B66H-6 | 64829-P5B66H-6 | 0 | 4456 | WDM | -
BR | 7114 | 7114 | P5B66H | B31.3 | 6 | 1335-3 | 0 |  | 3 | 304-AAEC200_10S | 1 | 1 | 0 | 0 |  |  | ELBOW, 45 DEG LR ASME B16.9 BW SCH 10S SS ASTM A403 GR WP304/304L WELDED |  | FALSE |  | 1 | NONE | - | N/A |  | 1"-PAA-64829-P5B66H-6 | 64829-P5B66H-6 | 0 | 4456 | WDM | -
BR | 7114 | 7114 | P5B66H | B31.3 | 6 | 1335-3 | 0 |  | 4 | 304-AAFWBF0_10S | 1 | 1 | 0 | 0 |  |  | FLANGE WN CL600 RF ASME B16.5 SCH 10S FORGED SS ASTM A182 GR F304/304L |  | FALSE |  | 1 | NONE | - | N/A |  | 1"-PAA-64829-P5B66H-6 | 64829-P5B66H-6 | 0 | 4456 | WDM | -
BR | 7114 | 7114 | P5B66H | B31.3 | 6 | 1335-3 | 0 |  | 1 | 304-AAPA100_10S | 1 | 1 | 13.2 | 0 |  |  | PIPE BE WELDED ASME B36.19M SCH 10S SS ASTM A312 GR TP304/304L |  | FALSE |  | 1 | NONE | - | N/A |  | 1"-PAA-64829-P5B66H-6 | 64829-P5B66H-6 | 0 | 4456 | WDM | -
BR | 7114 | 7114 | P1A109J | B31.3 | 6 | 1336-1 | 0 |  | B |  | 1 | 1 | 18.25 | 1.52 | CUTPIPE |  | PIPE PE SMLS ASME B36.10M SCH 40 CS ASTM A106 GR B HOT-DIP GALV |  | FALSE |  | 1 | GALV. | - | N/A |  | 1"-AIR-64931-P1A109J-6 | 64931-P1A109J-6 | 0 | 4456 | WDM | -
BR | 7114 | 7114 | P1A109J | B31.3 | 6 | 1336-1 | 0 |  | A |  | 1 | 1 | 20.9375 | 1.74 | CUTPIPE |  | PIPE PE SMLS ASME B36.10M SCH 40 CS ASTM A106 GR B HOT-DIP GALV |  | FALSE |  | 1 | GALV. | - | N/A |  | 1"-AIR-64931-P1A109J-6 | 64931-P1A109J-6 | 0 | 4456 | WDM | -
BR | 7114 | 7114 | P1A109J | B31.3 | 6 | 1336-1 | 0 |  | C |  | 1 | 1 | 90.1875 | 7.52 | CUTPIPE |  | PIPE PE SMLS ASME B36.10M SCH 40 CS ASTM A106 GR B HOT-DIP GALV |  | FALSE |  | 1 | GALV. | - | N/A |  | 1"-AIR-64931-P1A109J-6 | 64931-P1A109J-6 | 0 | 4456 | WDM | -
BR | 7114 | 7114 | P1A109J | B31.3 | 6 | 1336-1 | 0 |  | 1 | A106-AAPA100_STD | 1 | 1 | 130.8 | 0 |  |  | PIPE PE SMLS ASME B36.10M SCH 40 CS ASTM A106 GR B HOT-DIP GALV |  | FALSE |  | 1 | GALV. | - | N/A |  | 1"-AIR-64931-P1A109J-6 | 64931-P1A109J-6 | 0 | 4456 | WDM | -
BR | 7114 | 7114 | P1A109J | B31.3 | 6 | 1336-1 | 0 |  | 4 | CS-AAFSBB0_STD | 1 | 1 | 0 | 0 |  |  | FLANGE SW CL150 RF ASME B16.5 FS ASTM A105 HOT-DIP GALV STD |  | FALSE |  | 1 | GALV. | - | N/A |  | 1"-AIR-64931-P1A109J-6 | 64931-P1A109J-6 | 0 | 4456 | WDM | -
BR | 7114 | 7114 | P1A109J | B31.3 | 6 | 1336-1 | 0 |  | 5 | CS-AAFSBB0_STD | 1 | 1 | 0 | 0 |  |  | FLANGE SW CL150 RF ASME B16.5 FS ASTM A105 HOT-DIP GALV STD |  | FALSE |  | 1 | GALV. | - | N/A |  | 1"-AIR-64931-P1A109J-6 | 64931-P1A109J-6 | 0 | 4456 | WDM | -
BR | 7114 | 7114 | P1A109J | B31.3 | 6 | 1336-1 | 0 |  | 2 | CS-ABEB330_3000 | 1 | 1 | 0 | 0 |  |  | ELBOW, 90 DEG ASME B16.11 SW CL3000 FS ASTM A105 |  | FALSE |  | 1 | GALV. | - | N/A |  | 1"-AIR-64931-P1A109J-6 | 64931-P1A109J-6 | 0 | 4456 | WDM | -
BR | 7114 | 7114 | P1A109J | B31.3 | 6 | 1336-1 | 0 |  | 3 | CS-ABEB330_3000 | 1 | 1 | 0 | 0 |  |  | ELBOW, 90 DEG ASME B16.11 SW CL3000 FS ASTM A105 |  | FALSE |  | 1 | GALV. | - | N/A |  | 1"-AIR-64931-P1A109J-6 | 64931-P1A109J-6 | 0 | 4456 | WDM | -
BR | 7114 | 7114 | P1A109J | B31.3 | 6 | 1337-2 | 0 |  | 3 | CS-AAFSBB0_STD | 1 | 1 | 0 | 0 |  |  | FLANGE SW CL150 RF ASME B16.5 FS ASTM A105 HOT-DIP GALV STD |  | FALSE |  | 1 | GALV | - | N/A |  | 1"-AIR-64931-P1A109J-6 | 64931-P1A109J-6 | 0 | 4456 | WDM | -
BR | 7114 | 7114 | P1A109J | B31.3 | 6 | 1337-2 | 0 |  | 1 | CS-00RR330_3000 | 1X3/4 | 1 | 0 | 0 |  |  | REDUCER INSERT SW CL3000 FS ASTM A105 |  | FALSE |  | 1 | GALV | - | N/A |  | 1"-AIR-64931-P1A109J-6 | 64931-P1A109J-6 | 0 | 4456 | WDM | -
BR | 7114 | 7114 | P1A109J | B31.3 | 6 | 1337-2 | 0 |  | 2 | A106-00NPE0J_XS | 3/4 | 1 | 0 | 0 |  |  | NIPPLE TBE NPT 2" LONG SCH 80 CS ASTM A106 GR B SMLS HOT DIPPED GALVANIZED |  | FALSE |  | 1 | GALV | - | N/A |  | 1"-AIR-64931-P1A109J-6 | 64931-P1A109J-6 | 0 | 4456 | WDM | -
BR | 7114 | 7114 | P1A109J | B31.3 | 6 | 1337-3 | 0 |  | 4 | A106-00NPC0J_XS | 1/2 | 1 | 0 | 0 |  |  | NIPPLE POE/TOE NPT 2" LONG SCH 80 CS ASTM A106 GR B SMLS HOT DIPPED GALVANIZED |  | FALSE |  | 1 | GALV | - | N/A |  | 1"-AIR-64931-P1A109J-6 | 64931-P1A109J-6 | 0 | 4456 | WDM | -
BR | 7114 | 7114 | P1A109J | B31.3 | 6 | 1337-3 | 0 |  | 3 | A106-00NPC0J_XS | 3/4 | 1 | 0 | 0 |  |  | NIPPLE POE/TOE NPT 2" LONG SCH 80 CS ASTM A106 GR B SMLS HOT DIPPED GALVANIZED |  | FALSE |  | 1 | GALV | - | N/A |  | 1"-AIR-64931-P1A109J-6 | 64931-P1A109J-6 | 0 | 4456 | WDM | -
BR | 7114 | 7114 | P1A109J | B31.3 | 6 | 1337-3 | 0 |  | 2 | CS-00RR330_3000 | 3/4X1/2 | 1 | 0 | 0 |  |  | REDUCER INSERT SW CL3000 FS ASTM A105 |  | FALSE |  | 1 | GALV | - | N/A |  | 1"-AIR-64931-P1A109J-6 | 64931-P1A109J-6 | 0 | 4456 | WDM | -
BR | 7114 | 7114 | P1A109J | B31.3 | 6 | 1337-3 | 0 |  | 1 | CS-ABTA330_3000 | 3/4X1/2 | 1 | 0 | 0 |  |  | TEE, ASME B16.11 SW CL3000 FS ASTM A105 |  | FALSE |  | 1 | GALV | - | N/A |  | 1"-AIR-64931-P1A109J-6 | 64931-P1A109J-6 | 0 | 4456 | WDM | -
BR | 7114 | 7114 | P1A109J | B31.3 | 6 | 1338-1 | 0 |  | B |  | 1 | 1 | 12.4375 | 1.04 | CUTPIPE |  | PIPE PE SMLS ASME B36.10M SCH 40 CS ASTM A106 GR B HOT-DIP GALV |  | FALSE |  | 1 | GALV | - | N/A |  | 1"-AIR-64932-P1A109J-6 | 64932-P1A109J-6 | 0 | 4456 | WDM | -
BR | 7114 | 7114 | P1A109J | B31.3 | 6 | 1338-1 | 0 |  | A |  | 1 | 1 | 16.5 | 1.38 | CUTPIPE |  | PIPE PE SMLS ASME B36.10M SCH 40 CS ASTM A106 GR B HOT-DIP GALV |  | FALSE |  | 1 | GALV | - | N/A |  | 1"-AIR-64932-P1A109J-6 | 64932-P1A109J-6 | 0 | 4456 | WDM | -
BR | 7114 | 7114 | P1A109J | B31.3 | 6 | 1338-1 | 0 |  | 1 | A106-AAPA100_STD | 1 | 1 | 30 | 0 |  |  | PIPE PE SMLS ASME B36.10M SCH 40 CS ASTM A106 GR B HOT-DIP GALV |  | FALSE |  | 1 | GALV | - | N/A |  | 1"-AIR-64932-P1A109J-6 | 64932-P1A109J-6 | 0 | 4456 | WDM | -
BR | 7114 | 7114 | P1A109J | B31.3 | 6 | 1338-1 | 0 |  | 3 | CS-AAFSBB0_STD | 1 | 1 | 0 | 0 |  |  | FLANGE SW CL150 RF ASME B16.5 FS ASTM A105 HOT-DIP GALV STD |  | FALSE |  | 1 | GALV | - | N/A |  | 1"-AIR-64932-P1A109J-6 | 64932-P1A109J-6 | 0 | 4456 | WDM | -
BR | 7114 | 7114 | P1A109J | B31.3 | 6 | 1338-1 | 0 |  | 2 | CS-ABEC330_3000 | 1 | 1 | 0 | 0 |  |  | ELBOW, 45 DEG ASME B16.11 SW CL3000 FS ASTM A105 |  | FALSE |  | 1 | GALV | - | N/A |  | 1"-AIR-64932-P1A109J-6 | 64932-P1A109J-6 | 0 | 4456 | WDM | -
BR | 7114 | 7114 | P1A109J | B31.3 | 6 | 1338-2 | 0 |  | A |  | 1 | 1 | 3.875 | 0.32 | CUTPIPE |  | PIPE PE SMLS ASME B36.10M SCH 40 CS ASTM A106 GR B HOT-DIP GALV |  | FALSE |  | 1 | GALV | - | N/A |  | 1"-AIR-64932-P1A109J-6 | 64932-P1A109J-6 | 0 | 4456 | WDM | -
BR | 7114 | 7114 | P1A109J | B31.3 | 6 | 1338-2 | 0 |  | D |  | 1 | 1 | 3.875 | 0.32 | CUTPIPE |  | PIPE PE SMLS ASME B36.10M SCH 40 CS ASTM A106 GR B HOT-DIP GALV |  | FALSE |  | 1 | GALV | - | N/A |  | 1"-AIR-64932-P1A109J-6 | 64932-P1A109J-6 | 0 | 4456 | WDM | -
BR | 7114 | 7114 | P1A109J | B31.3 | 6 | 1338-2 | 0 |  | C |  | 1 | 1 | 10.125 | 0.84 | CUTPIPE |  | PIPE PE SMLS ASME B36.10M SCH 40 CS ASTM A106 GR B HOT-DIP GALV |  | FALSE |  | 1 | GALV | - | N/A |  | 1"-AIR-64932-P1A109J-6 | 64932-P1A109J-6 | 0 | 4456 | WDM | -
BR | 7114 | 7114 | P1A109J | B31.3 | 6 | 1338-2 | 0 |  | 1 | A106-AAPA100_STD | 1 | 1 | 19.2 | 0 |  |  | PIPE PE SMLS ASME B36.10M SCH 40 CS ASTM A106 GR B HOT-DIP GALV |  | FALSE |  | 1 | GALV | - | N/A |  | 1"-AIR-64932-P1A109J-6 | 64932-P1A109J-6 | 0 | 4456 | WDM | -
BR | 7114 | 7114 | P1A109J | B31.3 | 6 | 1338-2 | 0 |  | 5 | CS-AAFSBB0_STD | 1 | 1 | 0 | 0 |  |  | FLANGE SW CL150 RF ASME B16.5 FS ASTM A105 HOT-DIP GALV STD |  | FALSE |  | 1 | GALV | - | N/A |  | 1"-AIR-64932-P1A109J-6 | 64932-P1A109J-6 | 0 | 4456 | WDM | -
BR | 7114 | 7114 | P1A109J | B31.3 | 6 | 1338-2 | 0 |  | 6 | CS-AAFSBB0_STD | 1 | 1 | 0 | 0 |  |  | FLANGE SW CL150 RF ASME B16.5 FS ASTM A105 HOT-DIP GALV STD |  | FALSE |  | 1 | GALV | - | N/A |  | 1"-AIR-64932-P1A109J-6 | 64932-P1A109J-6 | 0 | 4456 | WDM | -
BR | 7114 | 7114 | P1A109J | B31.3 | 6 | 1338-2 | 0 |  | 4 | CS-ABEB330_3000 | 1 | 1 | 0 | 0 |  |  | ELBOW, 90 DEG ASME B16.11 SW CL3000 FS ASTM A105 |  | FALSE |  | 1 | GALV | - | N/A |  | 1"-AIR-64932-P1A109J-6 | 64932-P1A109J-6 | 0 | 4456 | WDM | -
BR | 7114 | 7114 | P1A109J | B31.3 | 6 | 1338-2 | 0 |  | B |  | 1/2 | 1 | 2.875 | 0.24 | CUTPIPE |  | PIPE PE SMLS ASME B36.10M SCH 40 CS ASTM A106 GR B HOT-DIP GALV |  | FALSE |  | 1 | GALV | - | N/A |  | 1"-AIR-64932-P1A109J-6 | 64932-P1A109J-6 | 0 | 4456 | WDM | -
BR | 7114 | 7114 | P1A109J | B31.3 | 6 | 1338-2 | 0 |  | 2 | A106-AAPA100_STD | 1/2 | 1 | 3.6 | 0 |  |  | PIPE PE SMLS ASME B36.10M SCH 40 CS ASTM A106 GR B HOT-DIP GALV |  | FALSE |  | 1 | GALV | - | N/A |  | 1"-AIR-64932-P1A109J-6 | 64932-P1A109J-6 | 0 | 4456 | WDM | -
BR | 7114 | 7114 | P1A109J | B31.3 | 6 | 1338-2 | 0 |  | 7 | CS-AAFSBB0_STD | 1/2 | 1 | 0 | 0 |  |  | FLANGE SW CL150 RF ASME B16.5 FS ASTM A105 HOT-DIP GALV STD |  | FALSE |  | 1 | GALV | - | N/A |  | 1"-AIR-64932-P1A109J-6 | 64932-P1A109J-6 | 0 | 4456 | WDM | -
BR | 7114 | 7114 | P1A109J | B31.3 | 6 | 1338-2 | 0 |  | 3 | CS-ABTA330_3000 | 1X1/2 | 1 | 0 | 0 |  |  | TEE, ASME B16.11 SW CL3000 FS ASTM A105 |  | FALSE |  | 1 | GALV | - | N/A |  | 1"-AIR-64932-P1A109J-6 | 64932-P1A109J-6 | 0 | 4456 | WDM | -
BR | 7114 | 7114 | P1A109J | B31.3 | 6 | 1339-1 | 0 |  | 7 | A106-00NPC0L_XS | 1/2 | 1 | 0 | 0 |  |  | NIPPLE POE/TOE NPT 3" LONG SCH 80 CS ASTM A106 GR B SMLS HOT DIPPED GALVANIZED |  | FALSE |  | 1 | GALV | - | N/A |  | 1"-AIR-64932-P1A109J-6 | 64932-P1A109J-6 | 0 | 4456 | WDM | -
BR | 7114 | 7114 | P1A109J | B31.3 | 6 | 1339-1 | 0 |  | B |  | 3/4 | 1 | 3.625 | 0.3 | CUTPIPE |  | PIPE PE SMLS ASME B36.10M SCH 40 CS ASTM A106 GR B HOT-DIP GALV |  | FALSE |  | 1 | GALV | - | N/A |  | 1"-AIR-64932-P1A109J-6 | 64932-P1A109J-6 | 0 | 4456 | WDM | -
BR | 7114 | 7114 | P1A109J | B31.3 | 6 | 1339-1 | 0 |  | A |  | 3/4 | 1 | 5.9375 | 0.49 | CUTPIPE |  | PIPE PE SMLS ASME B36.10M SCH 40 CS ASTM A106 GR B HOT-DIP GALV |  | FALSE |  | 1 | GALV | - | N/A |  | 1"-AIR-64932-P1A109J-6 | 64932-P1A109J-6 | 0 | 4456 | WDM | -
BR | 7114 | 7114 | P1A109J | B31.3 | 6 | 1339-1 | 0 |  | 4 | A106-00NPC0L_XS | 3/4 | 1 | 0 | 0 |  |  | NIPPLE POE/TOE NPT 3" LONG SCH 80 CS ASTM A106 GR B SMLS HOT DIPPED GALVANIZED |  | FALSE |  | 1 | GALV | - | N/A |  | 1"-AIR-64932-P1A109J-6 | 64932-P1A109J-6 | 0 | 4456 | WDM | -
BR | 7114 | 7114 | P1A109J | B31.3 | 6 | 1339-1 | 0 |  | 1 | A106-AAPA100_STD | 3/4 | 1 | 10.8 | 0 |  |  | PIPE PE SMLS ASME B36.10M SCH 40 CS ASTM A106 GR B HOT-DIP GALV |  | FALSE |  | 1 | GALV | - | N/A |  | 1"-AIR-64932-P1A109J-6 | 64932-P1A109J-6 | 0 | 4456 | WDM | -
BR | 7114 | 7114 | P1A109J | B31.3 | 6 | 1339-1 | 0 |  | 5 | CS-ABCF330_3000 | 3/4 | 1 | 0 | 0 |  |  | CPLG FULL ASME B16.11 SW CL3000 FS ASTM A105 |  | FALSE |  | 1 | GALV | - | N/A |  | 1"-AIR-64932-P1A109J-6 | 64932-P1A109J-6 | 0 | 4456 | WDM | -
BR | 7114 | 7114 | P1A109J | B31.3 | 6 | 1339-1 | 0 |  | 6 | CS-ABEB330_3000 | 3/4 | 1 | 0 | 0 |  |  | ELBOW, 90 DEG ASME B16.11 SW CL3000 FS ASTM A105 |  | FALSE |  | 1 | GALV | - | N/A |  | 1"-AIR-64932-P1A109J-6 | 64932-P1A109J-6 | 0 | 4456 | WDM | -
BR | 7114 | 7114 | P1A109J | B31.3 | 6 | 1339-1 | 0 |  | 3 | CS-00RR330_3000 | 3/4X1/2 | 1 | 0 | 0 |  |  | REDUCER INSERT SW CL3000 FS ASTM A105 |  | FALSE |  | 1 | GALV | - | N/A |  | 1"-AIR-64932-P1A109J-6 | 64932-P1A109J-6 | 0 | 4456 | WDM | -
BR | 7114 | 7114 | P1A109J | B31.3 | 6 | 1339-1 | 0 |  | 2 | CS-ABTA330_3000 | 3/4X1/2 | 1 | 0 | 0 |  |  | TEE, ASME B16.11 SW CL3000 FS ASTM A105 |  | FALSE |  | 1 | GALV | - | N/A |  | 1"-AIR-64932-P1A109J-6 | 64932-P1A109J-6 | 0 | 4456 | WDM | -
BR | 7114 | 7114 | P1A109J | B31.3 | 6 | 1339-2 | 0 |  | 3 | CS-AAFSBB0_STD | 1 | 1 | 0 | 0 |  |  | FLANGE SW CL150 RF ASME B16.5 FS ASTM A105 HOT-DIP GALV STD |  | FALSE |  | 1 | GALV | - | N/A |  | 1"-AIR-64932-P1A109J-6 | 64932-P1A109J-6 | 0 | 4456 | WDM | -
BR | 7114 | 7114 | P1A109J | B31.3 | 6 | 1339-2 | 0 |  | 1 | CS-00RR330_3000 | 1X3/4 | 1 | 0 | 0 |  |  | REDUCER INSERT SW CL3000 FS ASTM A105 |  | FALSE |  | 1 | GALV | - | N/A |  | 1"-AIR-64932-P1A109J-6 | 64932-P1A109J-6 | 0 | 4456 | WDM | -
BR | 7114 | 7114 | P1A109J | B31.3 | 6 | 1339-2 | 0 |  | 2 | A106-00NPC0L_XS | 3/4 | 1 | 0 | 0 |  |  | NIPPLE POE/TOE NPT 3" LONG SCH 80 CS ASTM A106 GR B SMLS HOT DIPPED GALVANIZED |  | FALSE |  | 1 | GALV | - | N/A |  | 1"-AIR-64932-P1A109J-6 | 64932-P1A109J-6 | 0 | 4456 | WDM | -
BR | 7114 | 7114 | P1B43BL | B31.3 | 6 | 134-1 | 0 |  | A |  | 1 | 1 | 4.4375 | 0.37 | CUTPIPE |  | PIPE BE WELDED ASME B36.19M SCH 10S SS ASTM A312 GR TP316/316L |  | FALSE |  | 1 | NONE | - | N/A |  | 1.5"-ADD-64222-P1B43BL-6-C2E-1.5"-TE | 64222-P1B43BL-6 | 0 | 4456 | KN | -
BR | 7114 | 7114 | P1B43BL | B31.3 | 6 | 134-1 | 0 |  | 2 | 316-AAFWBB0_10S | 1 | 1 | 0 | 0 |  |  | FLANGE WN CL150 RF ASME B16.5 SCH 10S FORGED SS ASTM A182 GR F316 / 316L |  | FALSE |  | 1 | NONE | - | N/A |  | 1.5"-ADD-64222-P1B43BL-6-C2E-1.5"-TE | 64222-P1B43BL-6 | 0 | 4456 | KN | -
BR | 7114 | 7114 | P1B43BL | B31.3 | 6 | 134-1 | 0 |  | 3 | 316-AAFWBB0_10S | 1 | 1 | 0 | 0 |  |  | FLANGE WN CL150 RF ASME B16.5 SCH 10S FORGED SS ASTM A182 GR F316 / 316L |  | FALSE |  | 1 | NONE | - | N/A |  | 1.5"-ADD-64222-P1B43BL-6-C2E-1.5"-TE | 64222-P1B43BL-6 | 0 | 4456 | KN | -
BR | 7114 | 7114 | P1B43BL | B31.3 | 6 | 134-1 | 0 |  | 1 | 316W-AAPS200_10S | 1 | 1 | 4.8 | 0 |  |  | PIPE BE WELDED ASME B36.19M SCH 10S SS ASTM A312 GR TP316/316L |  | FALSE |  | 1 | NONE | - | N/A |  | 1.5"-ADD-64222-P1B43BL-6-C2E-1.5"-TE | 64222-P1B43BL-6 | 0 | 4456 | KN | -
BR | 7114 | 7114 | P1B43BL | B31.3 | 6 | 134-2 | 0 |  | D |  | 1 | 1 | 8.375 | 0.7 | CUTPIPE |  | PIPE BE WELDED ASME B36.19M SCH 10S SS ASTM A312 GR TP316/316L |  | FALSE |  | 1 | NONE | - | N/A |  | 1.5"-ADD-64222-P1B43BL-6-C2E-1.5"-TE | 64222-P1B43BL-6 | 0 | 4456 | KN | -
BR | 7114 | 7114 | P1B43BL | B31.3 | 6 | 134-2 | 0 |  | A |  | 1 | 1 | 8.5625 | 0.71 | CUTPIPE |  | PIPE BE WELDED ASME B36.19M SCH 10S SS ASTM A312 GR TP316/316L |  | FALSE |  | 1 | NONE | - | N/A |  | 1.5"-ADD-64222-P1B43BL-6-C2E-1.5"-TE | 64222-P1B43BL-6 | 0 | 4456 | KN | -
BR | 7114 | 7114 | P1B43BL | B31.3 | 6 | 134-2 | 0 |  | B |  | 1 | 1 | 16.0625 | 1.34 | CUTPIPE |  | PIPE BE WELDED ASME B36.19M SCH 10S SS ASTM A312 GR TP316/316L |  | FALSE |  | 1 | NONE | - | N/A |  | 1.5"-ADD-64222-P1B43BL-6-C2E-1.5"-TE | 64222-P1B43BL-6 | 0 | 4456 | KN | -
BR | 7114 | 7114 | P1B43BL | B31.3 | 6 | 134-2 | 0 |  | C |  | 1 | 1 | 32.3125 | 2.69 | CUTPIPE |  | PIPE BE WELDED ASME B36.19M SCH 10S SS ASTM A312 GR TP316/316L |  | FALSE |  | 1 | NONE | - | N/A |  | 1.5"-ADD-64222-P1B43BL-6-C2E-1.5"-TE | 64222-P1B43BL-6 | 0 | 4456 | KN | -
BR | 7114 | 7114 | P1B43BL | B31.3 | 6 | 134-2 | 0 |  | 9 | 316-AAFWBB0_10S | 1 | 1 | 0 | 0 |  |  | FLANGE WN CL150 RF ASME B16.5 SCH 10S FORGED SS ASTM A182 GR F316 / 316L |  | FALSE |  | 1 | NONE | - | N/A |  | 1.5"-ADD-64222-P1B43BL-6-C2E-1.5"-TE | 64222-P1B43BL-6 | 0 | 4456 | KN | -
BR | 7114 | 7114 | P1B43BL | B31.3 | 6 | 134-2 | 0 |  | 5 | 316W-AAEA200_10S | 1 | 1 | 0 | 0 |  |  | ELBOW, 90 DEG LR ASME B16.9 BW SCH 10S SS ASTM A403 GR WP316/316L WELDED |  | FALSE |  | 1 | NONE | - | N/A |  | 1.5"-ADD-64222-P1B43BL-6-C2E-1.5"-TE | 64222-P1B43BL-6 | 0 | 4456 | KN | -
BR | 7114 | 7114 | P1B43BL | B31.3 | 6 | 134-2 | 0 |  | 6 | 316W-AAEA200_10S | 1 | 1 | 0 | 0 |  |  | ELBOW, 90 DEG LR ASME B16.9 BW SCH 10S SS ASTM A403 GR WP316/316L WELDED |  | FALSE |  | 1 | NONE | - | N/A |  | 1.5"-ADD-64222-P1B43BL-6-C2E-1.5"-TE | 64222-P1B43BL-6 | 0 | 4456 | KN | -
BR | 7114 | 7114 | P1B43BL | B31.3 | 6 | 134-2 | 0 |  | 7 | 316W-AAEA200_10S | 1 | 1 | 0 | 0 |  |  | ELBOW, 90 DEG LR ASME B16.9 BW SCH 10S SS ASTM A403 GR WP316/316L WELDED |  | FALSE |  | 1 | NONE | - | N/A |  | 1.5"-ADD-64222-P1B43BL-6-C2E-1.5"-TE | 64222-P1B43BL-6 | 0 | 4456 | KN | -
BR | 7114 | 7114 | P1B43BL | B31.3 | 6 | 134-2 | 0 |  | 1 | 316W-AAPS200_10S | 1 | 1 | 66 | 0 |  |  | PIPE BE WELDED ASME B36.19M SCH 10S SS ASTM A312 GR TP316/316L |  | FALSE |  | 1 | NONE | - | N/A |  | 1.5"-ADD-64222-P1B43BL-6-C2E-1.5"-TE | 64222-P1B43BL-6 | 0 | 4456 | KN | -
BR | 7114 | 7114 | P1B43BL | B31.3 | 6 | 134-2 | 0 |  | 8 | 316-AAFWBB0_10S | 1 1/2 | 1 | 0 | 0 |  |  | FLANGE WN CL150 RF ASME B16.5 SCH 10S FORGED SS ASTM A182 GR F316 / 316L |  | FALSE |  | 1 | NONE | - | N/A |  | 1.5"-ADD-64222-P1B43BL-6-C2E-1.5"-TE | 64222-P1B43BL-6 | 0 | 4456 | KN | -
BR | 7114 | 7114 | P1B43BL | B31.3 | 6 | 134-2 | 0 |  | 2 | 316W-AARC200_10S | 1 1/2X1 | 1 | 0 | 0 |  |  | REDUCER, CONC ASME B16.9 BW SCH 10S SS ASTM A403 GR WP316/316L WELDED |  | FALSE |  | 1 | NONE | - | N/A |  | 1.5"-ADD-64222-P1B43BL-6-C2E-1.5"-TE | 64222-P1B43BL-6 | 0 | 4456 | KN | -
BR | 7114 | 7114 | P1B43BL | B31.3 | 6 | 134-2 | 0 |  | 10 | 316-AAFWBB0_10S | 1/2 | 1 | 0 | 0 |  |  | FLANGE WN CL150 RF ASME B16.5 SCH 10S FORGED SS ASTM A182 GR F316 / 316L |  | FALSE |  | 1 | NONE | - | N/A |  | 1.5"-ADD-64222-P1B43BL-6-C2E-1.5"-TE | 64222-P1B43BL-6 | 0 | 4456 | KN | -
BR | 7114 | 7114 | P1B43BL | B31.3 | 6 | 134-2 | 0 |  | 3 | 316W-AATA200_10S | 1X1 | 1 | 0 | 0 |  |  | TEE, ASME B16.9 BW SCH 10S SS ASTM A403 GR WP316/316L WELDED |  | FALSE |  | 1 | NONE | - | N/A |  | 1.5"-ADD-64222-P1B43BL-6-C2E-1.5"-TE | 64222-P1B43BL-6 | 0 | 4456 | KN | -
BR | 7114 | 7114 | P1B43BL | B31.3 | 6 | 134-2 | 0 |  | 4 | 316W-AARE200_10S | 1X1/2 | 1 | 0 | 0 |  |  | REDUCER, ECC ASME B16.9 BW SCH 10S SS ASTM A403 GR WP316/316L WELDED |  | FALSE |  | 1 | NONE | - | N/A |  | 1.5"-ADD-64222-P1B43BL-6-C2E-1.5"-TE | 64222-P1B43BL-6 | 0 | 4456 | KN | -
BR | 7114 | 7114 | P1A109J | B31.3 | 6 | 1340-1 | 0 |  | 4 | A106-00NPC0J_XS | 1/2 | 1 | 0 | 0 |  |  | NIPPLE POE/TOE 2" NPT LONG SCH 80 CS ASTM A106 GR B SMLS HOT DIPPED GALVANIZED |  | FALSE |  | 1 | GALV | - | N/A |  | 3/4"-AIR-65463-P1A109J-6 | 65463-P1A109J-6 | 0 | 4456 | WDM | -
BR | 7114 | 7114 | P1A109J | B31.3 | 6 | 1340-1 | 0 |  | 1 | CS-00RR330_3000 | 1/2 | 1 | 0 | 0 |  |  | REDUCER INSERT SW CL3000 FS ASTM A105 |  | FALSE |  | 1 | GALV | - | N/A |  | 3/4"-AIR-65463-P1A109J-6 | 65463-P1A109J-6 | 0 | 4456 | WDM | -
BR | 7114 | 7114 | P1A109J | B31.3 | 6 | 1340-1 | 0 |  | 3 | A106-00NPC0L_XS | 3/4 | 1 | 0 | 0 |  |  | NIPPLE POE/TOE 3" NPT LONG SCH 80 CS ASTM A106 GR B SMLS HOT DIPPED GALVANIZED |  | FALSE |  | 1 | GALV | - | N/A |  | 3/4"-AIR-65463-P1A109J-6 | 65463-P1A109J-6 | 0 | 4456 | WDM | -
BR | 7114 | 7114 | P1A109J | B31.3 | 6 | 1340-1 | 0 |  | 2 | CS-ABEB330_3000 | 3/4 | 1 | 0 | 0 |  |  | ELBOW, 90 DEG ASME B16.11SW CL3000 FS ASTM A105 |  | FALSE |  | 1 | GALV | - | N/A |  | 3/4"-AIR-65463-P1A109J-6 | 65463-P1A109J-6 | 0 | 4456 | WDM | -
BR | 7114 | 7114 | P1A109J | B31.3 | 6 | 1341-1 | 0 |  | 1 | A106-00NPC0L_XS | 1/2 | 1 | 0 | 0 |  |  | NIPPLE POE/TOE 3" NPT LONG SCH 80 CS ASTM A106 GR B SMLS HOT DIPPED GALVANIZED |  | FALSE |  | 1 | GALV | - | N/A |  | 1/2"-AIR-65464-P1A109J-6 | 65464-P1A109J-6 | 0 | 4456 | WDM | -
BR | 7114 | 7114 | P1B43BL | B31.3 | 6 | 135-1 | 0 |  | A |  | 1 | 1 | 4.9375 | 0.41 | CUTPIPE |  | PIPE BE WELDED ASME B36.19M SCH 10S SS ASTM A312 GR TP316/316L |  | FALSE |  | 1 | N/A | - | N/A |  | 1"-ADD-64224-P1B43BL-6-C2E-1.5"-TE | 64224-P1B43BL-6 | 0 | 4456 | AA | -
BR | 7114 | 7114 | P1B43BL | B31.3 | 6 | 135-1 | 0 |  | G |  | 1 | 1 | 5 | 0.42 | CUTPIPE |  | PIPE BE WELDED ASME B36.19M SCH 10S SS ASTM A312 GR TP316/316L |  | FALSE |  | 1 | N/A | - | N/A |  | 1"-ADD-64224-P1B43BL-6-C2E-1.5"-TE | 64224-P1B43BL-6 | 0 | 4456 | AA | -
BR | 7114 | 7114 | P1B43BL | B31.3 | 6 | 135-1 | 0 |  | F |  | 1 | 1 | 15 | 1.25 | CUTPIPE |  | PIPE BE WELDED ASME B36.19M SCH 10S SS ASTM A312 GR TP316/316L |  | FALSE |  | 1 | N/A | - | N/A |  | 1"-ADD-64224-P1B43BL-6-C2E-1.5"-TE | 64224-P1B43BL-6 | 0 | 4456 | AA | -
BR | 7114 | 7114 | P1B43BL | B31.3 | 6 | 135-1 | 0 |  | H |  | 1 | 1 | 16.75 | 1.4 | CUTPIPE |  | PIPE BE WELDED ASME B36.19M SCH 10S SS ASTM A312 GR TP316/316L |  | FALSE |  | 1 | N/A | - | N/A |  | 1"-ADD-64224-P1B43BL-6-C2E-1.5"-TE | 64224-P1B43BL-6 | 0 | 4456 | AA | -
BR | 7114 | 7114 | P1B43BL | B31.3 | 6 | 135-1 | 0 |  | C |  | 1 | 1 | 18.625 | 1.55 | CUTPIPE |  | PIPE BE WELDED ASME B36.19M SCH 10S SS ASTM A312 GR TP316/316L |  | FALSE |  | 1 | N/A | - | N/A |  | 1"-ADD-64224-P1B43BL-6-C2E-1.5"-TE | 64224-P1B43BL-6 | 0 | 4456 | AA | -
BR | 7114 | 7114 | P1B43BL | B31.3 | 6 | 135-1 | 0 |  | E |  | 1 | 1 | 24.375 | 2.03 | CUTPIPE |  | PIPE BE WELDED ASME B36.19M SCH 10S SS ASTM A312 GR TP316/316L |  | FALSE |  | 1 | N/A | - | N/A |  | 1"-ADD-64224-P1B43BL-6-C2E-1.5"-TE | 64224-P1B43BL-6 | 0 | 4456 | AA | -
BR | 7114 | 7114 | P1B43BL | B31.3 | 6 | 135-1 | 0 |  | B |  | 1 | 1 | 25.3125 | 2.11 | CUTPIPE |  | PIPE BE WELDED ASME B36.19M SCH 10S SS ASTM A312 GR TP316/316L |  | FALSE |  | 1 | N/A | - | N/A |  | 1"-ADD-64224-P1B43BL-6-C2E-1.5"-TE | 64224-P1B43BL-6 | 0 | 4456 | AA | -
BR | 7114 | 7114 | P1B43BL | B31.3 | 6 | 135-1 | 0 |  | D |  | 1 | 1 | 36.75 | 3.06 | CUTPIPE |  | PIPE BE WELDED ASME B36.19M SCH 10S SS ASTM A312 GR TP316/316L |  | FALSE |  | 1 | N/A | - | N/A |  | 1"-ADD-64224-P1B43BL-6-C2E-1.5"-TE | 64224-P1B43BL-6 | 0 | 4456 | AA | -
BR | 7114 | 7114 | P1B43BL | B31.3 | 6 | 135-1 | 0 |  | 14 | 316-AAFWBB0_10S | 1 | 1 | 0 | 0 |  |  | FLANGE WN CL150 RF ASME B16.5 SCH 10S FORGED SS ASTM A182 GR F316 / 316L |  | FALSE |  | 1 | N/A | - | N/A |  | 1"-ADD-64224-P1B43BL-6-C2E-1.5"-TE | 64224-P1B43BL-6 | 0 | 4456 | AA | -
BR | 7114 | 7114 | P1B43BL | B31.3 | 6 | 135-1 | 0 |  | 15 | 316-AAFWBB0_10S | 1 | 1 | 0 | 0 |  |  | FLANGE WN CL150 RF ASME B16.5 SCH 10S FORGED SS ASTM A182 GR F316 / 316L |  | FALSE |  | 1 | N/A | - | N/A |  | 1"-ADD-64224-P1B43BL-6-C2E-1.5"-TE | 64224-P1B43BL-6 | 0 | 4456 | AA | -
BR | 7114 | 7114 | P1B43BL | B31.3 | 6 | 135-1 | 0 |  | 10 | 316W-AAEA200_10S | 1 | 1 | 0 | 0 |  |  | ELBOW, 90 DEG LR ASME B16.9 BW SCH 10S SS ASTM A403 GR WP316/316L WELDED |  | FALSE |  | 1 | N/A | - | N/A |  | 1"-ADD-64224-P1B43BL-6-C2E-1.5"-TE | 64224-P1B43BL-6 | 0 | 4456 | AA | -
BR | 7114 | 7114 | P1B43BL | B31.3 | 6 | 135-1 | 0 |  | 11 | 316W-AAEA200_10S | 1 | 1 | 0 | 0 |  |  | ELBOW, 90 DEG LR ASME B16.9 BW SCH 10S SS ASTM A403 GR WP316/316L WELDED |  | FALSE |  | 1 | N/A | - | N/A |  | 1"-ADD-64224-P1B43BL-6-C2E-1.5"-TE | 64224-P1B43BL-6 | 0 | 4456 | AA | -
BR | 7114 | 7114 | P1B43BL | B31.3 | 6 | 135-1 | 0 |  | 12 | 316W-AAEA200_10S | 1 | 1 | 0 | 0 |  |  | ELBOW, 90 DEG LR ASME B16.9 BW SCH 10S SS ASTM A403 GR WP316/316L WELDED |  | FALSE |  | 1 | N/A | - | N/A |  | 1"-ADD-64224-P1B43BL-6-C2E-1.5"-TE | 64224-P1B43BL-6 | 0 | 4456 | AA | -
BR | 7114 | 7114 | P1B43BL | B31.3 | 6 | 135-1 | 0 |  | 6 | 316W-AAEA200_10S | 1 | 1 | 0 | 0 |  |  | ELBOW, 90 DEG LR ASME B16.9 BW SCH 10S SS ASTM A403 GR WP316/316L WELDED |  | FALSE |  | 1 | N/A | - | N/A |  | 1"-ADD-64224-P1B43BL-6-C2E-1.5"-TE | 64224-P1B43BL-6 | 0 | 4456 | AA | -
BR | 7114 | 7114 | P1B43BL | B31.3 | 6 | 135-1 | 0 |  | 8 | 316W-AAEA200_10S | 1 | 1 | 0 | 0 |  |  | ELBOW, 90 DEG LR ASME B16.9 BW SCH 10S SS ASTM A403 GR WP316/316L WELDED |  | FALSE |  | 1 | N/A | - | N/A |  | 1"-ADD-64224-P1B43BL-6-C2E-1.5"-TE | 64224-P1B43BL-6 | 0 | 4456 | AA | -
BR | 7114 | 7114 | P1B43BL | B31.3 | 6 | 135-1 | 0 |  | 9 | 316W-AAEA200_10S | 1 | 1 | 0 | 0 |  |  | ELBOW, 90 DEG LR ASME B16.9 BW SCH 10S SS ASTM A403 GR WP316/316L WELDED |  | FALSE |  | 1 | N/A | - | N/A |  | 1"-ADD-64224-P1B43BL-6-C2E-1.5"-TE | 64224-P1B43BL-6 | 0 | 4456 | AA | -
BR | 7114 | 7114 | P1B43BL | B31.3 | 6 | 135-1 | 0 |  | 7 | 316W-AAEC200_10S | 1 | 1 | 0 | 0 |  |  | ELBOW, 45 DEG LR ASME B16.9 BW SCH 10S SS ASTM A403 GR WP316/316L WELDED |  | FALSE |  | 1 | N/A | - | N/A |  | 1"-ADD-64224-P1B43BL-6-C2E-1.5"-TE | 64224-P1B43BL-6 | 0 | 4456 | AA | -
BR | 7114 | 7114 | P1B43BL | B31.3 | 6 | 135-1 | 0 |  | 1 | 316W-AAPS200_10S | 1 | 1 | 147.6 | 0 |  |  | PIPE BE WELDED ASME B36.19M SCH 10S SS ASTM A312 GR TP316/316L |  | FALSE |  | 1 | N/A | - | N/A |  | 1"-ADD-64224-P1B43BL-6-C2E-1.5"-TE | 64224-P1B43BL-6 | 0 | 4456 | AA | -
BR | 7114 | 7114 | P1B43BL | B31.3 | 6 | 135-1 | 0 |  | 13 | 316-AAFWBB0_10S | 1 1/2 | 1 | 0 | 0 |  |  | FLANGE WN CL150 RF ASME B16.5 SCH 10S FORGED SS ASTM A182 GR F316 / 316L |  | FALSE |  | 1 | N/A | - | N/A |  | 1"-ADD-64224-P1B43BL-6-C2E-1.5"-TE | 64224-P1B43BL-6 | 0 | 4456 | AA | -
BR | 7114 | 7114 | P1B43BL | B31.3 | 6 | 135-1 | 0 |  | 2 | 316W-AARC200_10S | 1 1/2X1 | 1 | 0 | 0 |  |  | REDUCER, CONC ASME B16.9 BW SCH 10S SS ASTM A403 GR WP316/316L WELDED |  | FALSE |  | 1 | N/A | - | N/A |  | 1"-ADD-64224-P1B43BL-6-C2E-1.5"-TE | 64224-P1B43BL-6 | 0 | 4456 | AA | -
BR | 7114 | 7114 | P1B43BL | B31.3 | 6 | 135-1 | 0 |  | 16 | 316-AAFWBB0_10S | 1/2 | 1 | 0 | 0 |  |  | FLANGE WN CL150 RF ASME B16.5 SCH 10S FORGED SS ASTM A182 GR F316 / 316L |  | FALSE |  | 1 | N/A | - | N/A |  | 1"-ADD-64224-P1B43BL-6-C2E-1.5"-TE | 64224-P1B43BL-6 | 0 | 4456 | AA | -
BR | 7114 | 7114 | P1B43BL | B31.3 | 6 | 135-1 | 0 |  | 3 | 316W-AATA200_10S | 1X1 | 1 | 0 | 0 |  |  | TEE, ASME B16.9 BW SCH 10S SS ASTM A403 GR WP316/316L WELDED |  | FALSE |  | 1 | N/A | - | N/A |  | 1"-ADD-64224-P1B43BL-6-C2E-1.5"-TE | 64224-P1B43BL-6 | 0 | 4456 | AA | -
BR | 7114 | 7114 | P1B43BL | B31.3 | 6 | 135-1 | 0 |  | 4 | 316W-AATA200_10S | 1X1 | 1 | 0 | 0 |  |  | TEE, ASME B16.9 BW SCH 10S SS ASTM A403 GR WP316/316L WELDED |  | FALSE |  | 1 | N/A | - | N/A |  | 1"-ADD-64224-P1B43BL-6-C2E-1.5"-TE | 64224-P1B43BL-6 | 0 | 4456 | AA | -
BR | 7114 | 7114 | P1B43BL | B31.3 | 6 | 135-1 | 0 |  | 5 | 316W-AARE200_10S | 1X1/2 | 1 | 0 | 0 |  |  | REDUCER, ECC ASME B16.9 BW SCH 10S SS ASTM A403 GR WP316/316L WELDED |  | FALSE |  | 1 | N/A | - | N/A |  | 1"-ADD-64224-P1B43BL-6-C2E-1.5"-TE | 64224-P1B43BL-6 | 0 | 4456 | AA | -
BR | 7114 | 7114 | P1B43BL | B31.3 | 6 | 136-1 | 0 |  | A |  | 1 | 1 | 3.25 | 0.27 | CUTPIPE |  | PIPE BE SMLS OR WELDED ASME B36.19M SCH 10S SS ASTM A312 GR TP316/316L |  | FALSE |  | 1 | NONE | - | N/A |  | 2"-ADD-64225-P143BL-6-C2-1.5"-TE | 64225-P1B43BL-6 | 0 | 4456 | AA | -
BR | 7114 | 7114 | P1B43BL | B31.3 | 6 | 136-1 | 0 |  | 6 | 316-AAFWBB0_10S | 1 | 1 | 0 | 0 |  |  | FLANGE WN CL150 RF ASME B16.5 SCH 10S FORGED SS ASTM A182 GR F316 / 316L |  | FALSE |  | 1 | NONE | - | N/A |  | 2"-ADD-64225-P143BL-6-C2-1.5"-TE | 64225-P1B43BL-6 | 0 | 4456 | AA | -
BR | 7114 | 7114 | P1B43BL | B31.3 | 6 | 136-1 | 0 |  | 1 | 316-AAPS200_10S | 1 | 1 | 3.6 | 0 |  |  | PIPE BE SMLS OR WELDED ASME B36.19M SCH 10S SS ASTM A312 GR TP316/316L |  | FALSE |  | 1 | NONE | - | N/A |  | 2"-ADD-64225-P143BL-6-C2-1.5"-TE | 64225-P1B43BL-6 | 0 | 4456 | AA | -
BR | 7114 | 7114 | P1B43BL | B31.3 | 6 | 136-1 | 0 |  | 5 | 316-AAFWBB0_10S | 1 1/2 | 1 | 0 | 0 |  |  | FLANGE WN CL150 RF ASME B16.5 SCH 10S FORGED SS ASTM A182 GR F316 / 316L |  | FALSE |  | 1 | NONE | - | N/A |  | 2"-ADD-64225-P143BL-6-C2-1.5"-TE | 64225-P1B43BL-6 | 0 | 4456 | AA | -
BR | 7114 | 7114 | P1B43BL | B31.3 | 6 | 136-1 | 0 |  | 4 | 316-AAEA20A_10S | 3 | 1 | 0 | 0 |  |  | ELBOW, 90 DEG LR ASME B16.9 BW SCH 10S W/BRANCH.CONN SS ASTM A403 GR WP316/316L |  | FALSE |  | 1 | NONE | - | N/A |  | 2"-ADD-64225-P143BL-6-C2-1.5"-TE | 64225-P1B43BL-6 | 0 | 4456 | AA | -
BR | 7114 | 7114 | P1B43BL | B31.3 | 6 | 136-1 | 0 |  | 3 | 316-AARC200_10S | 3X1 | 1 | 0 | 0 |  |  | REDUCER, CONC ASME B16.9 BW SCH 10S SS ASTM A403 GR WP316/316L |  | FALSE |  | 1 | NONE | - | N/A |  | 2"-ADD-64225-P143BL-6-C2-1.5"-TE | 64225-P1B43BL-6 | 0 | 4456 | AA | -
BR | 7114 | 7114 | P1B43BL | B31.3 | 6 | 136-1 | 0 |  | 2 | 316-AARC200_10S | 3X1 1/2 | 1 | 0 | 0 |  |  | REDUCER, CONC ASME B16.9 BW SCH 10S SS ASTM A403 GR WP316/316L |  | FALSE |  | 1 | NONE | - | N/A |  | 2"-ADD-64225-P143BL-6-C2-1.5"-TE | 64225-P1B43BL-6 | 0 | 4456 | AA | -
BR | 7114 | 7114 | P1B43BL | B31.3 | 6 | 136-1 | 0 |  | 7 | 316-NATE530_3000 | 3X3/4 | 1 | 0 | 0 |  |  | ELBOLET MSS SP-97 NPT CL3000 FORGED SS ASTM A182 GR F316 / 316L |  | FALSE |  | 1 | NONE | - | N/A |  | 2"-ADD-64225-P143BL-6-C2-1.5"-TE | 64225-P1B43BL-6 | 0 | 4456 | AA | -
BR | 7114 | 7114 | P1B43BL | B31.3 | 6 | 137-1 | 0 |  | A |  | 1 | 1 | 11.1875 | 0.93 | CUTPIPE |  | PIPE BE WELDED ASME B36.19M SCH 10S SS ASTM A312 GR TP316/316L |  | FALSE |  | 1 | NONE | - | N/A |  | 2"-ADD-64225-P143BL-6-C2-1.5"-TE | 64225-P1B43BL-6 | 0 | 4456 | AA | -
BR | 7114 | 7114 | P1B43BL | B31.3 | 6 | 137-1 | 0 |  | E |  | 1 | 1 | 16 | 1.33 | CUTPIPE |  | PIPE BE WELDED ASME B36.19M SCH 10S SS ASTM A312 GR TP316/316L |  | FALSE |  | 1 | NONE | - | N/A |  | 2"-ADD-64225-P143BL-6-C2-1.5"-TE | 64225-P1B43BL-6 | 0 | 4456 | AA | -
BR | 7114 | 7114 | P1B43BL | B31.3 | 6 | 137-1 | 0 |  | D |  | 1 | 1 | 28.5625 | 2.38 | CUTPIPE |  | PIPE BE WELDED ASME B36.19M SCH 10S SS ASTM A312 GR TP316/316L |  | FALSE |  | 1 | NONE | - | N/A |  | 2"-ADD-64225-P143BL-6-C2-1.5"-TE | 64225-P1B43BL-6 | 0 | 4456 | AA | -
BR | 7114 | 7114 | P1B43BL | B31.3 | 6 | 137-1 | 0 |  | C |  | 1 | 1 | 30.25 | 2.52 | CUTPIPE |  | PIPE BE WELDED ASME B36.19M SCH 10S SS ASTM A312 GR TP316/316L |  | FALSE |  | 1 | NONE | - | N/A |  | 2"-ADD-64225-P143BL-6-C2-1.5"-TE | 64225-P1B43BL-6 | 0 | 4456 | AA | -
BR | 7114 | 7114 | P1B43BL | B31.3 | 6 | 137-1 | 0 |  | B |  | 1 | 1 | 40 | 3.33 | CUTPIPE |  | PIPE BE WELDED ASME B36.19M SCH 10S SS ASTM A312 GR TP316/316L |  | FALSE |  | 1 | NONE | - | N/A |  | 2"-ADD-64225-P143BL-6-C2-1.5"-TE | 64225-P1B43BL-6 | 0 | 4456 | AA | -
BR | 7114 | 7114 | P1B43BL | B31.3 | 6 | 137-1 | 0 |  | 2 | 316-AAEA200_10S | 1 | 1 | 0 | 0 |  |  | ELBOW, 90 DEG LR ASME B16.9 BW SCH 10S SS ASTM A403 GR WP316/316L WELDED |  | FALSE |  | 1 | NONE | - | N/A |  | 2"-ADD-64225-P143BL-6-C2-1.5"-TE | 64225-P1B43BL-6 | 0 | 4456 | AA | -
BR | 7114 | 7114 | P1B43BL | B31.3 | 6 | 137-1 | 0 |  | 3 | 316-AAEA200_10S | 1 | 1 | 0 | 0 |  |  | ELBOW, 90 DEG LR ASME B16.9 BW SCH 10S SS ASTM A403 GR WP316/316L WELDED |  | FALSE |  | 1 | NONE | - | N/A |  | 2"-ADD-64225-P143BL-6-C2-1.5"-TE | 64225-P1B43BL-6 | 0 | 4456 | AA | -
BR | 7114 | 7114 | P1B43BL | B31.3 | 6 | 137-1 | 0 |  | 4 | 316-AAEA200_10S | 1 | 1 | 0 | 0 |  |  | ELBOW, 90 DEG LR ASME B16.9 BW SCH 10S SS ASTM A403 GR WP316/316L WELDED |  | FALSE |  | 1 | NONE | - | N/A |  | 2"-ADD-64225-P143BL-6-C2-1.5"-TE | 64225-P1B43BL-6 | 0 | 4456 | AA | -
BR | 7114 | 7114 | P1B43BL | B31.3 | 6 | 137-1 | 0 |  | 5 | 316-AAEA200_10S | 1 | 1 | 0 | 0 |  |  | ELBOW, 90 DEG LR ASME B16.9 BW SCH 10S SS ASTM A403 GR WP316/316L WELDED |  | FALSE |  | 1 | NONE | - | N/A |  | 2"-ADD-64225-P143BL-6-C2-1.5"-TE | 64225-P1B43BL-6 | 0 | 4456 | AA | -
BR | 7114 | 7114 | P1B43BL | B31.3 | 6 | 137-1 | 0 |  | 7 | 316-AAFHBB0 | 1 | 1 | 0 | 0 |  |  | FLANGE SO CL150 RF ASME B16.5 FORGED SS ASTM A182 GR F316 / 316L |  | FALSE |  | 1 | NONE | - | N/A |  | 2"-ADD-64225-P143BL-6-C2-1.5"-TE | 64225-P1B43BL-6 | 0 | 4456 | AA | -
BR | 7114 | 7114 | P1B43BL | B31.3 | 6 | 137-1 | 0 |  | 6 | 316-AAFWBB0_10S | 1 | 1 | 0 | 0 |  |  | FLANGE WN CL150 RF ASME B16.5 SCH 10S FORGED SS ASTM A182 GR F316 / 316L |  | FALSE |  | 1 | NONE | - | N/A |  | 2"-ADD-64225-P143BL-6-C2-1.5"-TE | 64225-P1B43BL-6 | 0 | 4456 | AA | -
BR | 7114 | 7114 | P1B43BL | B31.3 | 6 | 137-1 | 0 |  | 1 | 316-AAPS200_10S | 1 | 1 | 126 | 0 |  |  | PIPE BE WELDED ASME B36.19M SCH 10S SS ASTM A312 GR TP316/316L |  | FALSE |  | 1 | NONE | - | N/A |  | 2"-ADD-64225-P143BL-6-C2-1.5"-TE | 64225-P1B43BL-6 | 0 | 4456 | AA | -
BR | 7114 | 7114 | P1B43BL | B31.3 | 6 | 137-2 | 0 |  | B |  | 1 | 1 | 2.75 | 0.23 | CUTPIPE |  | PIPE BE WELDED ASME B36.19M SCH 10S SS ASTM A312 GR TP316/316L |  | FALSE |  | 1 | NONE | - | N/A |  | 2"-ADD-64225-P143BL-6-C2-1.5"-TE | 64225-P1B43BL-6 | 0 | 4456 | AA | -
BR | 7114 | 7114 | P1B43BL | B31.3 | 6 | 137-2 | 0 |  | A |  | 1 | 1 | 13.25 | 1.1 | CUTPIPE |  | PIPE BE WELDED ASME B36.19M SCH 10S SS ASTM A312 GR TP316/316L |  | FALSE |  | 1 | NONE | - | N/A |  | 2"-ADD-64225-P143BL-6-C2-1.5"-TE | 64225-P1B43BL-6 | 0 | 4456 | AA | -
BR | 7114 | 7114 | P1B43BL | B31.3 | 6 | 137-2 | 0 |  | 2 | 316-AAEA200_10S | 1 | 1 | 0 | 0 |  |  | ELBOW, 90 DEG LR ASME B16.9 BW SCH 10S SS ASTM A403 GR WP316/316L WELDED |  | FALSE |  | 1 | NONE | - | N/A |  | 2"-ADD-64225-P143BL-6-C2-1.5"-TE | 64225-P1B43BL-6 | 0 | 4456 | AA | -
BR | 7114 | 7114 | P1B43BL | B31.3 | 6 | 137-2 | 0 |  | 3 | 316-AAFHBB0 | 1 | 1 | 0 | 0 |  |  | FLANGE SO CL150 RF ASME B16.5 FORGED SS ASTM A182 GR F316 / 316L |  | FALSE |  | 1 | NONE | - | N/A |  | 2"-ADD-64225-P143BL-6-C2-1.5"-TE | 64225-P1B43BL-6 | 0 | 4456 | AA | -
BR | 7114 | 7114 | P1B43BL | B31.3 | 6 | 137-2 | 0 |  | 4 | 316-AAFWBB0_10S | 1 | 1 | 0 | 0 |  |  | FLANGE WN CL150 RF ASME B16.5 SCH 10S FORGED SS ASTM A182 GR F316 / 316L |  | FALSE |  | 1 | NONE | - | N/A |  | 2"-ADD-64225-P143BL-6-C2-1.5"-TE | 64225-P1B43BL-6 | 0 | 4456 | AA | -
BR | 7114 | 7114 | P1B43BL | B31.3 | 6 | 137-2 | 0 |  | 1 | 316-AAPS200_10S | 1 | 1 | 16.8 | 0 |  |  | PIPE BE WELDED ASME B36.19M SCH 10S SS ASTM A312 GR TP316/316L |  | FALSE |  | 1 | NONE | - | N/A |  | 2"-ADD-64225-P143BL-6-C2-1.5"-TE | 64225-P1B43BL-6 | 0 | 4456 | AA | -
BR | 7114 | 7114 | P1B206AC | B31.3 | 6 | 138-1 | 0 |  | A |  | 2 | 1 | 3 | 0.25 | CUTPIPE |  | PIPE BE WELDED ASME B36.19M SCH 10S SS ASTM A312 GR TP304/304L |  | FALSE |  | 1 | NONE | - | N/A |  | 2"-V-64226-P1B206AC-6 | 64226-P1B206AC-6 | 0 | 4456 | AA | -
BR | 7114 | 7114 | P1B206AC | B31.3 | 6 | 138-1 | 0 |  | B |  | 2 | 1 | 38.125 | 3.18 | CUTPIPE |  | PIPE BE WELDED ASME B36.19M SCH 10S SS ASTM A312 GR TP304/304L |  | FALSE |  | 1 | NONE | - | N/A |  | 2"-V-64226-P1B206AC-6 | 64226-P1B206AC-6 | 0 | 4456 | AA | -
BR | 7114 | 7114 | P1B206AC | B31.3 | 6 | 138-1 | 0 |  | 5 | 304-AAFWBB0_10S | 2 | 1 | 0 | 0 |  |  | FLANGE WN CL150 RF ASME B16.5 SCH 10S FORGED SS ASTM A182 GR F304/304L |  | FALSE |  | 1 | NONE | - | N/A |  | 2"-V-64226-P1B206AC-6 | 64226-P1B206AC-6 | 0 | 4456 | AA | -
BR | 7114 | 7114 | P1B206AC | B31.3 | 6 | 138-1 | 0 |  | 6 | 304-AAFWBB0_10S | 2 | 1 | 0 | 0 |  |  | FLANGE WN CL150 RF ASME B16.5 SCH 10S FORGED SS ASTM A182 GR F304/304L |  | FALSE |  | 1 | NONE | - | N/A |  | 2"-V-64226-P1B206AC-6 | 64226-P1B206AC-6 | 0 | 4456 | AA | -
BR | 7114 | 7114 | P1B206AC | B31.3 | 6 | 138-1 | 0 |  | 1 | 304-AAPS200_10S | 2 | 1 | 42 | 0 |  |  | PIPE BE WELDED ASME B36.19M SCH 10S SS ASTM A312 GR TP304/304L |  | FALSE |  | 1 | NONE | - | N/A |  | 2"-V-64226-P1B206AC-6 | 64226-P1B206AC-6 | 0 | 4456 | AA | -
BR | 7114 | 7114 | P1B206AC | B31.3 | 6 | 138-1 | 0 |  | 3 | 304-AATA200_10S | 2X2 | 1 | 0 | 0 |  |  | TEE, ASME B16.9 BW SCH 10S SS ASTM A403 GR WP304/304L WELDED |  | FALSE |  | 1 | NONE | - | N/A |  | 2"-V-64226-P1B206AC-6 | 64226-P1B206AC-6 | 0 | 4456 | AA | -
BR | 7114 | 7114 | P1B206AC | B31.3 | 6 | 138-1 | 0 |  | 4 | 304-AAFWBB0_10S | 3 | 1 | 0 | 0 |  |  | FLANGE WN CL150 RF ASME B16.5 SCH 10S FORGED SS ASTM A182 GR F304/304L |  | FALSE |  | 1 | NONE | - | N/A |  | 2"-V-64226-P1B206AC-6 | 64226-P1B206AC-6 | 0 | 4456 | AA | -
BR | 7114 | 7114 | P1B206AC | B31.3 | 6 | 138-1 | 0 |  | 2 | 304-AARC200_10S | 3X2 | 1 | 0 | 0 |  |  | REDUCER, CONC ASME B16.9 BW SCH 10S SS ASTM A403 GR WP304/304L WELDED |  | FALSE |  | 1 | NONE | - | N/A |  | 2"-V-64226-P1B206AC-6 | 64226-P1B206AC-6 | 0 | 4456 | AA | -
BR | 7114 | 7114 | P1B206AC | B31.3 | 6 | 139-1 | 0 |  | B |  | 3 | 1 | 7.0625 | 0.59 | CUTPIPE |  | PIPE BE WELDED ASME B36.19M SCH 10S SS ASTM A312 GR TP304/304L |  | FALSE |  | 1 | NONE | - | N/A |  | 3"-V-64227-P1B206AC-6 | 64227-P1B206AC-6 | 0 | 4456 | AA | -
BR | 7114 | 7114 | P1B206AC | B31.3 | 6 | 139-1 | 0 |  | A |  | 3 | 1 | 66 | 5.5 | CUTPIPE |  | PIPE BE WELDED ASME B36.19M SCH 10S SS ASTM A312 GR TP304/304L |  | FALSE |  | 1 | NONE | - | N/A |  | 3"-V-64227-P1B206AC-6 | 64227-P1B206AC-6 | 0 | 4456 | AA | -
BR | 7114 | 7114 | P1B206AC | B31.3 | 6 | 139-1 | 0 |  | 2 | 304-AAEA200_10S | 3 | 1 | 0 | 0 |  |  | ELBOW, 90 DEG LR ASME B16.9 BW SCH 10S SS ASTM A403 GR WP304/304L WELDED |  | FALSE |  | 1 | NONE | - | N/A |  | 3"-V-64227-P1B206AC-6 | 64227-P1B206AC-6 | 0 | 4456 | AA | -
BR | 7114 | 7114 | P1B206AC | B31.3 | 6 | 139-1 | 0 |  | 3 | 304-AAEA200_10S | 3 | 1 | 0 | 0 |  |  | ELBOW, 90 DEG LR ASME B16.9 BW SCH 10S SS ASTM A403 GR WP304/304L WELDED |  | FALSE |  | 1 | NONE | - | N/A |  | 3"-V-64227-P1B206AC-6 | 64227-P1B206AC-6 | 0 | 4456 | AA | -
BR | 7114 | 7114 | P1B206AC | B31.3 | 6 | 139-1 | 0 |  | 4 | 304-AAEA200_10S | 3 | 1 | 0 | 0 |  |  | ELBOW, 90 DEG LR ASME B16.9 BW SCH 10S SS ASTM A403 GR WP304/304L WELDED |  | FALSE |  | 1 | NONE | - | N/A |  | 3"-V-64227-P1B206AC-6 | 64227-P1B206AC-6 | 0 | 4456 | AA | -
BR | 7114 | 7114 | P1B206AC | B31.3 | 6 | 139-1 | 0 |  | 5 | 304-AAFWBB0_10S | 3 | 1 | 0 | 0 |  |  | FLANGE WN CL150 RF ASME B16.5 SCH 10S FORGED SS ASTM A182 GR F304/304L |  | FALSE |  | 1 | NONE | - | N/A |  | 3"-V-64227-P1B206AC-6 | 64227-P1B206AC-6 | 0 | 4456 | AA | -
BR | 7114 | 7114 | P1B206AC | B31.3 | 6 | 139-1 | 0 |  | 6 | 304-AAFWBB0_10S | 3 | 1 | 0 | 0 |  |  | FLANGE WN CL150 RF ASME B16.5 SCH 10S FORGED SS ASTM A182 GR F304/304L |  | FALSE |  | 1 | NONE | - | N/A |  | 3"-V-64227-P1B206AC-6 | 64227-P1B206AC-6 | 0 | 4456 | AA | -
BR | 7114 | 7114 | P1B206AC | B31.3 | 6 | 139-1 | 0 |  | 1 | 304-AAPS200_10S | 3 | 1 | 73.2 | 0 |  |  | PIPE BE WELDED ASME B36.19M SCH 10S SS ASTM A312 GR TP304/304L |  | FALSE |  | 1 | NONE | - | N/A |  | 3"-V-64227-P1B206AC-6 | 64227-P1B206AC-6 | 0 | 4456 | AA | -
BR | 7114 | 7114 | P1B206AC | B31.3 | 6 | 14-1 | 0 |  | A |  | 1 | 1 | 5.75 | 0.48 | CUTPIPE |  | PIPE BE SMLS OR WELDED ASME B36.19M SCH 10S SS ASTM A312 GR TP304/304L |  | FALSE |  | 1 | NONE | - | N/A |  | 2"-V-64008-P1B206AC-6 | 64008-P1B206AC-6 | 0 | 4456 | KN | -
BR | 7114 | 7114 | P1B206AC | B31.3 | 6 | 14-1 | 0 |  | 4 | 304-AAEA200_10S | 1 | 1 | 0 | 0 |  |  | ELBOW, 90 DEG LR ASME B16.9 BW SCH 10S SS ASTM A403 GR WP304/304L SMLS OR WELDED |  | FALSE |  | 1 | NONE | - | N/A |  | 2"-V-64008-P1B206AC-6 | 64008-P1B206AC-6 | 0 | 4456 | KN | -
BR | 7114 | 7114 | P1B206AC | B31.3 | 6 | 14-1 | 0 |  | 6 | 304-AAFWBB0_10S | 1 | 1 | 0 | 0 |  |  | FLANGE WN CL150 RF ASME B16.5 SCH 10S FORGED SS ASTM A182 GR F304/304L |  | FALSE |  | 1 | NONE | - | N/A |  | 2"-V-64008-P1B206AC-6 | 64008-P1B206AC-6 | 0 | 4456 | KN | -
BR | 7114 | 7114 | P1B206AC | B31.3 | 6 | 14-1 | 0 |  | 1 | 304-AAPS200_10S | 1 | 1 | 6 | 0 |  |  | PIPE BE SMLS OR WELDED ASME B36.19M SCH 10S SS ASTM A312 GR TP304/304L |  | FALSE |  | 1 | NONE | - | N/A |  | 2"-V-64008-P1B206AC-6 | 64008-P1B206AC-6 | 0 | 4456 | KN | -
BR | 7114 | 7114 | P1B206AC | B31.3 | 6 | 14-1 | 0 |  | 3 | 304-AARC200_10S | 1X3/4 | 1 | 0 | 0 |  |  | REDUCER, CONC ASME B16.9 BW SCH 10S SS ASTM A403 GR WP304/304L SMLS OR WELDED |  | FALSE |  | 1 | NONE | - | N/A |  | 2"-V-64008-P1B206AC-6 | 64008-P1B206AC-6 | 0 | 4456 | KN | -
BR | 7114 | 7114 | P1B206AC | B31.3 | 6 | 14-1 | 0 |  | B |  | 3/4 | 1 | 20.25 | 1.69 | CUTPIPE |  | PIPE BE SMLS OR WELDED ASME B36.19M SCH 10S SS ASTM A312 GR TP304/304L |  | FALSE |  | 1 | NONE | - | N/A |  | 2"-V-64008-P1B206AC-6 | 64008-P1B206AC-6 | 0 | 4456 | KN | -
BR | 7114 | 7114 | P1B206AC | B31.3 | 6 | 14-1 | 0 |  | C |  | 3/4 | 1 | 34 | 2.83 | CUTPIPE |  | PIPE BE SMLS OR WELDED ASME B36.19M SCH 10S SS ASTM A312 GR TP304/304L |  | FALSE |  | 1 | NONE | - | N/A |  | 2"-V-64008-P1B206AC-6 | 64008-P1B206AC-6 | 0 | 4456 | KN | -
BR | 7114 | 7114 | P1B206AC | B31.3 | 6 | 14-1 | 0 |  | 5 | 304-AAEA200_10S | 3/4 | 1 | 0 | 0 |  |  | ELBOW, 90 DEG LR ASME B16.9 BW SCH 10S SS ASTM A403 GR WP304/304L SMLS OR WELDED |  | FALSE |  | 1 | NONE | - | N/A |  | 2"-V-64008-P1B206AC-6 | 64008-P1B206AC-6 | 0 | 4456 | KN | -
BR | 7114 | 7114 | P1B206AC | B31.3 | 6 | 14-1 | 0 |  | 7 | 304-AAFWBB0_10S | 3/4 | 1 | 0 | 0 |  |  | FLANGE WN CL150 RF ASME B16.5 SCH 10S FORGED SS ASTM A182 GR F304/304L |  | FALSE |  | 1 | NONE | - | N/A |  | 2"-V-64008-P1B206AC-6 | 64008-P1B206AC-6 | 0 | 4456 | KN | -
BR | 7114 | 7114 | P1B206AC | B31.3 | 6 | 14-1 | 0 |  | 2 | 304-AAPS200_10S | 3/4 | 1 | 55.2 | 0 |  |  | PIPE BE SMLS OR WELDED ASME B36.19M SCH 10S SS ASTM A312 GR TP304/304L |  | FALSE |  | 1 | NONE | - | N/A |  | 2"-V-64008-P1B206AC-6 | 64008-P1B206AC-6 | 0 | 4456 | KN | -
BR | 7114 | 7114 | P1B206AC | B31.3 | 6 | 14-2 | 0 |  | 5 | 304-AAFWBB0_10S | 2 | 1 | 0 | 0 |  |  | FLANGE WN CL150 RF ASME B16.5 SCH 10S FORGED SS ASTM A182 GR F304/304L |  | FALSE |  | 1 | NONE | - | N/A |  | 2"-V-64008-P1B206AC-6 | 64008-P1B206AC-6 | 0 | 4456 | KN | -
BR | 7114 | 7114 | P1B206AC | B31.3 | 6 | 14-2 | 0 |  | 2 | 304-AARC200_10S | 2X3/4 | 1 | 0 | 0 |  |  | REDUCER, CONC ASME B16.9 BW SCH 10S SS ASTM A403 GR WP304/304L WELDED |  | FALSE |  | 1 | NONE | - | N/A |  | 2"-V-64008-P1B206AC-6 | 64008-P1B206AC-6 | 0 | 4456 | KN | -
BR | 7114 | 7114 | P1B206AC | B31.3 | 6 | 14-2 | 0 |  | B |  | 3/4 | 1 | 3.875 | 0.32 | CUTPIPE |  | PIPE BE WELDED ASME B36.19M SCH 10S SS ASTM A312 GR TP304/304L |  | FALSE |  | 1 | NONE | - | N/A |  | 2"-V-64008-P1B206AC-6 | 64008-P1B206AC-6 | 0 | 4456 | KN | -
BR | 7114 | 7114 | P1B206AC | B31.3 | 6 | 14-2 | 0 |  | A |  | 3/4 | 1 | 5.125 | 0.43 | CUTPIPE |  | PIPE BE WELDED ASME B36.19M SCH 10S SS ASTM A312 GR TP304/304L |  | FALSE |  | 1 | NONE | - | N/A |  | 2"-V-64008-P1B206AC-6 | 64008-P1B206AC-6 | 0 | 4456 | KN | -
BR | 7114 | 7114 | P1B206AC | B31.3 | 6 | 14-2 | 0 |  | 4 | 304-AAEA200_10S | 3/4 | 1 | 0 | 0 |  |  | ELBOW, 90 DEG LR ASME B16.9 BW SCH 10S SS ASTM A403 GR WP304/304L WELDED |  | FALSE |  | 1 | NONE | - | N/A |  | 2"-V-64008-P1B206AC-6 | 64008-P1B206AC-6 | 0 | 4456 | KN | -
BR | 7114 | 7114 | P1B206AC | B31.3 | 6 | 14-2 | 0 |  | 3 | 304-AAEC200_10S | 3/4 | 1 | 0 | 0 |  |  | ELBOW, 45 DEG LR ASME B16.9 BW SCH 10S SS ASTM A403 GR WP304/304L WELDED |  | FALSE |  | 1 | NONE | - | N/A |  | 2"-V-64008-P1B206AC-6 | 64008-P1B206AC-6 | 0 | 4456 | KN | -
BR | 7114 | 7114 | P1B206AC | B31.3 | 6 | 14-2 | 0 |  | 6 | 304-AAFWBB0_10S | 3/4 | 1 | 0 | 0 |  |  | FLANGE WN CL150 RF ASME B16.5 SCH 10S FORGED SS ASTM A182 GR F304/304L |  | FALSE |  | 1 | NONE | - | N/A |  | 2"-V-64008-P1B206AC-6 | 64008-P1B206AC-6 | 0 | 4456 | KN | -
BR | 7114 | 7114 | P1B206AC | B31.3 | 6 | 14-2 | 0 |  | 1 | 304-AAPS200_10S | 3/4 | 1 | 9.6 | 0 |  |  | PIPE BE WELDED ASME B36.19M SCH 10S SS ASTM A312 GR TP304/304L |  | FALSE |  | 1 | NONE | - | N/A |  | 2"-V-64008-P1B206AC-6 | 64008-P1B206AC-6 | 0 | 4456 | KN | -
BR | 7114 | 7114 | P1B43BL | B31.3 | 6 | 140-1 | 0 |  | B |  | 1 | 1 | 22.625 | 1.89 | CUTPIPE |  | PIPE BE WELDED ASME B36.19M SCH 10S SS ASTM A312 GR TP316/316L |  | FALSE |  | 1 | NONE | - | N/A |  | 1"-ADD-64229-P1B43BL-6 | 64229-P1B43BL-6 | 0 | 4456 | AA | -
BR | 7114 | 7114 | P1B43BL | B31.3 | 6 | 140-1 | 0 |  | A |  | 1 | 1 | 143.375 | 11.95 | CUTPIPE |  | PIPE BE WELDED ASME B36.19M SCH 10S SS ASTM A312 GR TP316/316L |  | FALSE |  | 1 | NONE | - | N/A |  | 1"-ADD-64229-P1B43BL-6 | 64229-P1B43BL-6 | 0 | 4456 | AA | -
BR | 7114 | 7114 | P1B43BL | B31.3 | 6 | 140-1 | 0 |  | 2 | 316-AAEA200_10S | 1 | 1 | 0 | 0 |  |  | ELBOW, 90 DEG LR ASME B16.9 BW SCH 10S SS ASTM A403 GR WP316/316L WELDED |  | FALSE |  | 1 | NONE | - | N/A |  | 1"-ADD-64229-P1B43BL-6 | 64229-P1B43BL-6 | 0 | 4456 | AA | -
BR | 7114 | 7114 | P1B43BL | B31.3 | 6 | 140-1 | 0 |  | 3 | 316-AAFHBB0 | 1 | 1 | 0 | 0 |  |  | FLANGE SO CL150 RF ASME B16.5 FORGED SS ASTM A182 GR F316 / 316L |  | FALSE |  | 1 | NONE | - | N/A |  | 1"-ADD-64229-P1B43BL-6 | 64229-P1B43BL-6 | 0 | 4456 | AA | -
BR | 7114 | 7114 | P1B43BL | B31.3 | 6 | 140-1 | 0 |  | 1 | 316-AAPS200_10S | 1 | 1 | 166.8 | 0 |  |  | PIPE BE WELDED ASME B36.19M SCH 10S SS ASTM A312 GR TP316/316L |  | FALSE |  | 1 | NONE | - | N/A |  | 1"-ADD-64229-P1B43BL-6 | 64229-P1B43BL-6 | 0 | 4456 | AA | -
BR | 7114 | 7114 | P1B43BL | B31.3 | 6 | 140-2 | 0 |  | A |  | 1 | 1 | 101.875 | 8.49 | CUTPIPE |  | PIPE BE WELDED ASME B36.19M SCH 10S SS ASTM A312 GR TP316/316L |  | FALSE |  | 1 | NONE | - | N/A |  | 1"-ADD-64229-P1B43BL-6 | 64229-P1B43BL-6 | 0 | 4456 | AA | -
BR | 7114 | 7114 | P1B43BL | B31.3 | 6 | 140-2 | 0 |  | 2 | 316-AAEA200_10S | 1 | 1 | 0 | 0 |  |  | ELBOW, 90 DEG LR ASME B16.9 BW SCH 10S SS ASTM A403 GR WP316/316L WELDED |  | FALSE |  | 1 | NONE | - | N/A |  | 1"-ADD-64229-P1B43BL-6 | 64229-P1B43BL-6 | 0 | 4456 | AA | -
BR | 7114 | 7114 | P1B43BL | B31.3 | 6 | 140-2 | 0 |  | 3 | 316-AAFHBB0 | 1 | 1 | 0 | 0 |  |  | FLANGE SO CL150 RF ASME B16.5 FORGED SS ASTM A182 GR F316 / 316L |  | FALSE |  | 1 | NONE | - | N/A |  | 1"-ADD-64229-P1B43BL-6 | 64229-P1B43BL-6 | 0 | 4456 | AA | -
BR | 7114 | 7114 | P1B43BL | B31.3 | 6 | 140-2 | 0 |  | 1 | 316-AAPS200_10S | 1 | 1 | 102 | 0 |  |  | PIPE BE WELDED ASME B36.19M SCH 10S SS ASTM A312 GR TP316/316L |  | FALSE |  | 1 | NONE | - | N/A |  | 1"-ADD-64229-P1B43BL-6 | 64229-P1B43BL-6 | 0 | 4456 | AA | -
BR | 7114 | 7114 | P1B43BL | B31.3 | 6 | 140-3 | 0 |  | A |  | 1 | 1 | 3 | 0.25 | CUTPIPE |  | PIPE BE WELDED ASME B36.19M SCH 10S SS ASTM A312 GR TP316/316L |  | FALSE |  | 1 | N/A | - | N/A |  | 1"-ADD-64229-P1B43BL-6 | 64229-P1B43BL-6 | 0 | 4456 | AA | -
BR | 7114 | 7114 | P1B43BL | B31.3 | 6 | 140-3 | 0 |  | 3 | 316-AAFWBB0_10S | 1 | 1 | 0 | 0 |  |  | FLANGE WN CL150 RF ASME B16.5 SCH 10S FORGED SS ASTM A182 GR F316 / 316L |  | FALSE |  | 1 | N/A | - | N/A |  | 1"-ADD-64229-P1B43BL-6 | 64229-P1B43BL-6 | 0 | 4456 | AA | -
BR | 7114 | 7114 | P1B43BL | B31.3 | 6 | 140-3 | 0 |  | 4 | 316-AAFWBB0_10S | 1 | 1 | 0 | 0 |  |  | FLANGE WN CL150 RF ASME B16.5 SCH 10S FORGED SS ASTM A182 GR F316 / 316L |  | FALSE |  | 1 | N/A | - | N/A |  | 1"-ADD-64229-P1B43BL-6 | 64229-P1B43BL-6 | 0 | 4456 | AA | -
BR | 7114 | 7114 | P1B43BL | B31.3 | 6 | 140-3 | 0 |  | 5 | 316-AAFWBB0_10S | 1 | 1 | 0 | 0 |  |  | FLANGE WN CL150 RF ASME B16.5 SCH 10S FORGED SS ASTM A182 GR F316 / 316L |  | FALSE |  | 1 | N/A | - | N/A |  | 1"-ADD-64229-P1B43BL-6 | 64229-P1B43BL-6 | 0 | 4456 | AA | -
BR | 7114 | 7114 | P1B43BL | B31.3 | 6 | 140-3 | 0 |  | 1 | 316W-AAPS200_10S | 1 | 1 | 3.6 | 0 |  |  | PIPE BE WELDED ASME B36.19M SCH 10S SS ASTM A312 GR TP316/316L |  | FALSE |  | 1 | N/A | - | N/A |  | 1"-ADD-64229-P1B43BL-6 | 64229-P1B43BL-6 | 0 | 4456 | AA | -
BR | 7114 | 7114 | P1B43BL | B31.3 | 6 | 140-3 | 0 |  | 2 | 316W-AATA200_10S | 1X1 | 1 | 0 | 0 |  |  | TEE, ASME B16.9 BW SCH 10S SS ASTM A403 GR WP316/316L WELDED |  | FALSE |  | 1 | N/A | - | N/A |  | 1"-ADD-64229-P1B43BL-6 | 64229-P1B43BL-6 | 0 | 4456 | AA | -
BR | 7114 | 7114 | P1A4L | B31.3 | 6 | 141-1 | 0 |  | A |  | 2 | 1 | 20.375 | 1.7 | CUTPIPE |  | PIPE BE SMLS ASME B36.10M SCH 80 CS, ASTM A106-B |  | FALSE |  | 1 | SZ307S | - | N/A |  | 1"-HTF-64230-P1A4L-6 | 64230-P1A4L-6 | 0 | 4456 | AA | -
BR | 7114 | 7114 | P1A4L | B31.3 | 6 | 141-1 | 0 |  | 2 | CS-AAFHBB0 | 2 | 1 | 0 | 0 |  |  | FLANGE SO CL150 RF ASME B16.5 FS ASTM A105 |  | FALSE |  | 1 | SZ307S | - | N/A |  | 1"-HTF-64230-P1A4L-6 | 64230-P1A4L-6 | 0 | 4456 | AA | -
BR | 7114 | 7114 | P1A4L | B31.3 | 6 | 141-1 | 0 |  | 1 | CS-AAPA100_XS | 2 | 1 | 20.4 | 0 |  |  | PIPE BE SMLS ASME B36.10M SCH 80 CS, ASTM A106-B |  | FALSE |  | 1 | SZ307S | - | N/A |  | 1"-HTF-64230-P1A4L-6 | 64230-P1A4L-6 | 0 | 4456 | AA | -
BR | 7114 | 7114 | P1A4L | B31.3 | 6 | 141-2 | 0 |  | B |  | 2 | 1 | 5.875 | 0.49 | CUTPIPE |  | PIPE BE WELDED ASME B36.10M SCH 80 CS, ASTM A106-B |  | FALSE |  | 1 | SZ307S | - | N/A |  | 1"-HTF-64230-P1A4L-6 | 64230-P1A4L-6 | 0 | 4456 | AA | -
BR | 7114 | 7114 | P1A4L | B31.3 | 6 | 141-2 | 0 |  | A |  | 2 | 1 | 16.125 | 1.34 | CUTPIPE |  | PIPE BE WELDED ASME B36.10M SCH 80 CS, ASTM A106-B |  | FALSE |  | 1 | SZ307S | - | N/A |  | 1"-HTF-64230-P1A4L-6 | 64230-P1A4L-6 | 0 | 4456 | AA | -
BR | 7114 | 7114 | P1A4L | B31.3 | 6 | 141-2 | 0 |  | 3 | CS-AAFHBB0 | 2 | 1 | 0 | 0 |  |  | FLANGE SO CL150 RF ASME B16.5 FS ASTM A105 |  | FALSE |  | 1 | SZ307S | - | N/A |  | 1"-HTF-64230-P1A4L-6 | 64230-P1A4L-6 | 0 | 4456 | AA | -
BR | 7114 | 7114 | P1A4L | B31.3 | 6 | 141-2 | 0 |  | 4 | CS-AAFHBB0 | 2 | 1 | 0 | 0 |  |  | FLANGE SO CL150 RF ASME B16.5 FS ASTM A105 |  | FALSE |  | 1 | SZ307S | - | N/A |  | 1"-HTF-64230-P1A4L-6 | 64230-P1A4L-6 | 0 | 4456 | AA | -
BR | 7114 | 7114 | P1A4L | B31.3 | 6 | 141-2 | 0 |  | 1 | CS-AAPA100_XS | 2 | 1 | 22.8 | 0 |  |  | PIPE BE WELDED ASME B36.10M SCH 80 CS, ASTM A106-B |  | FALSE |  | 1 | SZ307S | - | N/A |  | 1"-HTF-64230-P1A4L-6 | 64230-P1A4L-6 | 0 | 4456 | AA | -
BR | 7114 | 7114 | P1A4L | B31.3 | 6 | 141-2 | 0 |  | 2 | P1A4L/AAEA200 | 2 | 1 | 0 | 0 |  |  | ELBOW, 90 DEG LR ASME B16.9 BW XS CS ASTM A234 GR WPB |  | FALSE |  | 1 | SZ307S | - | N/A |  | 1"-HTF-64230-P1A4L-6 | 64230-P1A4L-6 | 0 | 4456 | AA | -
BR | 7114 | 7114 | P1B43BL | B31.3 | 6 | 142-1 | 0 |  | A |  | 1 | 1 | 11 | 0.92 | CUTPIPE |  | PIPE BE WELDED ASME B36.19M SCH 10S SS ASTM A312 GR TP316/316L |  | FALSE |  | 1 | NONE | - | N/A |  | 1"-ADD-64231-P1B43BL-6-C2E-1.5"-TE | 64231-P1B43BL-6 | 0 | 4456 | AA | -
BR | 7114 | 7114 | P1B43BL | B31.3 | 6 | 142-1 | 0 |  | 4 | 316-AAFWBB0_10S | 1 | 1 | 0 | 0 |  |  | FLANGE WN CL150 RF ASME B16.5 SCH 10S FORGED SS ASTM A182 GR F316 / 316L |  | FALSE |  | 1 | NONE | - | N/A |  | 1"-ADD-64231-P1B43BL-6-C2E-1.5"-TE | 64231-P1B43BL-6 | 0 | 4456 | AA | -
BR | 7114 | 7114 | P1B43BL | B31.3 | 6 | 142-1 | 0 |  | 5 | 316-AAFWBB0_10S | 1 | 1 | 0 | 0 |  |  | FLANGE WN CL150 RF ASME B16.5 SCH 10S FORGED SS ASTM A182 GR F316 / 316L |  | FALSE |  | 1 | NONE | - | N/A |  | 1"-ADD-64231-P1B43BL-6-C2E-1.5"-TE | 64231-P1B43BL-6 | 0 | 4456 | AA | -
BR | 7114 | 7114 | P1B43BL | B31.3 | 6 | 142-1 | 0 |  | 6 | 316-AAFWBB0_10S | 1 | 1 | 0 | 0 |  |  | FLANGE WN CL150 RF ASME B16.5 SCH 10S FORGED SS ASTM A182 GR F316 / 316L |  | FALSE |  | 1 | NONE | - | N/A |  | 1"-ADD-64231-P1B43BL-6-C2E-1.5"-TE | 64231-P1B43BL-6 | 0 | 4456 | AA | -
BR | 7114 | 7114 | P1B43BL | B31.3 | 6 | 142-1 | 0 |  | 7 | 316-AAFWBB0_10S | 1 | 1 | 0 | 0 |  |  | FLANGE WN CL150 RF ASME B16.5 SCH 10S FORGED SS ASTM A182 GR F316 / 316L |  | FALSE |  | 1 | NONE | - | N/A |  | 1"-ADD-64231-P1B43BL-6-C2E-1.5"-TE | 64231-P1B43BL-6 | 0 | 4456 | AA | -
BR | 7114 | 7114 | P1B43BL | B31.3 | 6 | 142-1 | 0 |  | 1 | 316W-AAPS200_10S | 1 | 1 | 12 | 0 |  |  | PIPE BE WELDED ASME B36.19M SCH 10S SS ASTM A312 GR TP316/316L |  | FALSE |  | 1 | NONE | - | N/A |  | 1"-ADD-64231-P1B43BL-6-C2E-1.5"-TE | 64231-P1B43BL-6 | 0 | 4456 | AA | -
BR | 7114 | 7114 | P1B43BL | B31.3 | 6 | 142-1 | 0 |  | 2 | 316W-AATA200_10S | 1X1 | 1 | 0 | 0 |  |  | TEE, ASME B16.9 BW SCH 10S SS ASTM A403 GR WP316/316L WELDED |  | FALSE |  | 1 | NONE | - | N/A |  | 1"-ADD-64231-P1B43BL-6-C2E-1.5"-TE | 64231-P1B43BL-6 | 0 | 4456 | AA | -
BR | 7114 | 7114 | P1B43BL | B31.3 | 6 | 142-1 | 0 |  | 3 | 316W-AATA200_10S | 1X1 | 1 | 0 | 0 |  |  | TEE, ASME B16.9 BW SCH 10S SS ASTM A403 GR WP316/316L WELDED |  | FALSE |  | 1 | NONE | - | N/A |  | 1"-ADD-64231-P1B43BL-6-C2E-1.5"-TE | 64231-P1B43BL-6 | 0 | 4456 | AA | -
BR | 7114 | 7114 | P1B43BL | B31.3 | 6 | 143 | 0 |  | B |  | 1 | 1 | 7.8125 | 0.65 | CUTPIPE |  | PIPE BE WELDED ASME B36.19M SCH 10S SS ASTM A312 GR TP316/316L |  | FALSE |  | 1 | NONE | - | N/A |  | 1"-ADD-64231-P1B43BL-6-C2E-1.5"-TE | 64231-P1B43BL-6 | 0 | 4456 | AA | -
BR | 7114 | 7114 | P1B43BL | B31.3 | 6 | 143 | 0 |  | F |  | 1 | 1 | 27 | 2.25 | CUTPIPE |  | PIPE BE WELDED ASME B36.19M SCH 10S SS ASTM A312 GR TP316/316L |  | FALSE |  | 1 | NONE | - | N/A |  | 1"-ADD-64231-P1B43BL-6-C2E-1.5"-TE | 64231-P1B43BL-6 | 0 | 4456 | AA | -
BR | 7114 | 7114 | P1B43BL | B31.3 | 6 | 143 | 0 |  | C |  | 1 | 1 | 27.1875 | 2.27 | CUTPIPE |  | PIPE BE WELDED ASME B36.19M SCH 10S SS ASTM A312 GR TP316/316L |  | FALSE |  | 1 | NONE | - | N/A |  | 1"-ADD-64231-P1B43BL-6-C2E-1.5"-TE | 64231-P1B43BL-6 | 0 | 4456 | AA | -
BR | 7114 | 7114 | P1B43BL | B31.3 | 6 | 143 | 0 |  | A |  | 1 | 1 | 30.375 | 2.53 | CUTPIPE |  | PIPE BE WELDED ASME B36.19M SCH 10S SS ASTM A312 GR TP316/316L |  | FALSE |  | 1 | NONE | - | N/A |  | 1"-ADD-64231-P1B43BL-6-C2E-1.5"-TE | 64231-P1B43BL-6 | 0 | 4456 | AA | -
BR | 7114 | 7114 | P1B43BL | B31.3 | 6 | 143 | 0 |  | E |  | 1 | 1 | 51.75 | 4.31 | CUTPIPE |  | PIPE BE WELDED ASME B36.19M SCH 10S SS ASTM A312 GR TP316/316L |  | FALSE |  | 1 | NONE | - | N/A |  | 1"-ADD-64231-P1B43BL-6-C2E-1.5"-TE | 64231-P1B43BL-6 | 0 | 4456 | AA | -
BR | 7114 | 7114 | P1B43BL | B31.3 | 6 | 143 | 0 |  | G |  | 1 | 1 | 78.5625 | 6.55 | CUTPIPE |  | PIPE BE WELDED ASME B36.19M SCH 10S SS ASTM A312 GR TP316/316L |  | FALSE |  | 1 | NONE | - | N/A |  | 1"-ADD-64231-P1B43BL-6-C2E-1.5"-TE | 64231-P1B43BL-6 | 0 | 4456 | AA | -
BR | 7114 | 7114 | P1B43BL | B31.3 | 6 | 143 | 0 |  | D |  | 1 | 1 | 240 | 20 | CUTPIPE |  | PIPE BE WELDED ASME B36.19M SCH 10S SS ASTM A312 GR TP316/316L |  | FALSE |  | 1 | NONE | - | N/A |  | 1"-ADD-64231-P1B43BL-6-C2E-1.5"-TE | 64231-P1B43BL-6 | 0 | 4456 | AA | -
BR | 7114 | 7114 | P1B43BL | B31.3 | 6 | 143 | 0 |  | 7 | 316-AAFWBB0_10S | 1 | 1 | 0 | 0 |  |  | FLANGE WN CL150 RF ASME B16.5 SCH 10S FORGED SS ASTM A182 GR F316 / 316L |  | FALSE |  | 1 | NONE | - | N/A |  | 1"-ADD-64231-P1B43BL-6-C2E-1.5"-TE | 64231-P1B43BL-6 | 0 | 4456 | AA | -
BR | 7114 | 7114 | P1B43BL | B31.3 | 6 | 143 | 0 |  | 8 | 316-AAFWBB0_10S | 1 | 1 | 0 | 0 |  |  | FLANGE WN CL150 RF ASME B16.5 SCH 10S FORGED SS ASTM A182 GR F316 / 316L |  | FALSE |  | 1 | NONE | - | N/A |  | 1"-ADD-64231-P1B43BL-6-C2E-1.5"-TE | 64231-P1B43BL-6 | 0 | 4456 | AA | -
BR | 7114 | 7114 | P1B43BL | B31.3 | 6 | 143 | 0 |  | 2 | 316W-AAEA200_10S | 1 | 1 | 0 | 0 |  |  | ELBOW, 90 DEG LR ASME B16.9 BW SCH 10S SS ASTM A403 GR WP316/316L WELDED |  | FALSE |  | 1 | NONE | - | N/A |  | 1"-ADD-64231-P1B43BL-6-C2E-1.5"-TE | 64231-P1B43BL-6 | 0 | 4456 | AA | -
BR | 7114 | 7114 | P1B43BL | B31.3 | 6 | 143 | 0 |  | 3 | 316W-AAEA200_10S | 1 | 1 | 0 | 0 |  |  | ELBOW, 90 DEG LR ASME B16.9 BW SCH 10S SS ASTM A403 GR WP316/316L WELDED |  | FALSE |  | 1 | NONE | - | N/A |  | 1"-ADD-64231-P1B43BL-6-C2E-1.5"-TE | 64231-P1B43BL-6 | 0 | 4456 | AA | -
BR | 7114 | 7114 | P1B43BL | B31.3 | 6 | 143 | 0 |  | 4 | 316W-AAEA200_10S | 1 | 1 | 0 | 0 |  |  | ELBOW, 90 DEG LR ASME B16.9 BW SCH 10S SS ASTM A403 GR WP316/316L WELDED |  | FALSE |  | 1 | NONE | - | N/A |  | 1"-ADD-64231-P1B43BL-6-C2E-1.5"-TE | 64231-P1B43BL-6 | 0 | 4456 | AA | -
BR | 7114 | 7114 | P1B43BL | B31.3 | 6 | 143 | 0 |  | 5 | 316W-AAEA200_10S | 1 | 1 | 0 | 0 |  |  | ELBOW, 90 DEG LR ASME B16.9 BW SCH 10S SS ASTM A403 GR WP316/316L WELDED |  | FALSE |  | 1 | NONE | - | N/A |  | 1"-ADD-64231-P1B43BL-6-C2E-1.5"-TE | 64231-P1B43BL-6 | 0 | 4456 | AA | -
BR | 7114 | 7114 | P1B43BL | B31.3 | 6 | 143 | 0 |  | 6 | 316W-AAEA200_10S | 1 | 1 | 0 | 0 |  |  | ELBOW, 90 DEG LR ASME B16.9 BW SCH 10S SS ASTM A403 GR WP316/316L WELDED |  | FALSE |  | 1 | NONE | - | N/A |  | 1"-ADD-64231-P1B43BL-6-C2E-1.5"-TE | 64231-P1B43BL-6 | 0 | 4456 | AA | -
BR | 7114 | 7114 | P1B43BL | B31.3 | 6 | 143 | 0 |  | 1 | 316W-AAPS200_10S | 1 | 1 | 417.6 | 0 |  |  | PIPE BE WELDED ASME B36.19M SCH 10S SS ASTM A312 GR TP316/316L |  | FALSE |  | 1 | NONE | - | N/A |  | 1"-ADD-64231-P1B43BL-6-C2E-1.5"-TE | 64231-P1B43BL-6 | 0 | 4456 | AA | -
BR | 7114 | 7114 | P1B43BL | B31.3 | 6 | 143-1 | 0 |  | A |  | 1 | 1 | 30.9375 | 2.58 | CUTPIPE |  | PIPE BE WELDED ASME B36.19M SCH 10S SS ASTM A312 GR TP316/316L |  | FALSE |  | 1 | NONE | - | N/A |  | 1"-ADD-64231-P1B43BL-6-C2E-1.5"-TE | 64231-P1B43BL-6 | 0 | 4456 | AA | -
BR | 7114 | 7114 | P1B43BL | B31.3 | 6 | 143-1 | 0 |  | 3 | 316-AAFWBB0_10S | 1 | 1 | 0 | 0 |  |  | FLANGE WN CL150 RF ASME B16.5 SCH 10S FORGED SS ASTM A182 GR F316 / 316L |  | FALSE |  | 1 | NONE | - | N/A |  | 1"-ADD-64231-P1B43BL-6-C2E-1.5"-TE | 64231-P1B43BL-6 | 0 | 4456 | AA | -
BR | 7114 | 7114 | P1B43BL | B31.3 | 6 | 143-1 | 0 |  | 4 | 316-AAFWBB0_10S | 1 | 1 | 0 | 0 |  |  | FLANGE WN CL150 RF ASME B16.5 SCH 10S FORGED SS ASTM A182 GR F316 / 316L |  | FALSE |  | 1 | NONE | - | N/A |  | 1"-ADD-64231-P1B43BL-6-C2E-1.5"-TE | 64231-P1B43BL-6 | 0 | 4456 | AA | -
BR | 7114 | 7114 | P1B43BL | B31.3 | 6 | 143-1 | 0 |  | 2 | 316W-AAEA200_10S | 1 | 1 | 0 | 0 |  |  | ELBOW, 90 DEG LR ASME B16.9 BW SCH 10S SS ASTM A403 GR WP316/316L WELDED |  | FALSE |  | 1 | NONE | - | N/A |  | 1"-ADD-64231-P1B43BL-6-C2E-1.5"-TE | 64231-P1B43BL-6 | 0 | 4456 | AA | -
BR | 7114 | 7114 | P1B43BL | B31.3 | 6 | 143-1 | 0 |  | 1 | 316W-AAPS200_10S | 1 | 1 | 31.2 | 0 |  |  | PIPE BE WELDED ASME B36.19M SCH 10S SS ASTM A312 GR TP316/316L |  | FALSE |  | 1 | NONE | - | N/A |  | 1"-ADD-64231-P1B43BL-6-C2E-1.5"-TE | 64231-P1B43BL-6 | 0 | 4456 | AA | -
BR | 7114 | 7114 | P1B43BL | B31.3 | 6 | 144-1 | 0 |  | A |  | 1 | 1 | 29 | 2.42 | CUTPIPE |  | PIPE BE WELDED ASME B36.19M SCH 10S SS ASTM A312 GR TP316/316L |  | FALSE |  | 1 | NONE | - | N/A |  | 1"-ADD-64232-P1B43BL-6 | 64232-P1B43BL-6 | 0 | 4456 | AA | -
BR | 7114 | 7114 | P1B43BL | B31.3 | 6 | 144-1 | 0 |  | 3 | 316-AAFWBB0_10S | 1 | 1 | 0 | 0 |  |  | FLANGE WN CL150 RF ASME B16.5 SCH 10S FORGED SS ASTM A182 GR F316 / 316L |  | FALSE |  | 1 | NONE | - | N/A |  | 1"-ADD-64232-P1B43BL-6 | 64232-P1B43BL-6 | 0 | 4456 | AA | -
BR | 7114 | 7114 | P1B43BL | B31.3 | 6 | 144-1 | 0 |  | 4 | 316-AAFWBB0_10S | 1 | 1 | 0 | 0 |  |  | FLANGE WN CL150 RF ASME B16.5 SCH 10S FORGED SS ASTM A182 GR F316 / 316L |  | FALSE |  | 1 | NONE | - | N/A |  | 1"-ADD-64232-P1B43BL-6 | 64232-P1B43BL-6 | 0 | 4456 | AA | -
BR | 7114 | 7114 | P1B43BL | B31.3 | 6 | 144-1 | 0 |  | 2 | 316W-AAEA200_10S | 1 | 1 | 0 | 0 |  |  | ELBOW, 90 DEG LR ASME B16.9 BW SCH 10S SS ASTM A403 GR WP316/316L WELDED |  | FALSE |  | 1 | NONE | - | N/A |  | 1"-ADD-64232-P1B43BL-6 | 64232-P1B43BL-6 | 0 | 4456 | AA | -
BR | 7114 | 7114 | P1B43BL | B31.3 | 6 | 144-1 | 0 |  | 1 | 316W-AAPS200_10S | 1 | 1 | 30 | 0 |  |  | PIPE BE WELDED ASME B36.19M SCH 10S SS ASTM A312 GR TP316/316L |  | FALSE |  | 1 | NONE | - | N/A |  | 1"-ADD-64232-P1B43BL-6 | 64232-P1B43BL-6 | 0 | 4456 | AA | -
BR | 7114 | 7114 | P1B43BL | B31.3 | 6 | 144-2 | 0 |  | C |  | 1 | 1 | 27.25 | 2.27 | CUTPIPE |  | PIPE BE WELDED ASME B36.19M SCH 10S SS ASTM A312 GR TP316/316L |  | FALSE |  | 1 | NONE | - | N/A |  | 1"-ADD-64232-P1B43BL-6 | 64232-P1B43BL-6 | 0 | 4456 | AA | -
BR | 7114 | 7114 | P1B43BL | B31.3 | 6 | 144-2 | 0 |  | D |  | 1 | 1 | 52 | 4.33 | CUTPIPE |  | PIPE BE WELDED ASME B36.19M SCH 10S SS ASTM A312 GR TP316/316L |  | FALSE |  | 1 | NONE | - | N/A |  | 1"-ADD-64232-P1B43BL-6 | 64232-P1B43BL-6 | 0 | 4456 | AA | -
BR | 7114 | 7114 | P1B43BL | B31.3 | 6 | 144-2 | 0 |  | A |  | 1 | 1 | 57.375 | 4.78 | CUTPIPE |  | PIPE BE WELDED ASME B36.19M SCH 10S SS ASTM A312 GR TP316/316L |  | FALSE |  | 1 | NONE | - | N/A |  | 1"-ADD-64232-P1B43BL-6 | 64232-P1B43BL-6 | 0 | 4456 | AA | -
BR | 7114 | 7114 | P1B43BL | B31.3 | 6 | 144-2 | 0 |  | B |  | 1 | 1 | 123.75 | 10.31 | CUTPIPE |  | PIPE BE WELDED ASME B36.19M SCH 10S SS ASTM A312 GR TP316/316L |  | FALSE |  | 1 | NONE | - | N/A |  | 1"-ADD-64232-P1B43BL-6 | 64232-P1B43BL-6 | 0 | 4456 | AA | -
BR | 7114 | 7114 | P1B43BL | B31.3 | 6 | 144-2 | 0 |  | 6 | 316-AAFWBB0_10S | 1 | 1 | 0 | 0 |  |  | FLANGE WN CL150 RF ASME B16.5 SCH 10S FORGED SS ASTM A182 GR F316 / 316L |  | FALSE |  | 1 | NONE | - | N/A |  | 1"-ADD-64232-P1B43BL-6 | 64232-P1B43BL-6 | 0 | 4456 | AA | -
BR | 7114 | 7114 | P1B43BL | B31.3 | 6 | 144-2 | 0 |  | 7 | 316-AAFWBB0_10S | 1 | 1 | 0 | 0 |  |  | FLANGE WN CL150 RF ASME B16.5 SCH 10S FORGED SS ASTM A182 GR F316 / 316L |  | FALSE |  | 1 | NONE | - | N/A |  | 1"-ADD-64232-P1B43BL-6 | 64232-P1B43BL-6 | 0 | 4456 | AA | -
BR | 7114 | 7114 | P1B43BL | B31.3 | 6 | 144-2 | 0 |  | 3 | 316W-AAEA200_10S | 1 | 1 | 0 | 0 |  |  | ELBOW, 90 DEG LR ASME B16.9 BW SCH 10S SS ASTM A403 GR WP316/316L WELDED |  | FALSE |  | 1 | NONE | - | N/A |  | 1"-ADD-64232-P1B43BL-6 | 64232-P1B43BL-6 | 0 | 4456 | AA | -
BR | 7114 | 7114 | P1B43BL | B31.3 | 6 | 144-2 | 0 |  | 4 | 316W-AAEA200_10S | 1 | 1 | 0 | 0 |  |  | ELBOW, 90 DEG LR ASME B16.9 BW SCH 10S SS ASTM A403 GR WP316/316L WELDED |  | FALSE |  | 1 | NONE | - | N/A |  | 1"-ADD-64232-P1B43BL-6 | 64232-P1B43BL-6 | 0 | 4456 | AA | -
BR | 7114 | 7114 | P1B43BL | B31.3 | 6 | 144-2 | 0 |  | 5 | 316W-AAEA200_10S | 1 | 1 | 0 | 0 |  |  | ELBOW, 90 DEG LR ASME B16.9 BW SCH 10S SS ASTM A403 GR WP316/316L WELDED |  | FALSE |  | 1 | NONE | - | N/A |  | 1"-ADD-64232-P1B43BL-6 | 64232-P1B43BL-6 | 0 | 4456 | AA | -
BR | 7114 | 7114 | P1B43BL | B31.3 | 6 | 144-2 | 0 |  | 2 | 316W-AAEC200_10S | 1 | 1 | 0 | 0 |  |  | ELBOW, 45 DEG LR ASME B16.9 BW SCH 10S SS ASTM A403 GR WP316/316L WELDED |  | FALSE |  | 1 | NONE | - | N/A |  | 1"-ADD-64232-P1B43BL-6 | 64232-P1B43BL-6 | 0 | 4456 | AA | -
BR | 7114 | 7114 | P1B43BL | B31.3 | 6 | 144-2 | 0 |  | 1 | 316W-AAPS200_10S | 1 | 1 | 260.4 | 0 |  |  | PIPE BE WELDED ASME B36.19M SCH 10S SS ASTM A312 GR TP316/316L |  | FALSE |  | 1 | NONE | - | N/A |  | 1"-ADD-64232-P1B43BL-6 | 64232-P1B43BL-6 | 0 | 4456 | AA | -
BR | 7114 | 7114 | P1B206AC | B31.3 | 6 | 145-1 | 0 |  | 5 | 304-AAFWBB0_10S | 1 | 1 | 0 | 0 |  |  | FLANGE WN CL150 RF ASME B16.5 SCH 10S FORGED SS ASTM A182 GR F304/304L |  | FALSE |  | 1 | NONE | - | N/A |  | 1"-V-64237-P1B206AC-6 | 64237-P1B206AC-6 | 0 | 4456 | AA | -
BR | 7114 | 7114 | P1B206AC | B31.3 | 6 | 145-1 | 0 |  | A |  | 1/2 | 1 | 6.125 | 0.51 | CUTPIPE |  | PIPE BE SMLS OR WELDED ASME B36.19M SCH 10S SS ASTM A312 GR TP304/304L |  | FALSE |  | 1 | NONE | - | N/A |  | 1"-V-64237-P1B206AC-6 | 64237-P1B206AC-6 | 0 | 4456 | AA | -
BR | 7114 | 7114 | P1B206AC | B31.3 | 6 | 145-1 | 0 |  | 3 | 304-AAEA200_10S | 1/2 | 1 | 0 | 0 |  |  | ELBOW, 90 DEG LR ASME B16.9 BW SCH 10S SS ASTM A403 GR WP304/304L SMLS OR WELDED |  | FALSE |  | 1 | NONE | - | N/A |  | 1"-V-64237-P1B206AC-6 | 64237-P1B206AC-6 | 0 | 4456 | AA | -
BR | 7114 | 7114 | P1B206AC | B31.3 | 6 | 145-1 | 0 |  | 4 | 304-AAEA200_10S | 1/2 | 1 | 0 | 0 |  |  | ELBOW, 90 DEG LR ASME B16.9 BW SCH 10S SS ASTM A403 GR WP304/304L SMLS OR WELDED |  | FALSE |  | 1 | NONE | - | N/A |  | 1"-V-64237-P1B206AC-6 | 64237-P1B206AC-6 | 0 | 4456 | AA | -
BR | 7114 | 7114 | P1B206AC | B31.3 | 6 | 145-1 | 0 |  | 6 | 304-AAFWBB0_10S | 1/2 | 1 | 0 | 0 |  |  | FLANGE WN CL150 RF ASME B16.5 SCH 10S FORGED SS ASTM A182 GR F304/304L |  | FALSE |  | 1 | NONE | - | N/A |  | 1"-V-64237-P1B206AC-6 | 64237-P1B206AC-6 | 0 | 4456 | AA | -
BR | 7114 | 7114 | P1B206AC | B31.3 | 6 | 145-1 | 0 |  | 1 | 304-AAPS200_10S | 1/2 | 1 | 7.2 | 0 |  |  | PIPE BE SMLS OR WELDED ASME B36.19M SCH 10S SS ASTM A312 GR TP304/304L |  | FALSE |  | 1 | NONE | - | N/A |  | 1"-V-64237-P1B206AC-6 | 64237-P1B206AC-6 | 0 | 4456 | AA | -
BR | 7114 | 7114 | P1B206AC | B31.3 | 6 | 145-1 | 0 |  | 2 | 304-AARC200_10S | 1X1/2 | 1 | 0 | 0 |  |  | REDUCER, CONC ASME B16.9 BW SCH 10S SS ASTM A403 GR WP304/304L SMLS OR WELDED |  | FALSE |  | 1 | NONE | - | N/A |  | 1"-V-64237-P1B206AC-6 | 64237-P1B206AC-6 | 0 | 4456 | AA | -
BR | 7114 | 7114 | P1B43BL | B31.3 | 6 | 146-1 | 0 |  | A |  | 1 | 1 | 3.1875 | 0.27 | CUTPIPE |  | PIPE BE WELDED ASME B36.19M SCH 10S SS ASTM A312 GR TP316/316L |  | FALSE |  | 1 | NONE | - | N/A |  | 1.5-ADD-64240-P1B43BL-6-C2E-1.5"-TE | 64240-P1B43BL-6 | 0 | 4456 | AA | -
BR | 7114 | 7114 | P1B43BL | B31.3 | 6 | 146-1 | 0 |  | 2 | 316-AAFWBB0_10S | 1 | 1 | 0 | 0 |  |  | FLANGE WN CL150 RF ASME B16.5 SCH 10S FORGED SS ASTM A182 GR F316 / 316L |  | FALSE |  | 1 | NONE | - | N/A |  | 1.5-ADD-64240-P1B43BL-6-C2E-1.5"-TE | 64240-P1B43BL-6 | 0 | 4456 | AA | -
BR | 7114 | 7114 | P1B43BL | B31.3 | 6 | 146-1 | 0 |  | 3 | 316-AAFWBB0_10S | 1 | 1 | 0 | 0 |  |  | FLANGE WN CL150 RF ASME B16.5 SCH 10S FORGED SS ASTM A182 GR F316 / 316L |  | FALSE |  | 1 | NONE | - | N/A |  | 1.5-ADD-64240-P1B43BL-6-C2E-1.5"-TE | 64240-P1B43BL-6 | 0 | 4456 | AA | -
BR | 7114 | 7114 | P1B43BL | B31.3 | 6 | 146-1 | 0 |  | 1 | 316W-AAPS200_10S | 1 | 1 | 3.6 | 0 |  |  | PIPE BE WELDED ASME B36.19M SCH 10S SS ASTM A312 GR TP316/316L |  | FALSE |  | 1 | NONE | - | N/A |  | 1.5-ADD-64240-P1B43BL-6-C2E-1.5"-TE | 64240-P1B43BL-6 | 0 | 4456 | AA | -
BR | 7114 | 7114 | P1B43BL | B31.3 | 6 | 146-2 | 0 |  | D |  | 1 | 1 | 6 | 0.5 | CUTPIPE |  | PIPE BE WELDED ASME B36.19M SCH 10S SS ASTM A312 GR TP316/316L |  | FALSE |  | 1 | NONE | - | N/A |  | 1.5-ADD-64240-P1B43BL-6-C2E-1.5"-TE | 64240-P1B43BL-6 | 0 | 4456 | AA | -
BR | 7114 | 7114 | P1B43BL | B31.3 | 6 | 146-2 | 0 |  | B |  | 1 | 1 | 6.25 | 0.52 | CUTPIPE |  | PIPE BE WELDED ASME B36.19M SCH 10S SS ASTM A312 GR TP316/316L |  | FALSE |  | 1 | NONE | - | N/A |  | 1.5-ADD-64240-P1B43BL-6-C2E-1.5"-TE | 64240-P1B43BL-6 | 0 | 4456 | AA | -
BR | 7114 | 7114 | P1B43BL | B31.3 | 6 | 146-2 | 0 |  | A |  | 1 | 1 | 6.9375 | 0.58 | CUTPIPE |  | PIPE BE WELDED ASME B36.19M SCH 10S SS ASTM A312 GR TP316/316L |  | FALSE |  | 1 | NONE | - | N/A |  | 1.5-ADD-64240-P1B43BL-6-C2E-1.5"-TE | 64240-P1B43BL-6 | 0 | 4456 | AA | -
BR | 7114 | 7114 | P1B43BL | B31.3 | 6 | 146-2 | 0 |  | E |  | 1 | 1 | 10.6875 | 0.89 | CUTPIPE |  | PIPE BE WELDED ASME B36.19M SCH 10S SS ASTM A312 GR TP316/316L |  | FALSE |  | 1 | NONE | - | N/A |  | 1.5-ADD-64240-P1B43BL-6-C2E-1.5"-TE | 64240-P1B43BL-6 | 0 | 4456 | AA | -
BR | 7114 | 7114 | P1B43BL | B31.3 | 6 | 146-2 | 0 |  | C |  | 1 | 1 | 13.75 | 1.15 | CUTPIPE |  | PIPE BE WELDED ASME B36.19M SCH 10S SS ASTM A312 GR TP316/316L |  | FALSE |  | 1 | NONE | - | N/A |  | 1.5-ADD-64240-P1B43BL-6-C2E-1.5"-TE | 64240-P1B43BL-6 | 0 | 4456 | AA | -
BR | 7114 | 7114 | P1B43BL | B31.3 | 6 | 146-2 | 0 |  | 10 | 316-AAFWBB0_10S | 1 | 1 | 0 | 0 |  |  | FLANGE WN CL150 RF ASME B16.5 SCH 10S FORGED SS ASTM A182 GR F316 / 316L |  | FALSE |  | 1 | NONE | - | N/A |  | 1.5-ADD-64240-P1B43BL-6-C2E-1.5"-TE | 64240-P1B43BL-6 | 0 | 4456 | AA | -
BR | 7114 | 7114 | P1B43BL | B31.3 | 6 | 146-2 | 0 |  | 5 | 316W-AAEA200_10S | 1 | 1 | 0 | 0 |  |  | ELBOW, 90 DEG LR ASME B16.9 BW SCH 10S SS ASTM A403 GR WP316/316L WELDED |  | FALSE |  | 1 | NONE | - | N/A |  | 1.5-ADD-64240-P1B43BL-6-C2E-1.5"-TE | 64240-P1B43BL-6 | 0 | 4456 | AA | -
BR | 7114 | 7114 | P1B43BL | B31.3 | 6 | 146-2 | 0 |  | 6 | 316W-AAEA200_10S | 1 | 1 | 0 | 0 |  |  | ELBOW, 90 DEG LR ASME B16.9 BW SCH 10S SS ASTM A403 GR WP316/316L WELDED |  | FALSE |  | 1 | NONE | - | N/A |  | 1.5-ADD-64240-P1B43BL-6-C2E-1.5"-TE | 64240-P1B43BL-6 | 0 | 4456 | AA | -
BR | 7114 | 7114 | P1B43BL | B31.3 | 6 | 146-2 | 0 |  | 7 | 316W-AAEA200_10S | 1 | 1 | 0 | 0 |  |  | ELBOW, 90 DEG LR ASME B16.9 BW SCH 10S SS ASTM A403 GR WP316/316L WELDED |  | FALSE |  | 1 | NONE | - | N/A |  | 1.5-ADD-64240-P1B43BL-6-C2E-1.5"-TE | 64240-P1B43BL-6 | 0 | 4456 | AA | -
BR | 7114 | 7114 | P1B43BL | B31.3 | 6 | 146-2 | 0 |  | 8 | 316W-AAEA200_10S | 1 | 1 | 0 | 0 |  |  | ELBOW, 90 DEG LR ASME B16.9 BW SCH 10S SS ASTM A403 GR WP316/316L WELDED |  | FALSE |  | 1 | NONE | - | N/A |  | 1.5-ADD-64240-P1B43BL-6-C2E-1.5"-TE | 64240-P1B43BL-6 | 0 | 4456 | AA | -
BR | 7114 | 7114 | P1B43BL | B31.3 | 6 | 146-2 | 0 |  | 1 | 316W-AAPS200_10S | 1 | 1 | 44.4 | 0 |  |  | PIPE BE WELDED ASME B36.19M SCH 10S SS ASTM A312 GR TP316/316L |  | FALSE |  | 1 | NONE | - | N/A |  | 1.5-ADD-64240-P1B43BL-6-C2E-1.5"-TE | 64240-P1B43BL-6 | 0 | 4456 | AA | -
BR | 7114 | 7114 | P1B43BL | B31.3 | 6 | 146-2 | 0 |  | 9 | 316-AAFWBB0_10S | 1 1/2 | 1 | 0 | 0 |  |  | FLANGE WN CL150 RF ASME B16.5 SCH 10S FORGED SS ASTM A182 GR F316 / 316L |  | FALSE |  | 1 | NONE | - | N/A |  | 1.5-ADD-64240-P1B43BL-6-C2E-1.5"-TE | 64240-P1B43BL-6 | 0 | 4456 | AA | -
BR | 7114 | 7114 | P1B43BL | B31.3 | 6 | 146-2 | 0 |  | 2 | 316W-AARC200_10S | 1 1/2X1 | 1 | 0 | 0 |  |  | REDUCER, CONC ASME B16.9 BW SCH 10S SS ASTM A403 GR WP316/316L WELDED |  | FALSE |  | 1 | NONE | - | N/A |  | 1.5-ADD-64240-P1B43BL-6-C2E-1.5"-TE | 64240-P1B43BL-6 | 0 | 4456 | AA | -
BR | 7114 | 7114 | P1B43BL | B31.3 | 6 | 146-2 | 0 |  | 11 | 316-AAFWBB0_10S | 1/2 | 1 | 0 | 0 |  |  | FLANGE WN CL150 RF ASME B16.5 SCH 10S FORGED SS ASTM A182 GR F316 / 316L |  | FALSE |  | 1 | NONE | - | N/A |  | 1.5-ADD-64240-P1B43BL-6-C2E-1.5"-TE | 64240-P1B43BL-6 | 0 | 4456 | AA | -
BR | 7114 | 7114 | P1B43BL | B31.3 | 6 | 146-2 | 0 |  | 3 | 316W-AATA200_10S | 1X1 | 1 | 0 | 0 |  |  | TEE, ASME B16.9 BW SCH 10S SS ASTM A403 GR WP316/316L WELDED |  | FALSE |  | 1 | NONE | - | N/A |  | 1.5-ADD-64240-P1B43BL-6-C2E-1.5"-TE | 64240-P1B43BL-6 | 0 | 4456 | AA | -
BR | 7114 | 7114 | P1B43BL | B31.3 | 6 | 146-2 | 0 |  | 4 | 316W-AARE200_10S | 1X1/2 | 1 | 0 | 0 |  |  | REDUCER, ECC ASME B16.9 BW SCH 10S SS ASTM A403 GR WP316/316L WELDED |  | FALSE |  | 1 | NONE | - | N/A |  | 1.5-ADD-64240-P1B43BL-6-C2E-1.5"-TE | 64240-P1B43BL-6 | 0 | 4456 | AA | -
BR | 7114 | 7114 | P1B43BL | B31.3 | 6 | 147-1 | 0 |  | A |  | 1 | 1 | 8 | 0.67 | CUTPIPE |  | PIPE BE WELDED ASME B36.19M SCH 10S SS ASTM A312 GR TP316/316L |  | FALSE |  | 1 | NONE | - | N/A |  | 1-ADD-64241-P1B43BL-6-C2E-1.5"-TE | 64241-P1B43BL-6 | 0 | 4456 | AA | -
BR | 7114 | 7114 | P1B43BL | B31.3 | 6 | 147-1 | 0 |  | 2 | 316-AAFWBB0_10S | 1 | 1 | 0 | 0 |  |  | FLANGE WN CL150 RF ASME B16.5 SCH 10S FORGED SS ASTM A182 GR F316 / 316L |  | FALSE |  | 1 | NONE | - | N/A |  | 1-ADD-64241-P1B43BL-6-C2E-1.5"-TE | 64241-P1B43BL-6 | 0 | 4456 | AA | -
BR | 7114 | 7114 | P1B43BL | B31.3 | 6 | 147-1 | 0 |  | 3 | 316-AAFWBB0_10S | 1 | 1 | 0 | 0 |  |  | FLANGE WN CL150 RF ASME B16.5 SCH 10S FORGED SS ASTM A182 GR F316 / 316L |  | FALSE |  | 1 | NONE | - | N/A |  | 1-ADD-64241-P1B43BL-6-C2E-1.5"-TE | 64241-P1B43BL-6 | 0 | 4456 | AA | -
BR | 7114 | 7114 | P1B43BL | B31.3 | 6 | 147-1 | 0 |  | 1 | 316W-AAPS200_10S | 1 | 1 | 8.4 | 0 |  |  | PIPE BE WELDED ASME B36.19M SCH 10S SS ASTM A312 GR TP316/316L |  | FALSE |  | 1 | NONE | - | N/A |  | 1-ADD-64241-P1B43BL-6-C2E-1.5"-TE | 64241-P1B43BL-6 | 0 | 4456 | AA | -
BR | 7114 | 7114 | P1B43BL | B31.3 | 6 | 147-2 | 0 |  | B |  | 1 | 1 | 4.0625 | 0.34 | CUTPIPE |  | PIPE BE WELDED ASME B36.19M SCH 10S SS ASTM A312 GR TP316/316L |  | FALSE |  | 1 | NONE | - | N/A |  | 1-ADD-64241-P1B43BL-6-C2E-1.5"-TE | 64241-P1B43BL-6 | 0 | 4456 | AA | -
BR | 7114 | 7114 | P1B43BL | B31.3 | 6 | 147-2 | 0 |  | A |  | 1 | 1 | 10.375 | 0.86 | CUTPIPE |  | PIPE BE WELDED ASME B36.19M SCH 10S SS ASTM A312 GR TP316/316L |  | FALSE |  | 1 | NONE | - | N/A |  | 1-ADD-64241-P1B43BL-6-C2E-1.5"-TE | 64241-P1B43BL-6 | 0 | 4456 | AA | -
BR | 7114 | 7114 | P1B43BL | B31.3 | 6 | 147-2 | 0 |  | C |  | 1 | 1 | 15 | 1.25 | CUTPIPE |  | PIPE BE WELDED ASME B36.19M SCH 10S SS ASTM A312 GR TP316/316L |  | FALSE |  | 1 | NONE | - | N/A |  | 1-ADD-64241-P1B43BL-6-C2E-1.5"-TE | 64241-P1B43BL-6 | 0 | 4456 | AA | -
BR | 7114 | 7114 | P1B43BL | B31.3 | 6 | 147-2 | 0 |  | D |  | 1 | 1 | 15 | 1.25 | CUTPIPE |  | PIPE BE WELDED ASME B36.19M SCH 10S SS ASTM A312 GR TP316/316L |  | FALSE |  | 1 | NONE | - | N/A |  | 1-ADD-64241-P1B43BL-6-C2E-1.5"-TE | 64241-P1B43BL-6 | 0 | 4456 | AA | -
BR | 7114 | 7114 | P1B43BL | B31.3 | 6 | 147-2 | 0 |  | 6 | 316-AAFWBB0_10S | 1 | 1 | 0 | 0 |  |  | FLANGE WN CL150 RF ASME B16.5 SCH 10S FORGED SS ASTM A182 GR F316 / 316L |  | FALSE |  | 1 | NONE | - | N/A |  | 1-ADD-64241-P1B43BL-6-C2E-1.5"-TE | 64241-P1B43BL-6 | 0 | 4456 | AA | -
BR | 7114 | 7114 | P1B43BL | B31.3 | 6 | 147-2 | 0 |  | 7 | 316-AAFWBB0_10S | 1 | 1 | 0 | 0 |  |  | FLANGE WN CL150 RF ASME B16.5 SCH 10S FORGED SS ASTM A182 GR F316 / 316L |  | FALSE |  | 1 | NONE | - | N/A |  | 1-ADD-64241-P1B43BL-6-C2E-1.5"-TE | 64241-P1B43BL-6 | 0 | 4456 | AA | -
BR | 7114 | 7114 | P1B43BL | B31.3 | 6 | 147-2 | 0 |  | 8 | 316-AAFWBB0_10S | 1 | 1 | 0 | 0 |  |  | FLANGE WN CL150 RF ASME B16.5 SCH 10S FORGED SS ASTM A182 GR F316 / 316L |  | FALSE |  | 1 | NONE | - | N/A |  | 1-ADD-64241-P1B43BL-6-C2E-1.5"-TE | 64241-P1B43BL-6 | 0 | 4456 | AA | -
BR | 7114 | 7114 | P1B43BL | B31.3 | 6 | 147-2 | 0 |  | 9 | 316-AAFWBB0_10S | 1 | 1 | 0 | 0 |  |  | FLANGE WN CL150 RF ASME B16.5 SCH 10S FORGED SS ASTM A182 GR F316 / 316L |  | FALSE |  | 1 | NONE | - | N/A |  | 1-ADD-64241-P1B43BL-6-C2E-1.5"-TE | 64241-P1B43BL-6 | 0 | 4456 | AA | -
BR | 7114 | 7114 | P1B43BL | B31.3 | 6 | 147-2 | 0 |  | 4 | 316W-AAEA200_10S | 1 | 1 | 0 | 0 |  |  | ELBOW, 90 DEG LR ASME B16.9 BW SCH 10S SS ASTM A403 GR WP316/316L WELDED |  | FALSE |  | 1 | NONE | - | N/A |  | 1-ADD-64241-P1B43BL-6-C2E-1.5"-TE | 64241-P1B43BL-6 | 0 | 4456 | AA | -
BR | 7114 | 7114 | P1B43BL | B31.3 | 6 | 147-2 | 0 |  | 5 | 316W-AAEA200_10S | 1 | 1 | 0 | 0 |  |  | ELBOW, 90 DEG LR ASME B16.9 BW SCH 10S SS ASTM A403 GR WP316/316L WELDED |  | FALSE |  | 1 | NONE | - | N/A |  | 1-ADD-64241-P1B43BL-6-C2E-1.5"-TE | 64241-P1B43BL-6 | 0 | 4456 | AA | -
BR | 7114 | 7114 | P1B43BL | B31.3 | 6 | 147-2 | 0 |  | 1 | 316W-AAPS200_10S | 1 | 1 | 45.6 | 0 |  |  | PIPE BE WELDED ASME B36.19M SCH 10S SS ASTM A312 GR TP316/316L |  | FALSE |  | 1 | NONE | - | N/A |  | 1-ADD-64241-P1B43BL-6-C2E-1.5"-TE | 64241-P1B43BL-6 | 0 | 4456 | AA | -
BR | 7114 | 7114 | P1B43BL | B31.3 | 6 | 147-2 | 0 |  | 2 | 316W-AATA200_10S | 1X1 | 1 | 0 | 0 |  |  | TEE, ASME B16.9 BW SCH 10S SS ASTM A403 GR WP316/316L WELDED |  | FALSE |  | 1 | NONE | - | N/A |  | 1-ADD-64241-P1B43BL-6-C2E-1.5"-TE | 64241-P1B43BL-6 | 0 | 4456 | AA | -
BR | 7114 | 7114 | P1B43BL | B31.3 | 6 | 147-2 | 0 |  | 3 | 316W-AATA200_10S | 1X1 | 1 | 0 | 0 |  |  | TEE, ASME B16.9 BW SCH 10S SS ASTM A403 GR WP316/316L WELDED |  | FALSE |  | 1 | NONE | - | N/A |  | 1-ADD-64241-P1B43BL-6-C2E-1.5"-TE | 64241-P1B43BL-6 | 0 | 4456 | AA | -
BR | 7114 | 7114 | P1B43BL | B31.3 | 6 | 147-3 | 0 |  | A |  | 1 | 1 | 27.1875 | 2.27 | CUTPIPE |  | PIPE BE WELDED ASME B36.19M SCH 10S SS ASTM A312 GR TP316/316L |  | FALSE |  | 1 | NONE | - | N/A |  | 1-ADD-64241-P1B43BL-6-C2E-1.5"-TE | 64241-P1B43BL-6 | 0 | 4456 | AA | -
BR | 7114 | 7114 | P1B43BL | B31.3 | 6 | 147-3 | 0 |  | 3 | 316-AAFWBB0_10S | 1 | 1 | 0 | 0 |  |  | FLANGE WN CL150 RF ASME B16.5 SCH 10S FORGED SS ASTM A182 GR F316 / 316L |  | FALSE |  | 1 | NONE | - | N/A |  | 1-ADD-64241-P1B43BL-6-C2E-1.5"-TE | 64241-P1B43BL-6 | 0 | 4456 | AA | -
BR | 7114 | 7114 | P1B43BL | B31.3 | 6 | 147-3 | 0 |  | 4 | 316-AAFWBB0_10S | 1 | 1 | 0 | 0 |  |  | FLANGE WN CL150 RF ASME B16.5 SCH 10S FORGED SS ASTM A182 GR F316 / 316L |  | FALSE |  | 1 | NONE | - | N/A |  | 1-ADD-64241-P1B43BL-6-C2E-1.5"-TE | 64241-P1B43BL-6 | 0 | 4456 | AA | -
BR | 7114 | 7114 | P1B43BL | B31.3 | 6 | 147-3 | 0 |  | 2 | 316W-AAEA200_10S | 1 | 1 | 0 | 0 |  |  | ELBOW, 90 DEG LR ASME B16.9 BW SCH 10S SS ASTM A403 GR WP316/316L WELDED |  | FALSE |  | 1 | NONE | - | N/A |  | 1-ADD-64241-P1B43BL-6-C2E-1.5"-TE | 64241-P1B43BL-6 | 0 | 4456 | AA | -
BR | 7114 | 7114 | P1B43BL | B31.3 | 6 | 147-3 | 0 |  | 1 | 316W-AAPS200_10S | 1 | 1 | 27.6 | 0 |  |  | PIPE BE WELDED ASME B36.19M SCH 10S SS ASTM A312 GR TP316/316L |  | FALSE |  | 1 | NONE | - | N/A |  | 1-ADD-64241-P1B43BL-6-C2E-1.5"-TE | 64241-P1B43BL-6 | 0 | 4456 | AA | -
BR | 7114 | 7114 | P1B43BL | B31.3 | 6 | 148-1 | 0 |  | A |  | 1 | 1 | 9 | 0.75 | CUTPIPE |  | PIPE BE WELDED ASME B36.19M SCH 10S SS ASTM A312 GR TP316/316L |  | FALSE |  | 1 | NONE | - | N/A |  | 1-ADD-64242-P1B43BL-6-C2E-1.5"-TE | 64242-P1B43BL-6 | 0 | 4456 | AA | -
BR | 7114 | 7114 | P1B43BL | B31.3 | 6 | 148-1 | 0 |  | 4 | 316-AAFWBB0_10S | 1 | 1 | 0 | 0 |  |  | FLANGE WN CL150 RF ASME B16.5 SCH 10S FORGED SS ASTM A182 GR F316 / 316L |  | FALSE |  | 1 | NONE | - | N/A |  | 1-ADD-64242-P1B43BL-6-C2E-1.5"-TE | 64242-P1B43BL-6 | 0 | 4456 | AA | -
BR | 7114 | 7114 | P1B43BL | B31.3 | 6 | 148-1 | 0 |  | 5 | 316-AAFWBB0_10S | 1 | 1 | 0 | 0 |  |  | FLANGE WN CL150 RF ASME B16.5 SCH 10S FORGED SS ASTM A182 GR F316 / 316L |  | FALSE |  | 1 | NONE | - | N/A |  | 1-ADD-64242-P1B43BL-6-C2E-1.5"-TE | 64242-P1B43BL-6 | 0 | 4456 | AA | -
BR | 7114 | 7114 | P1B43BL | B31.3 | 6 | 148-1 | 0 |  | 2 | 316W-AAEA200_10S | 1 | 1 | 0 | 0 |  |  | ELBOW, 90 DEG LR ASME B16.9 BW SCH 10S SS ASTM A403 GR WP316/316L WELDED |  | FALSE |  | 1 | NONE | - | N/A |  | 1-ADD-64242-P1B43BL-6-C2E-1.5"-TE | 64242-P1B43BL-6 | 0 | 4456 | AA | -
BR | 7114 | 7114 | P1B43BL | B31.3 | 6 | 148-1 | 0 |  | 3 | 316W-AAEA200_10S | 1 | 1 | 0 | 0 |  |  | ELBOW, 90 DEG LR ASME B16.9 BW SCH 10S SS ASTM A403 GR WP316/316L WELDED |  | FALSE |  | 1 | NONE | - | N/A |  | 1-ADD-64242-P1B43BL-6-C2E-1.5"-TE | 64242-P1B43BL-6 | 0 | 4456 | AA | -
BR | 7114 | 7114 | P1B43BL | B31.3 | 6 | 148-1 | 0 |  | 1 | 316W-AAPS200_10S | 1 | 1 | 9.6 | 0 |  |  | PIPE BE WELDED ASME B36.19M SCH 10S SS ASTM A312 GR TP316/316L |  | FALSE |  | 1 | NONE | - | N/A |  | 1-ADD-64242-P1B43BL-6-C2E-1.5"-TE | 64242-P1B43BL-6 | 0 | 4456 | AA | -
BR | 7114 | 7114 | P1B43BL | B31.3 | 6 | 149-1 | 0 |  | G |  | 1 | 1 | 4.75 | 0.4 | CUTPIPE |  | PIPE BE WELDED ASME B36.19M SCH 10S SS ASTM A312 GR TP316/316L |  | FALSE |  | 1 | NONE | - | N/A |  | 1-ADD-64242-P1B43BL-6-C2E-1.5"-TE | 64242-P1B43BL-6 | 0 | 4456 | AA | -
BR | 7114 | 7114 | P1B43BL | B31.3 | 6 | 149-1 | 0 |  | C |  | 1 | 1 | 9 | 0.75 | CUTPIPE |  | PIPE BE WELDED ASME B36.19M SCH 10S SS ASTM A312 GR TP316/316L |  | FALSE |  | 1 | NONE | - | N/A |  | 1-ADD-64242-P1B43BL-6-C2E-1.5"-TE | 64242-P1B43BL-6 | 0 | 4456 | AA | -
BR | 7114 | 7114 | P1B43BL | B31.3 | 6 | 149-1 | 0 |  | A |  | 1 | 1 | 13.4375 | 1.12 | CUTPIPE |  | PIPE BE WELDED ASME B36.19M SCH 10S SS ASTM A312 GR TP316/316L |  | FALSE |  | 1 | NONE | - | N/A |  | 1-ADD-64242-P1B43BL-6-C2E-1.5"-TE | 64242-P1B43BL-6 | 0 | 4456 | AA | -
BR | 7114 | 7114 | P1B43BL | B31.3 | 6 | 149-1 | 0 |  | E |  | 1 | 1 | 13.4375 | 1.12 | CUTPIPE |  | PIPE BE WELDED ASME B36.19M SCH 10S SS ASTM A312 GR TP316/316L |  | FALSE |  | 1 | NONE | - | N/A |  | 1-ADD-64242-P1B43BL-6-C2E-1.5"-TE | 64242-P1B43BL-6 | 0 | 4456 | AA | -
BR | 7114 | 7114 | P1B43BL | B31.3 | 6 | 149-1 | 0 |  | B |  | 1 | 1 | 28.1875 | 2.35 | CUTPIPE |  | PIPE BE WELDED ASME B36.19M SCH 10S SS ASTM A312 GR TP316/316L |  | FALSE |  | 1 | NONE | - | N/A |  | 1-ADD-64242-P1B43BL-6-C2E-1.5"-TE | 64242-P1B43BL-6 | 0 | 4456 | AA | -
BR | 7114 | 7114 | P1B43BL | B31.3 | 6 | 149-1 | 0 |  | D |  | 1 | 1 | 28.1875 | 2.35 | CUTPIPE |  | PIPE BE WELDED ASME B36.19M SCH 10S SS ASTM A312 GR TP316/316L |  | FALSE |  | 1 | NONE | - | N/A |  | 1-ADD-64242-P1B43BL-6-C2E-1.5"-TE | 64242-P1B43BL-6 | 0 | 4456 | AA | -
BR | 7114 | 7114 | P1B43BL | B31.3 | 6 | 149-1 | 0 |  | F |  | 1 | 1 | 49.375 | 4.11 | CUTPIPE |  | PIPE BE WELDED ASME B36.19M SCH 10S SS ASTM A312 GR TP316/316L |  | FALSE |  | 1 | NONE | - | N/A |  | 1-ADD-64242-P1B43BL-6-C2E-1.5"-TE | 64242-P1B43BL-6 | 0 | 4456 | AA | -
BR | 7114 | 7114 | P1B43BL | B31.3 | 6 | 149-1 | 0 |  | 10 | 316-AAFWBB0_10S | 1 | 1 | 0 | 0 |  |  | FLANGE WN CL150 RF ASME B16.5 SCH 10S FORGED SS ASTM A182 GR F316 / 316L |  | FALSE |  | 1 | NONE | - | N/A |  | 1-ADD-64242-P1B43BL-6-C2E-1.5"-TE | 64242-P1B43BL-6 | 0 | 4456 | AA | -
BR | 7114 | 7114 | P1B43BL | B31.3 | 6 | 149-1 | 0 |  | 11 | 316-AAFWBB0_10S | 1 | 1 | 0 | 0 |  |  | FLANGE WN CL150 RF ASME B16.5 SCH 10S FORGED SS ASTM A182 GR F316 / 316L |  | FALSE |  | 1 | NONE | - | N/A |  | 1-ADD-64242-P1B43BL-6-C2E-1.5"-TE | 64242-P1B43BL-6 | 0 | 4456 | AA | -
BR | 7114 | 7114 | P1B43BL | B31.3 | 6 | 149-1 | 0 |  | 12 | 316-AAFWBB0_10S | 1 | 1 | 0 | 0 |  |  | FLANGE WN CL150 RF ASME B16.5 SCH 10S FORGED SS ASTM A182 GR F316 / 316L |  | FALSE |  | 1 | NONE | - | N/A |  | 1-ADD-64242-P1B43BL-6-C2E-1.5"-TE | 64242-P1B43BL-6 | 0 | 4456 | AA | -
BR | 7114 | 7114 | P1B43BL | B31.3 | 6 | 149-1 | 0 |  | 5 | 316W-AAEA200_10S | 1 | 1 | 0 | 0 |  |  | ELBOW, 90 DEG LR ASME B16.9 BW SCH 10S SS ASTM A403 GR WP316/316L WELDED |  | FALSE |  | 1 | NONE | - | N/A |  | 1-ADD-64242-P1B43BL-6-C2E-1.5"-TE | 64242-P1B43BL-6 | 0 | 4456 | AA | -
BR | 7114 | 7114 | P1B43BL | B31.3 | 6 | 149-1 | 0 |  | 6 | 316W-AAEA200_10S | 1 | 1 | 0 | 0 |  |  | ELBOW, 90 DEG LR ASME B16.9 BW SCH 10S SS ASTM A403 GR WP316/316L WELDED |  | FALSE |  | 1 | NONE | - | N/A |  | 1-ADD-64242-P1B43BL-6-C2E-1.5"-TE | 64242-P1B43BL-6 | 0 | 4456 | AA | -
BR | 7114 | 7114 | P1B43BL | B31.3 | 6 | 149-1 | 0 |  | 7 | 316W-AAEA200_10S | 1 | 1 | 0 | 0 |  |  | ELBOW, 90 DEG LR ASME B16.9 BW SCH 10S SS ASTM A403 GR WP316/316L WELDED |  | FALSE |  | 1 | NONE | - | N/A |  | 1-ADD-64242-P1B43BL-6-C2E-1.5"-TE | 64242-P1B43BL-6 | 0 | 4456 | AA | -
BR | 7114 | 7114 | P1B43BL | B31.3 | 6 | 149-1 | 0 |  | 8 | 316W-AAEA200_10S | 1 | 1 | 0 | 0 |  |  | ELBOW, 90 DEG LR ASME B16.9 BW SCH 10S SS ASTM A403 GR WP316/316L WELDED |  | FALSE |  | 1 | NONE | - | N/A |  | 1-ADD-64242-P1B43BL-6-C2E-1.5"-TE | 64242-P1B43BL-6 | 0 | 4456 | AA | -
BR | 7114 | 7114 | P1B43BL | B31.3 | 6 | 149-1 | 0 |  | 1 | 316W-AAPS200_10S | 1 | 1 | 146.4 | 0 |  |  | PIPE BE WELDED ASME B36.19M SCH 10S SS ASTM A312 GR TP316/316L |  | FALSE |  | 1 | NONE | - | N/A |  | 1-ADD-64242-P1B43BL-6-C2E-1.5"-TE | 64242-P1B43BL-6 | 0 | 4456 | AA | -
BR | 7114 | 7114 | P1B43BL | B31.3 | 6 | 149-1 | 0 |  | 13 | 316-AAFWBB0_10S | 1/2 | 1 | 0 | 0 |  |  | FLANGE WN CL150 RF ASME B16.5 SCH 10S FORGED SS ASTM A182 GR F316 / 316L |  | FALSE |  | 1 | NONE | - | N/A |  | 1-ADD-64242-P1B43BL-6-C2E-1.5"-TE | 64242-P1B43BL-6 | 0 | 4456 | AA | -
BR | 7114 | 7114 | P1B43BL | B31.3 | 6 | 149-1 | 0 |  | 9 | 316W-AAEA200_10S | 1/2 | 1 | 0 | 0 |  |  | ELBOW, 90 DEG LR ASME B16.9 BW SCH 10S SS ASTM A403 GR WP316/316L WELDED |  | FALSE |  | 1 | NONE | - | N/A |  | 1-ADD-64242-P1B43BL-6-C2E-1.5"-TE | 64242-P1B43BL-6 | 0 | 4456 | AA | -
BR | 7114 | 7114 | P1B43BL | B31.3 | 6 | 149-1 | 0 |  | 2 | 316W-AATA200_10S | 1X1 | 1 | 0 | 0 |  |  | TEE, ASME B16.9 BW SCH 10S SS ASTM A403 GR WP316/316L WELDED |  | FALSE |  | 1 | NONE | - | N/A |  | 1-ADD-64242-P1B43BL-6-C2E-1.5"-TE | 64242-P1B43BL-6 | 0 | 4456 | AA | -
BR | 7114 | 7114 | P1B43BL | B31.3 | 6 | 149-1 | 0 |  | 3 | 316W-AATA200_10S | 1X1 | 1 | 0 | 0 |  |  | TEE, ASME B16.9 BW SCH 10S SS ASTM A403 GR WP316/316L WELDED |  | FALSE |  | 1 | NONE | - | N/A |  | 1-ADD-64242-P1B43BL-6-C2E-1.5"-TE | 64242-P1B43BL-6 | 0 | 4456 | AA | -
BR | 7114 | 7114 | P1B43BL | B31.3 | 6 | 149-1 | 0 |  | 4 | 316W-AARC200_10S | 1X1/2 | 1 | 0 | 0 |  |  | REDUCER, CONC ASME B16.9 BW SCH 10S SS ASTM A403 GR WP316/316L WELDED |  | FALSE |  | 1 | NONE | - | N/A |  | 1-ADD-64242-P1B43BL-6-C2E-1.5"-TE | 64242-P1B43BL-6 | 0 | 4456 | AA | -
BR | 7114 | 7114 | P1A4L | B31.3 | 6 | 15-1 | 0 |  | A |  | 2 | 1 | 20.1875 | 1.68 | CUTPIPE |  | PIPE BE ASME B36.10M SCH 80 CS, ASTM A106B SMLS |  | FALSE |  | 1 | SZ309S | WHITE LF-163225P | N/A |  | 2"-HTF-64009-P1A4L-6 | 64009-P1A4L-6 | 0 | 4456 | KN | -
BR | 7114 | 7114 | P1A4L | B31.3 | 6 | 15-1 | 0 |  | 1 | A106-AAPA100_XS | 2 | 1 | 20.4 | 0 |  |  | PIPE BE ASME B36.10M SCH 80 CS, ASTM A106B SMLS |  | FALSE |  | 1 | SZ309S | WHITE LF-163225P | N/A |  | 2"-HTF-64009-P1A4L-6 | 64009-P1A4L-6 | 0 | 4456 | KN | -
BR | 7114 | 7114 | P1A4L | B31.3 | 6 | 15-1 | 0 |  | 2 | CS-AAEA200_XS | 2 | 1 | 0 | 0 |  |  | ELBOW, 90 DEG LR ASME B16.9 BW XS CS ASTM A234 GR WPB SMLS |  | FALSE |  | 1 | SZ309S | WHITE LF-163225P | N/A |  | 2"-HTF-64009-P1A4L-6 | 64009-P1A4L-6 | 0 | 4456 | KN | -
BR | 7114 | 7114 | P1A4L | B31.3 | 6 | 15-1 | 0 |  | 3 | CS-AAFWBB0_XS | 2 | 1 | 0 | 0 |  |  | FLANGE WN CL150 RF ASME B16.5 XS FS ASTM A105 |  | FALSE |  | 1 | SZ309S | WHITE LF-163225P | N/A |  | 2"-HTF-64009-P1A4L-6 | 64009-P1A4L-6 | 0 | 4456 | KN | -
BR | 7114 | 7114 | P1B43BL | B31.3 | 6 | 150-1 | 0 |  | 3 | 316-AAFWBB0_10S | 1 | 1 | 0 | 0 |  |  | FLANGE WN CL150 RF ASME B16.5 SCH 10S FORGED SS ASTM A182 GR F316 / 316L |  | FALSE |  | 1 | NONE | - | N/A |  | 1-ADD-64242-P1B43BL-6-C2E-1.5"-TE | 64242-P1B43BL-6 | 0 | 4456 | AA | -
BR | 7114 | 7114 | P1B43BL | B31.3 | 6 | 150-1 | 0 |  | 2 | 316-AAFWBB0_10S | 1 1/2 | 1 | 0 | 0 |  |  | FLANGE WN CL150 RF ASME B16.5 SCH 10S FORGED SS ASTM A182 GR F316 / 316L |  | FALSE |  | 1 | NONE | - | N/A |  | 1-ADD-64242-P1B43BL-6-C2E-1.5"-TE | 64242-P1B43BL-6 | 0 | 4456 | AA | -
BR | 7114 | 7114 | P1B43BL | B31.3 | 6 | 150-1 | 0 |  | 1 | 316-AARC200_10S | 1 1/2X1 | 1 | 0 | 0 |  |  | REDUCER, CONC ASME B16.9 BW SCH 10S SS ASTM A403 GR WP316/316L |  | FALSE |  | 1 | NONE | - | N/A |  | 1-ADD-64242-P1B43BL-6-C2E-1.5"-TE | 64242-P1B43BL-6 | 0 | 4456 | AA | -
BR | 7114 | 7114 | P1B43BL | B31.3 | 6 | 152-1 | 0 |  | 3 | 316-AAFWBB0_10S | 1 | 1 | 0 | 0 |  |  | FLANGE WN CL150 RF ASME B16.5 SCH 10S FORGED SS ASTM A182 GR F316 / 316L |  | FALSE |  | 1 | NONE | - | N/A |  | 2"-ADD-64243-P1B43BL-6-C2E-1.5"-TE | 64243-P1B43BL-6 | 0 | 4456 | AA | -
BR | 7114 | 7114 | P1B43BL | B31.3 | 6 | 152-1 | 0 |  | 4 | 316-AAFWBB0_10S | 1 | 1 | 0 | 0 |  |  | FLANGE WN CL150 RF ASME B16.5 SCH 10S FORGED SS ASTM A182 GR F316 / 316L |  | FALSE |  | 1 | NONE | - | N/A |  | 2"-ADD-64243-P1B43BL-6-C2E-1.5"-TE | 64243-P1B43BL-6 | 0 | 4456 | AA | -
BR | 7114 | 7114 | P1B43BL | B31.3 | 6 | 152-1 | 0 |  | A |  | 1/2 | 1 | 3 | 0.25 | CUTPIPE |  | PIPE BE WELDED ASME B36.19M SCH 10S SS ASTM A312 GR TP316/316L |  | FALSE |  | 1 | NONE | - | N/A |  | 2"-ADD-64243-P1B43BL-6-C2E-1.5"-TE | 64243-P1B43BL-6 | 0 | 4456 | AA | -
BR | 7114 | 7114 | P1B43BL | B31.3 | 6 | 152-1 | 0 |  | 5 | 316-AAFWBB0_10S | 1/2 | 1 | 0 | 0 |  |  | FLANGE WN CL150 RF ASME B16.5 SCH 10S FORGED SS ASTM A182 GR F316 / 316L |  | FALSE |  | 1 | NONE | - | N/A |  | 2"-ADD-64243-P1B43BL-6-C2E-1.5"-TE | 64243-P1B43BL-6 | 0 | 4456 | AA | -
BR | 7114 | 7114 | P1B43BL | B31.3 | 6 | 152-1 | 0 |  | 1 | 316W-AAPS200_10S | 1/2 | 1 | 3.6 | 0 |  |  | PIPE BE WELDED ASME B36.19M SCH 10S SS ASTM A312 GR TP316/316L |  | FALSE |  | 1 | NONE | - | N/A |  | 2"-ADD-64243-P1B43BL-6-C2E-1.5"-TE | 64243-P1B43BL-6 | 0 | 4456 | AA | -
BR | 7114 | 7114 | P1B43BL | B31.3 | 6 | 152-1 | 0 |  | 2 | 316W-AATA200_10S | 1X1/2 | 1 | 0 | 0 |  |  | TEE, ASME B16.9 BW SCH 10S SS ASTM A403 GR WP316/316L WELDED |  | FALSE |  | 1 | NONE | - | N/A |  | 2"-ADD-64243-P1B43BL-6-C2E-1.5"-TE | 64243-P1B43BL-6 | 0 | 4456 | AA | -
BR | 7114 | 7114 | P1B43BL | B31.3 | 6 | 152-2 | 0 |  | A |  | 1 | 1 | 3.125 | 0.26 | CUTPIPE |  | PIPE BE WELDED ASME B36.19M SCH 10S SS ASTM A312 GR TP316/316L |  | FALSE |  | 1 | NONE | - | N/A |  | 2"-ADD-64243-P1B43BL-6-C2E-1.5"-TE | 64243-P1B43BL-6 | 0 | 4456 | AA | -
BR | 7114 | 7114 | P1B43BL | B31.3 | 6 | 152-2 | 0 |  | 2 | 316-AAFWBB0_10S | 1 | 1 | 0 | 0 |  |  | FLANGE WN CL150 RF ASME B16.5 SCH 10S FORGED SS ASTM A182 GR F316 / 316L |  | FALSE |  | 1 | NONE | - | N/A |  | 2"-ADD-64243-P1B43BL-6-C2E-1.5"-TE | 64243-P1B43BL-6 | 0 | 4456 | AA | -
BR | 7114 | 7114 | P1B43BL | B31.3 | 6 | 152-2 | 0 |  | 3 | 316-AAFWBB0_10S | 1 | 1 | 0 | 0 |  |  | FLANGE WN CL150 RF ASME B16.5 SCH 10S FORGED SS ASTM A182 GR F316 / 316L |  | FALSE |  | 1 | NONE | - | N/A |  | 2"-ADD-64243-P1B43BL-6-C2E-1.5"-TE | 64243-P1B43BL-6 | 0 | 4456 | AA | -
BR | 7114 | 7114 | P1B43BL | B31.3 | 6 | 152-2 | 0 |  | 1 | 316W-AAPS200_10S | 1 | 1 | 3.6 | 0 |  |  | PIPE BE WELDED ASME B36.19M SCH 10S SS ASTM A312 GR TP316/316L |  | FALSE |  | 1 | NONE | - | N/A |  | 2"-ADD-64243-P1B43BL-6-C2E-1.5"-TE | 64243-P1B43BL-6 | 0 | 4456 | AA | -
BR | 7114 | 7114 | P1B43BL | B31.3 | 6 | 152-2 | 0 |  | 4 | LUG2-1-.5-4 | 1 | 1 | 0 | 0 |  |  | LUG2-1-.5-4 |  | FALSE |  | 1 | NONE | - | N/A |  | 2"-ADD-64243-P1B43BL-6-C2E-1.5"-TE | 64243-P1B43BL-6 | 0 | 4456 | AA | -
BR | 7114 | 7114 | P1B43BL | B31.3 | 6 | 152-3 | 0 |  | A |  | 1 | 1 | 3 | 0.25 | CUTPIPE |  | PIPE BE WELDED ASME B36.19M SCH 10S SS ASTM A312 GR TP316/316L |  | FALSE |  | 1 | NONE | - | N/A |  | 2"-ADD-64243-P1B43BL-6-C2E-1.5"-TE | 64243-P1B43BL-6 | 0 | 4456 | AA | -
BR | 7114 | 7114 | P1B43BL | B31.3 | 6 | 152-3 | 0 |  | B |  | 1 | 1 | 4.6875 | 0.39 | CUTPIPE |  | PIPE BE WELDED ASME B36.19M SCH 10S SS ASTM A312 GR TP316/316L |  | FALSE |  | 1 | NONE | - | N/A |  | 2"-ADD-64243-P1B43BL-6-C2E-1.5"-TE | 64243-P1B43BL-6 | 0 | 4456 | AA | -
BR | 7114 | 7114 | P1B43BL | B31.3 | 6 | 152-3 | 0 |  | 2 | 316-AAEA200_10S | 1 | 1 | 0 | 0 |  |  | ELBOW, 90 DEG LR ASME B16.9 BW SCH 10S SS ASTM A403 GR WP316/316L WELDED |  | FALSE |  | 1 | NONE | - | N/A |  | 2"-ADD-64243-P1B43BL-6-C2E-1.5"-TE | 64243-P1B43BL-6 | 0 | 4456 | AA | -
BR | 7114 | 7114 | P1B43BL | B31.3 | 6 | 152-3 | 0 |  | 4 | 316-AAFHBB0 | 1 | 1 | 0 | 0 |  |  | FLANGE SO CL150 RF ASME B16.5 FORGED SS ASTM A182 GR F316 / 316L |  | FALSE |  | 1 | NONE | - | N/A |  | 2"-ADD-64243-P1B43BL-6-C2E-1.5"-TE | 64243-P1B43BL-6 | 0 | 4456 | AA | -
BR | 7114 | 7114 | P1B43BL | B31.3 | 6 | 152-3 | 0 |  | 3 | 316-AAFWBB0_10S | 1 | 1 | 0 | 0 |  |  | FLANGE WN CL150 RF ASME B16.5 SCH 10S FORGED SS ASTM A182 GR F316 / 316L |  | FALSE |  | 1 | NONE | - | N/A |  | 2"-ADD-64243-P1B43BL-6-C2E-1.5"-TE | 64243-P1B43BL-6 | 0 | 4456 | AA | -
BR | 7114 | 7114 | P1B43BL | B31.3 | 6 | 152-3 | 0 |  | 1 | 316-AAPS200_10S | 1 | 1 | 8.4 | 0 |  |  | PIPE BE WELDED ASME B36.19M SCH 10S SS ASTM A312 GR TP316/316L |  | FALSE |  | 1 | NONE | - | N/A |  | 2"-ADD-64243-P1B43BL-6-C2E-1.5"-TE | 64243-P1B43BL-6 | 0 | 4456 | AA | -
BR | 7114 | 7114 | P1B206AC | B31.3 | 6 | 153-1 | 0 |  | A |  | 2 | 1 | 3 | 0.25 | CUTPIPE |  | PIPE BE WELDED ASME B36.19M SCH 10S SS ASTM A312 GR TP304/304L |  | FALSE |  | 1 | NONE | - | N/A |  | 2"-V-64244-P1B206AC-6 | 64244-P1B206AC-6 | 0 | 4456 | AA | -
BR | 7114 | 7114 | P1B206AC | B31.3 | 6 | 153-1 | 0 |  | B |  | 2 | 1 | 38.125 | 3.18 | CUTPIPE |  | PIPE BE WELDED ASME B36.19M SCH 10S SS ASTM A312 GR TP304/304L |  | FALSE |  | 1 | NONE | - | N/A |  | 2"-V-64244-P1B206AC-6 | 64244-P1B206AC-6 | 0 | 4456 | AA | -
BR | 7114 | 7114 | P1B206AC | B31.3 | 6 | 153-1 | 0 |  | 5 | 304-AAFWBB0_10S | 2 | 1 | 0 | 0 |  |  | FLANGE WN CL150 RF ASME B16.5 SCH 10S FORGED SS ASTM A182 GR F304/304L |  | FALSE |  | 1 | NONE | - | N/A |  | 2"-V-64244-P1B206AC-6 | 64244-P1B206AC-6 | 0 | 4456 | AA | -
BR | 7114 | 7114 | P1B206AC | B31.3 | 6 | 153-1 | 0 |  | 6 | 304-AAFWBB0_10S | 2 | 1 | 0 | 0 |  |  | FLANGE WN CL150 RF ASME B16.5 SCH 10S FORGED SS ASTM A182 GR F304/304L |  | FALSE |  | 1 | NONE | - | N/A |  | 2"-V-64244-P1B206AC-6 | 64244-P1B206AC-6 | 0 | 4456 | AA | -
BR | 7114 | 7114 | P1B206AC | B31.3 | 6 | 153-1 | 0 |  | 1 | 304-AAPS200_10S | 2 | 1 | 42 | 0 |  |  | PIPE BE WELDED ASME B36.19M SCH 10S SS ASTM A312 GR TP304/304L |  | FALSE |  | 1 | NONE | - | N/A |  | 2"-V-64244-P1B206AC-6 | 64244-P1B206AC-6 | 0 | 4456 | AA | -
BR | 7114 | 7114 | P1B206AC | B31.3 | 6 | 153-1 | 0 |  | 3 | 304-AATA200_10S | 2X2 | 1 | 0 | 0 |  |  | TEE, ASME B16.9 BW SCH 10S SS ASTM A403 GR WP304/304L WELDED |  | FALSE |  | 1 | NONE | - | N/A |  | 2"-V-64244-P1B206AC-6 | 64244-P1B206AC-6 | 0 | 4456 | AA | -
BR | 7114 | 7114 | P1B206AC | B31.3 | 6 | 153-1 | 0 |  | 4 | 304-AAFWBB0_10S | 3 | 1 | 0 | 0 |  |  | FLANGE WN CL150 RF ASME B16.5 SCH 10S FORGED SS ASTM A182 GR F304/304L |  | FALSE |  | 1 | NONE | - | N/A |  | 2"-V-64244-P1B206AC-6 | 64244-P1B206AC-6 | 0 | 4456 | AA | -
BR | 7114 | 7114 | P1B206AC | B31.3 | 6 | 153-1 | 0 |  | 2 | 304-AARC200_10S | 3X2 | 1 | 0 | 0 |  |  | REDUCER, CONC ASME B16.9 BW SCH 10S SS ASTM A403 GR WP304/304L WELDED |  | FALSE |  | 1 | NONE | - | N/A |  | 2"-V-64244-P1B206AC-6 | 64244-P1B206AC-6 | 0 | 4456 | AA | -
BR | 7114 | 7114 | P1B206AC | B31.3 | 6 | 154-1 | 0 |  | B |  | 3 | 1 | 7.375 | 0.61 | CUTPIPE |  | PIPE BE WELDED ASME B36.19M SCH 10S SS ASTM A312 GR TP304/304L |  | FALSE |  | 1 | NONE | - | N/A |  | 3"-V-64245-P1B206AC-6 | 64245-P1B206AC-6 | 0 | 4456 | AA | -
BR | 7114 | 7114 | P1B206AC | B31.3 | 6 | 154-1 | 0 |  | A |  | 3 | 1 | 66 | 5.5 | CUTPIPE |  | PIPE BE WELDED ASME B36.19M SCH 10S SS ASTM A312 GR TP304/304L |  | FALSE |  | 1 | NONE | - | N/A |  | 3"-V-64245-P1B206AC-6 | 64245-P1B206AC-6 | 0 | 4456 | AA | -
BR | 7114 | 7114 | P1B206AC | B31.3 | 6 | 154-1 | 0 |  | 2 | 304-AAEA200_10S | 3 | 1 | 0 | 0 |  |  | ELBOW, 90 DEG LR ASME B16.9 BW SCH 10S SS ASTM A403 GR WP304/304L WELDED |  | FALSE |  | 1 | NONE | - | N/A |  | 3"-V-64245-P1B206AC-6 | 64245-P1B206AC-6 | 0 | 4456 | AA | -
BR | 7114 | 7114 | P1B206AC | B31.3 | 6 | 154-1 | 0 |  | 3 | 304-AAEA200_10S | 3 | 1 | 0 | 0 |  |  | ELBOW, 90 DEG LR ASME B16.9 BW SCH 10S SS ASTM A403 GR WP304/304L WELDED |  | FALSE |  | 1 | NONE | - | N/A |  | 3"-V-64245-P1B206AC-6 | 64245-P1B206AC-6 | 0 | 4456 | AA | -
BR | 7114 | 7114 | P1B206AC | B31.3 | 6 | 154-1 | 0 |  | 4 | 304-AAEA200_10S | 3 | 1 | 0 | 0 |  |  | ELBOW, 90 DEG LR ASME B16.9 BW SCH 10S SS ASTM A403 GR WP304/304L WELDED |  | FALSE |  | 1 | NONE | - | N/A |  | 3"-V-64245-P1B206AC-6 | 64245-P1B206AC-6 | 0 | 4456 | AA | -
BR | 7114 | 7114 | P1B206AC | B31.3 | 6 | 154-1 | 0 |  | 5 | 304-AAFWBB0_10S | 3 | 1 | 0 | 0 |  |  | FLANGE WN CL150 RF ASME B16.5 SCH 10S FORGED SS ASTM A182 GR F304/304L |  | FALSE |  | 1 | NONE | - | N/A |  | 3"-V-64245-P1B206AC-6 | 64245-P1B206AC-6 | 0 | 4456 | AA | -
BR | 7114 | 7114 | P1B206AC | B31.3 | 6 | 154-1 | 0 |  | 6 | 304-AAFWBB0_10S | 3 | 1 | 0 | 0 |  |  | FLANGE WN CL150 RF ASME B16.5 SCH 10S FORGED SS ASTM A182 GR F304/304L |  | FALSE |  | 1 | NONE | - | N/A |  | 3"-V-64245-P1B206AC-6 | 64245-P1B206AC-6 | 0 | 4456 | AA | -
BR | 7114 | 7114 | P1B206AC | B31.3 | 6 | 154-1 | 0 |  | 1 | 304-AAPS200_10S | 3 | 1 | 74.4 | 0 |  |  | PIPE BE WELDED ASME B36.19M SCH 10S SS ASTM A312 GR TP304/304L |  | FALSE |  | 1 | NONE | - | N/A |  | 3"-V-64245-P1B206AC-6 | 64245-P1B206AC-6 | 0 | 4456 | AA | -
BR | 7114 | 7114 | P1B43BL | B31.3 | 6 | 155-1 | 0 |  | B |  | 1 | 1 | 22.625 | 1.89 | CUTPIPE |  | PIPE BE WELDED ASME B36.19M SCH 10S SS ASTM A312 GR TP316/316L |  | FALSE |  | 1 | NONE | - | N/A |  | 1-ADD-64247-P1B43BL-6 | 64247-P1B43BL-6 | 0 | 4456 | AA | -
BR | 7114 | 7114 | P1B43BL | B31.3 | 6 | 155-1 | 0 |  | A |  | 1 | 1 | 143.375 | 11.95 | CUTPIPE |  | PIPE BE WELDED ASME B36.19M SCH 10S SS ASTM A312 GR TP316/316L |  | FALSE |  | 1 | NONE | - | N/A |  | 1-ADD-64247-P1B43BL-6 | 64247-P1B43BL-6 | 0 | 4456 | AA | -
BR | 7114 | 7114 | P1B43BL | B31.3 | 6 | 155-1 | 0 |  | 2 | 316-AAEA200_10S | 1 | 1 | 0 | 0 |  |  | ELBOW, 90 DEG LR ASME B16.9 BW SCH 10S SS ASTM A403 GR WP316/316L WELDED |  | FALSE |  | 1 | NONE | - | N/A |  | 1-ADD-64247-P1B43BL-6 | 64247-P1B43BL-6 | 0 | 4456 | AA | -
BR | 7114 | 7114 | P1B43BL | B31.3 | 6 | 155-1 | 0 |  | 3 | 316-AAFHBB0 | 1 | 1 | 0 | 0 |  |  | FLANGE SO CL150 RF ASME B16.5 FORGED SS ASTM A182 GR F316 / 316L |  | FALSE |  | 1 | NONE | - | N/A |  | 1-ADD-64247-P1B43BL-6 | 64247-P1B43BL-6 | 0 | 4456 | AA | -
BR | 7114 | 7114 | P1B43BL | B31.3 | 6 | 155-1 | 0 |  | 1 | 316-AAPS200_10S | 1 | 1 | 166.8 | 0 |  |  | PIPE BE WELDED ASME B36.19M SCH 10S SS ASTM A312 GR TP316/316L |  | FALSE |  | 1 | NONE | - | N/A |  | 1-ADD-64247-P1B43BL-6 | 64247-P1B43BL-6 | 0 | 4456 | AA | -
BR | 7114 | 7114 | P1B43BL | B31.3 | 6 | 155-2 | 0 |  | A |  | 1 | 1 | 103.375 | 8.61 | CUTPIPE |  | PIPE BE WELDED ASME B36.19M SCH 10S SS ASTM A312 GR TP316/316L |  | FALSE |  | 1 | NONE | - | N/A |  | 1-ADD-64247-P1B43BL-6 | 64247-P1B43BL-6 | 0 | 4456 | AA | -
BR | 7114 | 7114 | P1B43BL | B31.3 | 6 | 155-2 | 0 |  | 3 | 316-AAFWBB0_10S | 1 | 1 | 0 | 0 |  |  | FLANGE WN CL150 RF ASME B16.5 SCH 10S FORGED SS ASTM A182 GR F316 / 316L |  | FALSE |  | 1 | NONE | - | N/A |  | 1-ADD-64247-P1B43BL-6 | 64247-P1B43BL-6 | 0 | 4456 | AA | -
BR | 7114 | 7114 | P1B43BL | B31.3 | 6 | 155-2 | 0 |  | 2 | 316W-AAEA200_10S | 1 | 1 | 0 | 0 |  |  | ELBOW, 90 DEG LR ASME B16.9 BW SCH 10S SS ASTM A403 GR WP316/316L WELDED |  | FALSE |  | 1 | NONE | - | N/A |  | 1-ADD-64247-P1B43BL-6 | 64247-P1B43BL-6 | 0 | 4456 | AA | -
BR | 7114 | 7114 | P1B43BL | B31.3 | 6 | 155-2 | 0 |  | 1 | 316W-AAPS200_10S | 1 | 1 | 104.4 | 0 |  |  | PIPE BE WELDED ASME B36.19M SCH 10S SS ASTM A312 GR TP316/316L |  | FALSE |  | 1 | NONE | - | N/A |  | 1-ADD-64247-P1B43BL-6 | 64247-P1B43BL-6 | 0 | 4456 | AA | -
BR | 7114 | 7114 | P1B43BL | B31.3 | 6 | 155-3 | 0 |  | A |  | 1 | 1 | 3 | 0.25 | CUTPIPE |  | PIPE BE WELDED ASME B36.19M SCH 10S SS ASTM A312 GR TP316/316L |  | FALSE |  | 1 | NONE | - | N/A |  | 1-ADD-64247-P1B43BL-6 | 64247-P1B43BL-6 | 0 | 4456 | AA | -
BR | 7114 | 7114 | P1B43BL | B31.3 | 6 | 155-3 | 0 |  | 4 | 316-AAFWBB0_10S | 1 | 1 | 0 | 0 |  |  | FLANGE WN CL150 RF ASME B16.5 SCH 10S FORGED SS ASTM A182 GR F316 / 316L |  | FALSE |  | 1 | NONE | - | N/A |  | 1-ADD-64247-P1B43BL-6 | 64247-P1B43BL-6 | 0 | 4456 | AA | -
BR | 7114 | 7114 | P1B43BL | B31.3 | 6 | 155-3 | 0 |  | 5 | 316-AAFWBB0_10S | 1 | 1 | 0 | 0 |  |  | FLANGE WN CL150 RF ASME B16.5 SCH 10S FORGED SS ASTM A182 GR F316 / 316L |  | FALSE |  | 1 | NONE | - | N/A |  | 1-ADD-64247-P1B43BL-6 | 64247-P1B43BL-6 | 0 | 4456 | AA | -
BR | 7114 | 7114 | P1B43BL | B31.3 | 6 | 155-3 | 0 |  | 3 | 316W-AAFWBB0_10S | 1 | 1 | 0 | 0 |  |  | FLANGE WN CL150 RF ASME B16.5 SCH 10S FORGED SS ASTM A182 GR F316 / 316L |  | FALSE |  | 1 | NONE | - | N/A |  | 1-ADD-64247-P1B43BL-6 | 64247-P1B43BL-6 | 0 | 4456 | AA | -
BR | 7114 | 7114 | P1B43BL | B31.3 | 6 | 155-3 | 0 |  | 1 | 316W-AAPS200_10S | 1 | 1 | 3.6 | 0 |  |  | PIPE BE WELDED ASME B36.19M SCH 10S SS ASTM A312 GR TP316/316L |  | FALSE |  | 1 | NONE | - | N/A |  | 1-ADD-64247-P1B43BL-6 | 64247-P1B43BL-6 | 0 | 4456 | AA | -
BR | 7114 | 7114 | P1B43BL | B31.3 | 6 | 155-3 | 0 |  | 2 | 316W-AATA200_10S | 1X1 | 1 | 0 | 0 |  |  | TEE, ASME B16.9 BW SCH 10S SS ASTM A403 GR WP316/316L WELDED |  | FALSE |  | 1 | NONE | - | N/A |  | 1-ADD-64247-P1B43BL-6 | 64247-P1B43BL-6 | 0 | 4456 | AA | -
BR | 7114 | 7114 | P1A4L | B31.3 | 6 | 156-1 | 0 |  | A |  | 2 | 1 | 4 | 0.33 | CUTPIPE |  | PIPE BE SMLS ASME B36.10M SCH 80 CS, ASTM A106-B |  | FALSE |  | 1 | SZ309S | - | N/A |  | 2"-HTF-64248-P1A4L-6 | 64248-P1A4L-6 | 0 | 4456 | AA | -
BR | 7114 | 7114 | P1A4L | B31.3 | 6 | 156-1 | 0 |  | B |  | 2 | 1 | 54.5 | 4.54 | CUTPIPE |  | PIPE BE SMLS ASME B36.10M SCH 80 CS, ASTM A106-B |  | FALSE |  | 1 | SZ309S | - | N/A |  | 2"-HTF-64248-P1A4L-6 | 64248-P1A4L-6 | 0 | 4456 | AA | -
BR | 7114 | 7114 | P1A4L | B31.3 | 6 | 156-1 | 0 |  | 3 | CS-AAFHBB0 | 2 | 1 | 0 | 0 |  |  | FLANGE SO CL150 RF ASME B16.5 FS ASTM A105 |  | FALSE |  | 1 | SZ309S | - | N/A |  | 2"-HTF-64248-P1A4L-6 | 64248-P1A4L-6 | 0 | 4456 | AA | -
BR | 7114 | 7114 | P1A4L | B31.3 | 6 | 156-1 | 0 |  | 1 | CS-AAPA100_XS | 2 | 1 | 58.8 | 0 |  |  | PIPE BE SMLS ASME B36.10M SCH 80 CS, ASTM A106-B |  | FALSE |  | 1 | SZ309S | - | N/A |  | 2"-HTF-64248-P1A4L-6 | 64248-P1A4L-6 | 0 | 4456 | AA | -
BR | 7114 | 7114 | P1A4L | B31.3 | 6 | 156-1 | 0 |  | 2 | P1A4L/AAEA200 | 2 | 1 | 0 | 0 |  |  | ELBOW, 90 DEG LR ASME B16.9 BW XS CS ASTM A234 GR WPB |  | FALSE |  | 1 | SZ309S | - | N/A |  | 2"-HTF-64248-P1A4L-6 | 64248-P1A4L-6 | 0 | 4456 | AA | -
BR | 7114 | 7114 | P1A4L | B31.3 | 6 | 158-1 | 0 |  | B |  | 1 1/2 | 1 | 1.875 | 0.16 | CUTPIPE |  | PIPE BE SMLS ASME B36.10M SCH 80 CS, ASTM A106-B |  | FALSE |  | 1 | SZ307S | - | N/A |  | 2"-HTF-64249-P1A4L-6-C2-1.5" | 64249-P1A4L-6 | 0 | 4456 | AA | -
BR | 7114 | 7114 | P1A4L | B31.3 | 6 | 158-1 | 0 |  | A |  | 1 1/2 | 1 | 6.75 | 0.56 | CUTPIPE |  | PIPE BE SMLS ASME B36.10M SCH 80 CS, ASTM A106-B |  | FALSE |  | 1 | SZ307S | - | N/A |  | 2"-HTF-64249-P1A4L-6-C2-1.5" | 64249-P1A4L-6 | 0 | 4456 | AA | -
BR | 7114 | 7114 | P1A4L | B31.3 | 6 | 158-1 | 0 |  | C |  | 1 1/2 | 1 | 15.6875 | 1.31 | CUTPIPE |  | PIPE BE SMLS ASME B36.10M SCH 80 CS, ASTM A106-B |  | FALSE |  | 1 | SZ307S | - | N/A |  | 2"-HTF-64249-P1A4L-6-C2-1.5" | 64249-P1A4L-6 | 0 | 4456 | AA | -
BR | 7114 | 7114 | P1A4L | B31.3 | 6 | 158-1 | 0 |  | D |  | 1 1/2 | 1 | 17.625 | 1.47 | CUTPIPE |  | PIPE BE SMLS ASME B36.10M SCH 80 CS, ASTM A106-B |  | FALSE |  | 1 | SZ307S | - | N/A |  | 2"-HTF-64249-P1A4L-6-C2-1.5" | 64249-P1A4L-6 | 0 | 4456 | AA | -
BR | 7114 | 7114 | P1A4L | B31.3 | 6 | 158-1 | 0 |  | G |  | 1 1/2 | 1 | 17.75 | 1.48 | CUTPIPE |  | PIPE BE SMLS ASME B36.10M SCH 80 CS, ASTM A106-B |  | FALSE |  | 1 | SZ307S | - | N/A |  | 2"-HTF-64249-P1A4L-6-C2-1.5" | 64249-P1A4L-6 | 0 | 4456 | AA | -
BR | 7114 | 7114 | P1A4L | B31.3 | 6 | 158-1 | 0 |  | F |  | 1 1/2 | 1 | 27.5 | 2.29 | CUTPIPE |  | PIPE BE SMLS ASME B36.10M SCH 80 CS, ASTM A106-B |  | FALSE |  | 1 | SZ307S | - | N/A |  | 2"-HTF-64249-P1A4L-6-C2-1.5" | 64249-P1A4L-6 | 0 | 4456 | AA | -
BR | 7114 | 7114 | P1A4L | B31.3 | 6 | 158-1 | 0 |  | E |  | 1 1/2 | 1 | 55.25 | 4.6 | CUTPIPE |  | PIPE BE SMLS ASME B36.10M SCH 80 CS, ASTM A106-B |  | FALSE |  | 1 | SZ307S | - | N/A |  | 2"-HTF-64249-P1A4L-6-C2-1.5" | 64249-P1A4L-6 | 0 | 4456 | AA | -
BR | 7114 | 7114 | P1A4L | B31.3 | 6 | 158-1 | 0 |  | 1 | A106-AAPA100_XS | 1 1/2 | 1 | 144 | 0 |  |  | PIPE BE SMLS ASME B36.10M SCH 80 CS, ASTM A106-B |  | FALSE |  | 1 | SZ307S | - | N/A |  | 2"-HTF-64249-P1A4L-6-C2-1.5" | 64249-P1A4L-6 | 0 | 4456 | AA | -
BR | 7114 | 7114 | P1A4L | B31.3 | 6 | 158-1 | 0 |  | 3 | CS-AAEA200_XS | 1 1/2 | 1 | 0 | 0 |  |  | ELBOW, 90 DEG LR ASME B16.9 BW XS CS ASTM A234 GR WPB SMLS |  | FALSE |  | 1 | SZ307S | - | N/A |  | 2"-HTF-64249-P1A4L-6-C2-1.5" | 64249-P1A4L-6 | 0 | 4456 | AA | -
BR | 7114 | 7114 | P1A4L | B31.3 | 6 | 158-1 | 0 |  | 4 | CS-AAEA200_XS | 1 1/2 | 1 | 0 | 0 |  |  | ELBOW, 90 DEG LR ASME B16.9 BW XS CS ASTM A234 GR WPB SMLS |  | FALSE |  | 1 | SZ307S | - | N/A |  | 2"-HTF-64249-P1A4L-6-C2-1.5" | 64249-P1A4L-6 | 0 | 4456 | AA | -
BR | 7114 | 7114 | P1A4L | B31.3 | 6 | 158-1 | 0 |  | 5 | CS-AAEA200_XS | 1 1/2 | 1 | 0 | 0 |  |  | ELBOW, 90 DEG LR ASME B16.9 BW XS CS ASTM A234 GR WPB SMLS |  | FALSE |  | 1 | SZ307S | - | N/A |  | 2"-HTF-64249-P1A4L-6-C2-1.5" | 64249-P1A4L-6 | 0 | 4456 | AA | -
BR | 7114 | 7114 | P1A4L | B31.3 | 6 | 158-1 | 0 |  | 6 | CS-AAEA200_XS | 1 1/2 | 1 | 0 | 0 |  |  | ELBOW, 90 DEG LR ASME B16.9 BW XS CS ASTM A234 GR WPB SMLS |  | FALSE |  | 1 | SZ307S | - | N/A |  | 2"-HTF-64249-P1A4L-6-C2-1.5" | 64249-P1A4L-6 | 0 | 4456 | AA | -
BR | 7114 | 7114 | P1A4L | B31.3 | 6 | 158-1 | 0 |  | 7 | CS-AAEA200_XS | 1 1/2 | 1 | 0 | 0 |  |  | ELBOW, 90 DEG LR ASME B16.9 BW XS CS ASTM A234 GR WPB SMLS |  | FALSE |  | 1 | SZ307S | - | N/A |  | 2"-HTF-64249-P1A4L-6-C2-1.5" | 64249-P1A4L-6 | 0 | 4456 | AA | -
BR | 7114 | 7114 | P1A4L | B31.3 | 6 | 158-1 | 0 |  | 8 | CS-AAEA200_XS | 1 1/2 | 1 | 0 | 0 |  |  | ELBOW, 90 DEG LR ASME B16.9 BW XS CS ASTM A234 GR WPB SMLS |  | FALSE |  | 1 | SZ307S | - | N/A |  | 2"-HTF-64249-P1A4L-6-C2-1.5" | 64249-P1A4L-6 | 0 | 4456 | AA | -
BR | 7114 | 7114 | P1A4L | B31.3 | 6 | 158-1 | 0 |  | 10 | CS-AAFHBB0 | 1 1/2 | 1 | 0 | 0 |  |  | FLANGE SO CL150 RF ASME B16.5 FS ASTM A105 |  | FALSE |  | 1 | SZ307S | - | N/A |  | 2"-HTF-64249-P1A4L-6-C2-1.5" | 64249-P1A4L-6 | 0 | 4456 | AA | -
BR | 7114 | 7114 | P1A4L | B31.3 | 6 | 158-1 | 0 |  | 11 | CS-AAFHBB0 | 1 1/2 | 1 | 0 | 0 |  |  | FLANGE SO CL150 RF ASME B16.5 FS ASTM A105 |  | FALSE |  | 1 | SZ307S | - | N/A |  | 2"-HTF-64249-P1A4L-6-C2-1.5" | 64249-P1A4L-6 | 0 | 4456 | AA | -
BR | 7114 | 7114 | P1A4L | B31.3 | 6 | 158-1 | 0 |  | 2 | CS-AATA200_XS | 1 1/2X1/2 | 1 | 0 | 0 |  |  | TEE, ASME B16.9 BW XS CS ASTM A234 GR WPB SMLS |  | FALSE |  | 1 | SZ307S | - | N/A |  | 2"-HTF-64249-P1A4L-6-C2-1.5" | 64249-P1A4L-6 | 0 | 4456 | AA | -
BR | 7114 | 7114 | P1A4L | B31.3 | 6 | 158-1 | 0 |  | 9 | CS-00NPC0J_XS | 1/2 | 1 | 0 | 0 |  |  | NIPPLE POE/TOE NPT 2" LONG XS SMLS CS, ASTM A587 |  | FALSE |  | 1 | SZ307S | - | N/A |  | 2"-HTF-64249-P1A4L-6-C2-1.5" | 64249-P1A4L-6 | 0 | 4456 | AA | -
BR | 7114 | 7114 | P1B43BL | B31.3 | 6 | 159-1 | 0 |  | A |  | 1 | 1 | 8 | 0.67 | CUTPIPE |  | PIPE BE WELDED ASME B36.19M SCH 10S SS ASTM A312 GR TP316/316L |  | FALSE |  | 1 | NONE | - | N/A |  | 1-ADD-64252-P1B43BL-6-C2E-1.5"-TE | 64252-P1B43BL-6 | 0 | 4456 | KN | -
BR | 7114 | 7114 | P1B43BL | B31.3 | 6 | 159-1 | 0 |  | 2 | 316-AAFWBB0_10S | 1 | 1 | 0 | 0 |  |  | FLANGE WN CL150 RF ASME B16.5 SCH 10S FORGED SS ASTM A182 GR F316 / 316L |  | FALSE |  | 1 | NONE | - | N/A |  | 1-ADD-64252-P1B43BL-6-C2E-1.5"-TE | 64252-P1B43BL-6 | 0 | 4456 | KN | -
BR | 7114 | 7114 | P1B43BL | B31.3 | 6 | 159-1 | 0 |  | 3 | 316-AAFWBB0_10S | 1 | 1 | 0 | 0 |  |  | FLANGE WN CL150 RF ASME B16.5 SCH 10S FORGED SS ASTM A182 GR F316 / 316L |  | FALSE |  | 1 | NONE | - | N/A |  | 1-ADD-64252-P1B43BL-6-C2E-1.5"-TE | 64252-P1B43BL-6 | 0 | 4456 | KN | -
BR | 7114 | 7114 | P1B43BL | B31.3 | 6 | 159-1 | 0 |  | 1 | 316W-AAPS200_10S | 1 | 1 | 8.4 | 0 |  |  | PIPE BE WELDED ASME B36.19M SCH 10S SS ASTM A312 GR TP316/316L |  | FALSE |  | 1 | NONE | - | N/A |  | 1-ADD-64252-P1B43BL-6-C2E-1.5"-TE | 64252-P1B43BL-6 | 0 | 4456 | KN | -
BR | 7114 | 7114 | P3B121D | B31.3 | 6 | 16-1 | 0 |  | D |  | 3 | 1 | 10.125 | 0.84 | CUTPIPE |  | PIPE BE WELDED ASME B36.19M SCH 10S SS ASTM A312 GR TP304/304L |  | FALSE |  | 1 | NONE | - | N/A |  | 2"-PAA-64010-P3B121D-6 | 64010-P3B121D-6 | 0 | 4456 | KN | -
BR | 7114 | 7114 | P3B121D | B31.3 | 6 | 16-1 | 0 |  | A |  | 3 | 1 | 21.5625 | 1.8 | CUTPIPE |  | PIPE BE WELDED ASME B36.19M SCH 10S SS ASTM A312 GR TP304/304L |  | FALSE |  | 1 | NONE | - | N/A |  | 2"-PAA-64010-P3B121D-6 | 64010-P3B121D-6 | 0 | 4456 | KN | -
BR | 7114 | 7114 | P3B121D | B31.3 | 6 | 16-1 | 0 |  | C |  | 3 | 1 | 23.5 | 1.96 | CUTPIPE |  | PIPE BE WELDED ASME B36.19M SCH 10S SS ASTM A312 GR TP304/304L |  | FALSE |  | 1 | NONE | - | N/A |  | 2"-PAA-64010-P3B121D-6 | 64010-P3B121D-6 | 0 | 4456 | KN | -
BR | 7114 | 7114 | P3B121D | B31.3 | 6 | 16-1 | 0 |  | B |  | 3 | 1 | 220.1875 | 18.35 | CUTPIPE |  | PIPE BE WELDED ASME B36.19M SCH 10S SS ASTM A312 GR TP304/304L |  | FALSE |  | 1 | NONE | - | N/A |  | 2"-PAA-64010-P3B121D-6 | 64010-P3B121D-6 | 0 | 4456 | KN | -
BR | 7114 | 7114 | P3B121D | B31.3 | 6 | 16-1 | 0 |  | 2 | 304-AAEA200_10S | 3 | 1 | 0 | 0 |  |  | ELBOW, 90 DEG LR ASME B16.9 BW SCH 10S SS ASTM A403 GR WP304/304L SMLS |  | FALSE |  | 1 | NONE | - | N/A |  | 2"-PAA-64010-P3B121D-6 | 64010-P3B121D-6 | 0 | 4456 | KN | -
BR | 7114 | 7114 | P3B121D | B31.3 | 6 | 16-1 | 0 |  | 3 | 304-AAEA200_10S | 3 | 1 | 0 | 0 |  |  | ELBOW, 90 DEG LR ASME B16.9 BW SCH 10S SS ASTM A403 GR WP304/304L SMLS |  | FALSE |  | 1 | NONE | - | N/A |  | 2"-PAA-64010-P3B121D-6 | 64010-P3B121D-6 | 0 | 4456 | KN | -
BR | 7114 | 7114 | P3B121D | B31.3 | 6 | 16-1 | 0 |  | 4 | 304-AAEA200_10S | 3 | 1 | 0 | 0 |  |  | ELBOW, 90 DEG LR ASME B16.9 BW SCH 10S SS ASTM A403 GR WP304/304L SMLS |  | FALSE |  | 1 | NONE | - | N/A |  | 2"-PAA-64010-P3B121D-6 | 64010-P3B121D-6 | 0 | 4456 | KN | -
BR | 7114 | 7114 | P3B121D | B31.3 | 6 | 16-1 | 0 |  | 5 | 304-AAEA200_10S | 3 | 1 | 0 | 0 |  |  | ELBOW, 90 DEG LR ASME B16.9 BW SCH 10S SS ASTM A403 GR WP304/304L SMLS |  | FALSE |  | 1 | NONE | - | N/A |  | 2"-PAA-64010-P3B121D-6 | 64010-P3B121D-6 | 0 | 4456 | KN | -
BR | 7114 | 7114 | P3B121D | B31.3 | 6 | 16-1 | 0 |  | 6 | 304-AAFWBD0_10S | 3 | 1 | 0 | 0 |  |  | FLANGE WN CL300 RF ASME B16.5 SCH 10S FORGED SS ASTM A182 GR F304/304L |  | FALSE |  | 1 | NONE | - | N/A |  | 2"-PAA-64010-P3B121D-6 | 64010-P3B121D-6 | 0 | 4456 | KN | -
BR | 7114 | 7114 | P3B121D | B31.3 | 6 | 16-1 | 0 |  | 1 | 304-AAPS200_10S | 3 | 1 | 276 | 0 |  |  | PIPE BE WELDED ASME B36.19M SCH 10S SS ASTM A312 GR TP304/304L |  | FALSE |  | 1 | NONE | - | N/A |  | 2"-PAA-64010-P3B121D-6 | 64010-P3B121D-6 | 0 | 4456 | KN | -
BR | 7114 | 7114 | P3B121D | B31.3 | 6 | 16-2 | 0 |  | 8 | 304-AAFWBD0_10S | 1/2 | 1 | 0 | 0 |  |  | FLANGE WN CL300 RF ASME B16.5 SCH 10S FORGED SS ASTM A182 GR F304/304L |  | FALSE |  | 1 | NONE | - | N/A |  | 2"-PAA-64010-P3B121D-6 | 64010-P3B121D-6 | 0 | 4456 | KN | -
BR | 7114 | 7114 | P3B121D | B31.3 | 6 | 16-2 | 0 |  | A |  | 3 | 1 | 10 | 0.83 | CUTPIPE |  | PIPE BE WELDED ASME B36.19M SCH 10S SS ASTM A312 GR TP304/304L |  | FALSE |  | 1 | NONE | - | N/A |  | 2"-PAA-64010-P3B121D-6 | 64010-P3B121D-6 | 0 | 4456 | KN | -
BR | 7114 | 7114 | P3B121D | B31.3 | 6 | 16-2 | 0 |  | B |  | 3 | 1 | 16.625 | 1.39 | CUTPIPE |  | PIPE BE WELDED ASME B36.19M SCH 10S SS ASTM A312 GR TP304/304L |  | FALSE |  | 1 | NONE | - | N/A |  | 2"-PAA-64010-P3B121D-6 | 64010-P3B121D-6 | 0 | 4456 | KN | -
BR | 7114 | 7114 | P3B121D | B31.3 | 6 | 16-2 | 0 |  | C |  | 3 | 1 | 17.25 | 1.44 | CUTPIPE |  | PIPE BE WELDED ASME B36.19M SCH 10S SS ASTM A312 GR TP304/304L |  | FALSE |  | 1 | NONE | - | N/A |  | 2"-PAA-64010-P3B121D-6 | 64010-P3B121D-6 | 0 | 4456 | KN | -
BR | 7114 | 7114 | P3B121D | B31.3 | 6 | 16-2 | 0 |  | D |  | 3 | 1 | 32.1875 | 2.68 | CUTPIPE |  | PIPE BE WELDED ASME B36.19M SCH 10S SS ASTM A312 GR TP304/304L |  | FALSE |  | 1 | NONE | - | N/A |  | 2"-PAA-64010-P3B121D-6 | 64010-P3B121D-6 | 0 | 4456 | KN | -
BR | 7114 | 7114 | P3B121D | B31.3 | 6 | 16-2 | 0 |  | E |  | 3 | 1 | 106.5625 | 8.88 | CUTPIPE |  | PIPE BE WELDED ASME B36.19M SCH 10S SS ASTM A312 GR TP304/304L |  | FALSE |  | 1 | NONE | - | N/A |  | 2"-PAA-64010-P3B121D-6 | 64010-P3B121D-6 | 0 | 4456 | KN | -
BR | 7114 | 7114 | P3B121D | B31.3 | 6 | 16-2 | 0 |  | 3 | 304-AAEA200_10S | 3 | 1 | 0 | 0 |  |  | ELBOW, 90 DEG LR ASME B16.9 BW SCH 10S SS ASTM A403 GR WP304/304L SMLS |  | FALSE |  | 1 | NONE | - | N/A |  | 2"-PAA-64010-P3B121D-6 | 64010-P3B121D-6 | 0 | 4456 | KN | -
BR | 7114 | 7114 | P3B121D | B31.3 | 6 | 16-2 | 0 |  | 4 | 304-AAEA200_10S | 3 | 1 | 0 | 0 |  |  | ELBOW, 90 DEG LR ASME B16.9 BW SCH 10S SS ASTM A403 GR WP304/304L SMLS |  | FALSE |  | 1 | NONE | - | N/A |  | 2"-PAA-64010-P3B121D-6 | 64010-P3B121D-6 | 0 | 4456 | KN | -
BR | 7114 | 7114 | P3B121D | B31.3 | 6 | 16-2 | 0 |  | 5 | 304-AAEA200_10S | 3 | 1 | 0 | 0 |  |  | ELBOW, 90 DEG LR ASME B16.9 BW SCH 10S SS ASTM A403 GR WP304/304L SMLS |  | FALSE |  | 1 | NONE | - | N/A |  | 2"-PAA-64010-P3B121D-6 | 64010-P3B121D-6 | 0 | 4456 | KN | -
BR | 7114 | 7114 | P3B121D | B31.3 | 6 | 16-2 | 0 |  | 6 | 304-AAEA200_10S | 3 | 1 | 0 | 0 |  |  | ELBOW, 90 DEG LR ASME B16.9 BW SCH 10S SS ASTM A403 GR WP304/304L SMLS |  | FALSE |  | 1 | NONE | - | N/A |  | 2"-PAA-64010-P3B121D-6 | 64010-P3B121D-6 | 0 | 4456 | KN | -
BR | 7114 | 7114 | P3B121D | B31.3 | 6 | 16-2 | 0 |  | 7 | 304-AAFWBD0_10S | 3 | 1 | 0 | 0 |  |  | FLANGE WN CL300 RF ASME B16.5 SCH 10S FORGED SS ASTM A182 GR F304/304L |  | FALSE |  | 1 | NONE | - | N/A |  | 2"-PAA-64010-P3B121D-6 | 64010-P3B121D-6 | 0 | 4456 | KN | -
BR | 7114 | 7114 | P3B121D | B31.3 | 6 | 16-2 | 0 |  | 1 | 304-AAPS200_10S | 3 | 1 | 183.6 | 0 |  |  | PIPE BE WELDED ASME B36.19M SCH 10S SS ASTM A312 GR TP304/304L |  | FALSE |  | 1 | NONE | - | N/A |  | 2"-PAA-64010-P3B121D-6 | 64010-P3B121D-6 | 0 | 4456 | KN | -
BR | 7114 | 7114 | P3B121D | B31.3 | 6 | 16-2 | 0 |  | 2 | 304-NATW2S0_10S | 3X1/2 | 1 | 0 | 0 |  |  | WELDOLET MSS SP-97 SCH 10S FORGED SS ASTM A182 GR F304/304L |  | FALSE |  | 1 | NONE | - | N/A |  | 2"-PAA-64010-P3B121D-6 | 64010-P3B121D-6 | 0 | 4456 | KN | -
BR | 7114 | 7114 | P3B121D | B31.3 | 6 | 16-3 | 0 |  | A |  | 1/2 | 1 | 12.75 | 1.06 | CUTPIPE |  | PIPE BE WELDED ASME B36.19M SCH 10S SS ASTM A312 GR TP304/304L |  | FALSE |  | 1 | NONE | - | N/A |  | 2"-PAA-64010-P3B121D-6 | 64010-P3B121D-6 | 0 | 4456 | KN | -
BR | 7114 | 7114 | P3B121D | B31.3 | 6 | 16-3 | 0 |  | 3 | 304-AAEA200_10S | 1/2 | 1 | 0 | 0 |  |  | ELBOW, 90 DEG LR ASME B16.9 BW SCH 10S SS ASTM A403 GR WP304/304L SMLS |  | FALSE |  | 1 | NONE | - | N/A |  | 2"-PAA-64010-P3B121D-6 | 64010-P3B121D-6 | 0 | 4456 | KN | -
BR | 7114 | 7114 | P3B121D | B31.3 | 6 | 16-3 | 0 |  | 4 | 304-AAFWBD0_10S | 1/2 | 1 | 0 | 0 |  |  | FLANGE WN CL300 RF ASME B16.5 SCH 10S FORGED SS ASTM A182 GR F304/304L |  | FALSE |  | 1 | NONE | - | N/A |  | 2"-PAA-64010-P3B121D-6 | 64010-P3B121D-6 | 0 | 4456 | KN | -
BR | 7114 | 7114 | P3B121D | B31.3 | 6 | 16-3 | 0 |  | 5 | 304-AAFWBD0_10S | 1/2 | 1 | 0 | 0 |  |  | FLANGE WN CL300 RF ASME B16.5 SCH 10S FORGED SS ASTM A182 GR F304/304L |  | FALSE |  | 1 | NONE | - | N/A |  | 2"-PAA-64010-P3B121D-6 | 64010-P3B121D-6 | 0 | 4456 | KN | -
BR | 7114 | 7114 | P3B121D | B31.3 | 6 | 16-3 | 0 |  | 6 | 304-AAFWBD0_10S | 1/2 | 1 | 0 | 0 |  |  | FLANGE WN CL300 RF ASME B16.5 SCH 10S FORGED SS ASTM A182 GR F304/304L |  | FALSE |  | 1 | NONE | - | N/A |  | 2"-PAA-64010-P3B121D-6 | 64010-P3B121D-6 | 0 | 4456 | KN | -
BR | 7114 | 7114 | P3B121D | B31.3 | 6 | 16-3 | 0 |  | 1 | 304-AAPA100_10S | 1/2 | 1 | 13.2 | 0 |  |  | PIPE BE WELDED ASME B36.19M SCH 10S SS ASTM A312 GR TP304/304L |  | FALSE |  | 1 | NONE | - | N/A |  | 2"-PAA-64010-P3B121D-6 | 64010-P3B121D-6 | 0 | 4456 | KN | -
BR | 7114 | 7114 | P3B121D | B31.3 | 6 | 16-3 | 0 |  | 2 | 304-AATA200_10S | 1/2X1/2 | 1 | 0 | 0 |  |  | TEE, ASME B16.9 BW SCH 10S SS ASTM A403 GR WP304/304L SMLS |  | FALSE |  | 1 | NONE | - | N/A |  | 2"-PAA-64010-P3B121D-6 | 64010-P3B121D-6 | 0 | 4456 | KN | -
BR | 7114 | 7114 | P1B43BL | B31.3 | 6 | 160-1 | 0 |  | A |  | 1 | 1 | 9 | 0.75 | CUTPIPE |  | PIPE BE WELDED ASME B36.19M SCH 10S SS ASTM A312 GR TP316/316L |  | FALSE |  | 1 | NONE | - | N/A |  | 1-ADD-64253-P1B43BL-6-C2E-1.5"-TE | 64253-P1B43BL-6 | 0 | 4456 | KN | -
BR | 7114 | 7114 | P1B43BL | B31.3 | 6 | 160-1 | 0 |  | 4 | 316-AAFWBB0_10S | 1 | 1 | 0 | 0 |  |  | FLANGE WN CL150 RF ASME B16.5 SCH 10S FORGED SS ASTM A182 GR F316 / 316L |  | FALSE |  | 1 | NONE | - | N/A |  | 1-ADD-64253-P1B43BL-6-C2E-1.5"-TE | 64253-P1B43BL-6 | 0 | 4456 | KN | -
BR | 7114 | 7114 | P1B43BL | B31.3 | 6 | 160-1 | 0 |  | 5 | 316-AAFWBB0_10S | 1 | 1 | 0 | 0 |  |  | FLANGE WN CL150 RF ASME B16.5 SCH 10S FORGED SS ASTM A182 GR F316 / 316L |  | FALSE |  | 1 | NONE | - | N/A |  | 1-ADD-64253-P1B43BL-6-C2E-1.5"-TE | 64253-P1B43BL-6 | 0 | 4456 | KN | -
BR | 7114 | 7114 | P1B43BL | B31.3 | 6 | 160-1 | 0 |  | 2 | 316W-AAEA200_10S | 1 | 1 | 0 | 0 |  |  | ELBOW, 90 DEG LR ASME B16.9 BW SCH 10S SS ASTM A403 GR WP316/316L WELDED |  | FALSE |  | 1 | NONE | - | N/A |  | 1-ADD-64253-P1B43BL-6-C2E-1.5"-TE | 64253-P1B43BL-6 | 0 | 4456 | KN | -
BR | 7114 | 7114 | P1B43BL | B31.3 | 6 | 160-1 | 0 |  | 3 | 316W-AAEA200_10S | 1 | 1 | 0 | 0 |  |  | ELBOW, 90 DEG LR ASME B16.9 BW SCH 10S SS ASTM A403 GR WP316/316L WELDED |  | FALSE |  | 1 | NONE | - | N/A |  | 1-ADD-64253-P1B43BL-6-C2E-1.5"-TE | 64253-P1B43BL-6 | 0 | 4456 | KN | -
BR | 7114 | 7114 | P1B43BL | B31.3 | 6 | 160-1 | 0 |  | 1 | 316W-AAPS200_10S | 1 | 1 | 9.6 | 0 |  |  | PIPE BE WELDED ASME B36.19M SCH 10S SS ASTM A312 GR TP316/316L |  | FALSE |  | 1 | NONE | - | N/A |  | 1-ADD-64253-P1B43BL-6-C2E-1.5"-TE | 64253-P1B43BL-6 | 0 | 4456 | KN | -
BR | 7114 | 7114 | P1B206AC | B31.3 | 6 | 161-1 | 0 |  | 5 | 304-AAFWBB0_10S | 1 | 1 | 0 | 0 |  |  | FLANGE WN CL150 RF ASME B16.5 SCH 10S FORGED SS ASTM A182 GR F304/304L |  | FALSE |  | 1 | NONE | - | N/A |  | 1"-V-64254-P1B206AC-6 | 64254-P1B206AC-6 | 0 | 4456 | KN | -
BR | 7114 | 7114 | P1B206AC | B31.3 | 6 | 161-1 | 0 |  | A |  | 1/2 | 1 | 6.125 | 0.51 | CUTPIPE |  | PIPE BE SMLS OR WELDED ASME B36.19M SCH 10S SS ASTM A312 GR TP304/304L |  | FALSE |  | 1 | NONE | - | N/A |  | 1"-V-64254-P1B206AC-6 | 64254-P1B206AC-6 | 0 | 4456 | KN | -
BR | 7114 | 7114 | P1B206AC | B31.3 | 6 | 161-1 | 0 |  | 3 | 304-AAEA200_10S | 1/2 | 1 | 0 | 0 |  |  | ELBOW, 90 DEG LR ASME B16.9 BW SCH 10S SS ASTM A403 GR WP304/304L SMLS OR WELDED |  | FALSE |  | 1 | NONE | - | N/A |  | 1"-V-64254-P1B206AC-6 | 64254-P1B206AC-6 | 0 | 4456 | KN | -
BR | 7114 | 7114 | P1B206AC | B31.3 | 6 | 161-1 | 0 |  | 4 | 304-AAEA200_10S | 1/2 | 1 | 0 | 0 |  |  | ELBOW, 90 DEG LR ASME B16.9 BW SCH 10S SS ASTM A403 GR WP304/304L SMLS OR WELDED |  | FALSE |  | 1 | NONE | - | N/A |  | 1"-V-64254-P1B206AC-6 | 64254-P1B206AC-6 | 0 | 4456 | KN | -
BR | 7114 | 7114 | P1B206AC | B31.3 | 6 | 161-1 | 0 |  | 6 | 304-AAFWBB0_10S | 1/2 | 1 | 0 | 0 |  |  | FLANGE WN CL150 RF ASME B16.5 SCH 10S FORGED SS ASTM A182 GR F304/304L |  | FALSE |  | 1 | NONE | - | N/A |  | 1"-V-64254-P1B206AC-6 | 64254-P1B206AC-6 | 0 | 4456 | KN | -
BR | 7114 | 7114 | P1B206AC | B31.3 | 6 | 161-1 | 0 |  | 1 | 304-AAPS200_10S | 1/2 | 1 | 7.2 | 0 |  |  | PIPE BE SMLS OR WELDED ASME B36.19M SCH 10S SS ASTM A312 GR TP304/304L |  | FALSE |  | 1 | NONE | - | N/A |  | 1"-V-64254-P1B206AC-6 | 64254-P1B206AC-6 | 0 | 4456 | KN | -
BR | 7114 | 7114 | P1B206AC | B31.3 | 6 | 161-1 | 0 |  | 2 | 304-AARC200_10S | 1X1/2 | 1 | 0 | 0 |  |  | REDUCER, CONC ASME B16.9 BW SCH 10S SS ASTM A403 GR WP304/304L SMLS OR WELDED |  | FALSE |  | 1 | NONE | - | N/A |  | 1"-V-64254-P1B206AC-6 | 64254-P1B206AC-6 | 0 | 4456 | KN | -
BR | 7114 | 7114 | P1B43BL | B31.3 | 6 | 162-1 | 0 |  | B |  | 1 | 1 | 22.625 | 1.89 | CUTPIPE |  | PIPE BE WELDED ASME B36.19M SCH 10S SS ASTM A312 GR TP316/316L |  | FALSE |  | 1 | NONE | - | N/A |  | 1"-ADD-64262-P1B43BL-6 | 64262-P1B43BL-6 | 0 | 4456 | KN | -
BR | 7114 | 7114 | P1B43BL | B31.3 | 6 | 162-1 | 0 |  | A |  | 1 | 1 | 143.375 | 11.95 | CUTPIPE |  | PIPE BE WELDED ASME B36.19M SCH 10S SS ASTM A312 GR TP316/316L |  | FALSE |  | 1 | NONE | - | N/A |  | 1"-ADD-64262-P1B43BL-6 | 64262-P1B43BL-6 | 0 | 4456 | KN | -
BR | 7114 | 7114 | P1B43BL | B31.3 | 6 | 162-1 | 0 |  | 2 | 316-AAEA200_10S | 1 | 1 | 0 | 0 |  |  | ELBOW, 90 DEG LR ASME B16.9 BW SCH 10S SS ASTM A403 GR WP316/316L WELDED |  | FALSE |  | 1 | NONE | - | N/A |  | 1"-ADD-64262-P1B43BL-6 | 64262-P1B43BL-6 | 0 | 4456 | KN | -
BR | 7114 | 7114 | P1B43BL | B31.3 | 6 | 162-1 | 0 |  | 3 | 316-AAFHBB0 | 1 | 1 | 0 | 0 |  |  | FLANGE SO CL150 RF ASME B16.5 FORGED SS ASTM A182 GR F316 / 316L |  | FALSE |  | 1 | NONE | - | N/A |  | 1"-ADD-64262-P1B43BL-6 | 64262-P1B43BL-6 | 0 | 4456 | KN | -
BR | 7114 | 7114 | P1B43BL | B31.3 | 6 | 162-1 | 0 |  | 1 | 316-AAPS200_10S | 1 | 1 | 166.8 | 0 |  |  | PIPE BE WELDED ASME B36.19M SCH 10S SS ASTM A312 GR TP316/316L |  | FALSE |  | 1 | NONE | - | N/A |  | 1"-ADD-64262-P1B43BL-6 | 64262-P1B43BL-6 | 0 | 4456 | KN | -
BR | 7114 | 7114 | P1B43BL | B31.3 | 6 | 162-1 | 0 |  | 4 | LUG2-1-0.5-5 | 1 | 1 | 0 | 0 |  |  | LUG2-1-0.5-5 |  | FALSE |  | 1 | NONE | - | N/A |  | 1"-ADD-64262-P1B43BL-6 | 64262-P1B43BL-6 | 0 | 4456 | KN | -
BR | 7114 | 7114 | P1B43BL | B31.3 | 6 | 162-2 | 0 |  | A |  | 1 | 1 | 105.3125 | 8.78 | CUTPIPE |  | PIPE BE WELDED ASME B36.19M SCH 10S SS ASTM A312 GR TP316/316L |  | FALSE |  | 1 | NONE | - | N/A |  | 1"-ADD-64262-P1B43BL-6 | 64262-P1B43BL-6 | 0 | 4456 | KN | -
BR | 7114 | 7114 | P1B43BL | B31.3 | 6 | 162-2 | 0 |  | 2 | 316-AAEA200_10S | 1 | 1 | 0 | 0 |  |  | ELBOW, 90 DEG LR ASME B16.9 BW SCH 10S SS ASTM A403 GR WP316/316L WELDED |  | FALSE |  | 1 | NONE | - | N/A |  | 1"-ADD-64262-P1B43BL-6 | 64262-P1B43BL-6 | 0 | 4456 | KN | -
BR | 7114 | 7114 | P1B43BL | B31.3 | 6 | 162-2 | 0 |  | 3 | 316-AAFHBB0 | 1 | 1 | 0 | 0 |  |  | FLANGE SO CL150 RF ASME B16.5 FORGED SS ASTM A182 GR F316 / 316L |  | FALSE |  | 1 | NONE | - | N/A |  | 1"-ADD-64262-P1B43BL-6 | 64262-P1B43BL-6 | 0 | 4456 | KN | -
BR | 7114 | 7114 | P1B43BL | B31.3 | 6 | 162-2 | 0 |  | 1 | 316-AAPS200_10S | 1 | 1 | 105.6 | 0 |  |  | PIPE BE WELDED ASME B36.19M SCH 10S SS ASTM A312 GR TP316/316L |  | FALSE |  | 1 | NONE | - | N/A |  | 1"-ADD-64262-P1B43BL-6 | 64262-P1B43BL-6 | 0 | 4456 | KN | -
BR | 7114 | 7114 | P1B43BL | B31.3 | 6 | 162-3 | 0 |  | A |  | 1 | 1 | 3 | 0.25 | CUTPIPE |  | PIPE BE WELDED ASME B36.19M SCH 10S SS ASTM A312 GR TP316/316L |  | FALSE |  | 1 | NONE | - | N/A |  | 1"-ADD-64262-P1B43BL-6 | 64262-P1B43BL-6 | 0 | 4456 | KN | -
BR | 7114 | 7114 | P1B43BL | B31.3 | 6 | 162-3 | 0 |  | 3 | 316-AAFWBB0_10S | 1 | 1 | 0 | 0 |  |  | FLANGE WN CL150 RF ASME B16.5 SCH 10S FORGED SS ASTM A182 GR F316 / 316L |  | FALSE |  | 1 | NONE | - | N/A |  | 1"-ADD-64262-P1B43BL-6 | 64262-P1B43BL-6 | 0 | 4456 | KN | -
BR | 7114 | 7114 | P1B43BL | B31.3 | 6 | 162-3 | 0 |  | 4 | 316-AAFWBB0_10S | 1 | 1 | 0 | 0 |  |  | FLANGE WN CL150 RF ASME B16.5 SCH 10S FORGED SS ASTM A182 GR F316 / 316L |  | FALSE |  | 1 | NONE | - | N/A |  | 1"-ADD-64262-P1B43BL-6 | 64262-P1B43BL-6 | 0 | 4456 | KN | -
BR | 7114 | 7114 | P1B43BL | B31.3 | 6 | 162-3 | 0 |  | 5 | 316-AAFWBB0_10S | 1 | 1 | 0 | 0 |  |  | FLANGE WN CL150 RF ASME B16.5 SCH 10S FORGED SS ASTM A182 GR F316 / 316L |  | FALSE |  | 1 | NONE | - | N/A |  | 1"-ADD-64262-P1B43BL-6 | 64262-P1B43BL-6 | 0 | 4456 | KN | -
BR | 7114 | 7114 | P1B43BL | B31.3 | 6 | 162-3 | 0 |  | 1 | 316W-AAPS200_10S | 1 | 1 | 3.6 | 0 |  |  | PIPE BE WELDED ASME B36.19M SCH 10S SS ASTM A312 GR TP316/316L |  | FALSE |  | 1 | NONE | - | N/A |  | 1"-ADD-64262-P1B43BL-6 | 64262-P1B43BL-6 | 0 | 4456 | KN | -
BR | 7114 | 7114 | P1B43BL | B31.3 | 6 | 162-3 | 0 |  | 2 | 316W-AATA200_10S | 1X1 | 1 | 0 | 0 |  |  | TEE, ASME B16.9 BW SCH 10S SS ASTM A403 GR WP316/316L WELDED |  | FALSE |  | 1 | NONE | - | N/A |  | 1"-ADD-64262-P1B43BL-6 | 64262-P1B43BL-6 | 0 | 4456 | KN | -
BR | 7114 | 7114 | P1A4L | B31.3 | 6 | 163-1 | 0 |  | 9 | CS-AAFWBB0_XS | 1 | 1 | 0 | 0 |  |  | FLANGE WN CL150 RF ASME B16.5 XS FS ASTM A105 |  | FALSE |  | 1 | SZ307S | - | N/A |  | 2"-HTF-64263-P1A4L-6-C2-1.5" | 64263-P1A4L-6 | 0 | 4456 | KN | -
BR | 7114 | 7114 | P1A4L | B31.3 | 6 | 163-1 | 0 |  | A |  | 1 1/2 | 1 | 3.125 | 0.26 | CUTPIPE |  | PIPE BE SMLS ASME B36.10M SCH 80 CS, ASTM A106-B |  | FALSE |  | 1 | SZ307S | - | N/A |  | 2"-HTF-64263-P1A4L-6-C2-1.5" | 64263-P1A4L-6 | 0 | 4456 | KN | -
BR | 7114 | 7114 | P1A4L | B31.3 | 6 | 163-1 | 0 |  | B |  | 1 1/2 | 1 | 17.4375 | 1.45 | CUTPIPE |  | PIPE BE SMLS ASME B36.10M SCH 80 CS, ASTM A106-B |  | FALSE |  | 1 | SZ307S | - | N/A |  | 2"-HTF-64263-P1A4L-6-C2-1.5" | 64263-P1A4L-6 | 0 | 4456 | KN | -
BR | 7114 | 7114 | P1A4L | B31.3 | 6 | 163-1 | 0 |  | 1 | A106-AAPA100_XS | 1 1/2 | 1 | 21.6 | 0 |  |  | PIPE BE SMLS ASME B36.10M SCH 80 CS, ASTM A106-B |  | FALSE |  | 1 | SZ307S | - | N/A |  | 2"-HTF-64263-P1A4L-6-C2-1.5" | 64263-P1A4L-6 | 0 | 4456 | KN | -
BR | 7114 | 7114 | P1A4L | B31.3 | 6 | 163-1 | 0 |  | 7 | CS-AAFHBB0 | 1 1/2 | 1 | 0 | 0 |  |  | FLANGE SO CL150 RF ASME B16.5 FS ASTM A105 |  | FALSE |  | 1 | SZ307S | - | N/A |  | 2"-HTF-64263-P1A4L-6-C2-1.5" | 64263-P1A4L-6 | 0 | 4456 | KN | -
BR | 7114 | 7114 | P1A4L | B31.3 | 6 | 163-1 | 0 |  | 8 | CS-AAFWBB0_XS | 1 1/2 | 1 | 0 | 0 |  |  | FLANGE WN CL150 RF ASME B16.5 XS FS ASTM A105 |  | FALSE |  | 1 | SZ307S | - | N/A |  | 2"-HTF-64263-P1A4L-6-C2-1.5" | 64263-P1A4L-6 | 0 | 4456 | KN | -
BR | 7114 | 7114 | P1A4L | B31.3 | 6 | 163-1 | 0 |  | 6 | CS-AARC200_XS | 1 1/2X1 | 1 | 0 | 0 |  |  | REDUCER, CONC ASME B16.9 BW XS CS ASTM A234 GR WPB SMLS |  | FALSE |  | 1 | SZ307S | - | N/A |  | 2"-HTF-64263-P1A4L-6-C2-1.5" | 64263-P1A4L-6 | 0 | 4456 | KN | -
BR | 7114 | 7114 | P1A4L | B31.3 | 6 | 163-1 | 0 |  | 5 | CS-AATA200_XS | 1 1/2X1 1/2 | 1 | 0 | 0 |  |  | TEE, ASME B16.9 BW XS CS ASTM A234 GR WPB SMLS |  | FALSE |  | 1 | SZ307S | - | N/A |  | 2"-HTF-64263-P1A4L-6-C2-1.5" | 64263-P1A4L-6 | 0 | 4456 | KN | -
BR | 7114 | 7114 | P1A4L | B31.3 | 6 | 163-1 | 0 |  | 4 | CS-AAEA200_STD | 3 | 1 | 0 | 0 |  |  | ELBOW, 90 DEG LR ASME B16.9 BW STD WT CS ASTM A234 GR WPB SMLS |  | FALSE |  | 1 | SZ307S | - | N/A |  | 2"-HTF-64263-P1A4L-6-C2-1.5" | 64263-P1A4L-6 | 0 | 4456 | KN | -
BR | 7114 | 7114 | P1A4L | B31.3 | 6 | 163-1 | 0 |  | 3 | CS-AARC200_STDXXS | 3X1 1/2 | 1 | 0 | 0 |  |  | REDUCER, CONC ASME B16.9 BW STD WT X XS CS ASTM A234 GR WPB SMLS |  | FALSE |  | 1 | SZ307S | - | N/A |  | 2"-HTF-64263-P1A4L-6-C2-1.5" | 64263-P1A4L-6 | 0 | 4456 | KN | -
BR | 7114 | 7114 | P1A4L | B31.3 | 6 | 163-1 | 0 |  | 2 | CS-AARE200_STDXXS | 3X1 1/2 | 1 | 0 | 0 |  |  | REDUCER, ECC ASME B16.9 BW STD WT X XS CS ASTM A234 GR WPB SMLS |  | FALSE |  | 1 | SZ307S | - | N/A |  | 2"-HTF-64263-P1A4L-6-C2-1.5" | 64263-P1A4L-6 | 0 | 4456 | KN | -
BR | 7114 | 7114 | P1A4L | B31.3 | 6 | 163-1 | 0 |  | 10 | CS-NATE530_3000 | 3X3/4 | 1 | 0 | 0 |  |  | ELBOLET MSS SP-97 NPT CL3000 FORGED CS ASTM A105 |  | FALSE |  | 1 | SZ307S | - | N/A |  | 2"-HTF-64263-P1A4L-6-C2-1.5" | 64263-P1A4L-6 | 0 | 4456 | KN | -
BR | 7114 | 7114 | P1A4L | B31.3 | 6 | 164-1 | 0 |  | A |  | 1 1/2 | 1 | 6.75 | 0.56 | CUTPIPE |  | PIPE BE SMLS ASME B36.10M SCH 80 CS, ASTM A106-B |  | FALSE |  | 1 | SZ307S | - | N/A |  | 2"-HTF-64263-P1A4L-6-C2-1.5" | 64263-P1A4L-6 | 0 | 4456 | KN | -
BR | 7114 | 7114 | P1A4L | B31.3 | 6 | 164-1 | 0 |  | B |  | 1 1/2 | 1 | 7.375 | 0.61 | CUTPIPE |  | PIPE BE SMLS ASME B36.10M SCH 80 CS, ASTM A106-B |  | FALSE |  | 1 | SZ307S | - | N/A |  | 2"-HTF-64263-P1A4L-6-C2-1.5" | 64263-P1A4L-6 | 0 | 4456 | KN | -
BR | 7114 | 7114 | P1A4L | B31.3 | 6 | 164-1 | 0 |  | C |  | 1 1/2 | 1 | 15.625 | 1.3 | CUTPIPE |  | PIPE BE SMLS ASME B36.10M SCH 80 CS, ASTM A106-B |  | FALSE |  | 1 | SZ307S | - | N/A |  | 2"-HTF-64263-P1A4L-6-C2-1.5" | 64263-P1A4L-6 | 0 | 4456 | KN | -
BR | 7114 | 7114 | P1A4L | B31.3 | 6 | 164-1 | 0 |  | D |  | 1 1/2 | 1 | 17.625 | 1.47 | CUTPIPE |  | PIPE BE SMLS ASME B36.10M SCH 80 CS, ASTM A106-B |  | FALSE |  | 1 | SZ307S | - | N/A |  | 2"-HTF-64263-P1A4L-6-C2-1.5" | 64263-P1A4L-6 | 0 | 4456 | KN | -
BR | 7114 | 7114 | P1A4L | B31.3 | 6 | 164-1 | 0 |  | G |  | 1 1/2 | 1 | 17.75 | 1.48 | CUTPIPE |  | PIPE BE SMLS ASME B36.10M SCH 80 CS, ASTM A106-B |  | FALSE |  | 1 | SZ307S | - | N/A |  | 2"-HTF-64263-P1A4L-6-C2-1.5" | 64263-P1A4L-6 | 0 | 4456 | KN | -
BR | 7114 | 7114 | P1A4L | B31.3 | 6 | 164-1 | 0 |  | F |  | 1 1/2 | 1 | 27.5 | 2.29 | CUTPIPE |  | PIPE BE SMLS ASME B36.10M SCH 80 CS, ASTM A106-B |  | FALSE |  | 1 | SZ307S | - | N/A |  | 2"-HTF-64263-P1A4L-6-C2-1.5" | 64263-P1A4L-6 | 0 | 4456 | KN | -
BR | 7114 | 7114 | P1A4L | B31.3 | 6 | 164-1 | 0 |  | E |  | 1 1/2 | 1 | 55.3125 | 4.61 | CUTPIPE |  | PIPE BE SMLS ASME B36.10M SCH 80 CS, ASTM A106-B |  | FALSE |  | 1 | SZ307S | - | N/A |  | 2"-HTF-64263-P1A4L-6-C2-1.5" | 64263-P1A4L-6 | 0 | 4456 | KN | -
BR | 7114 | 7114 | P1A4L | B31.3 | 6 | 164-1 | 0 |  | 1 | A106-AAPA100_XS | 1 1/2 | 1 | 148.8 | 0 |  |  | PIPE BE SMLS ASME B36.10M SCH 80 CS, ASTM A106-B |  | FALSE |  | 1 | SZ307S | - | N/A |  | 2"-HTF-64263-P1A4L-6-C2-1.5" | 64263-P1A4L-6 | 0 | 4456 | KN | -
BR | 7114 | 7114 | P1A4L | B31.3 | 6 | 164-1 | 0 |  | 3 | CS-AAEA200_XS | 1 1/2 | 1 | 0 | 0 |  |  | ELBOW, 90 DEG LR ASME B16.9 BW XS CS ASTM A234 GR WPB SMLS |  | FALSE |  | 1 | SZ307S | - | N/A |  | 2"-HTF-64263-P1A4L-6-C2-1.5" | 64263-P1A4L-6 | 0 | 4456 | KN | -
BR | 7114 | 7114 | P1A4L | B31.3 | 6 | 164-1 | 0 |  | 4 | CS-AAEA200_XS | 1 1/2 | 1 | 0 | 0 |  |  | ELBOW, 90 DEG LR ASME B16.9 BW XS CS ASTM A234 GR WPB SMLS |  | FALSE |  | 1 | SZ307S | - | N/A |  | 2"-HTF-64263-P1A4L-6-C2-1.5" | 64263-P1A4L-6 | 0 | 4456 | KN | -
BR | 7114 | 7114 | P1A4L | B31.3 | 6 | 164-1 | 0 |  | 5 | CS-AAEA200_XS | 1 1/2 | 1 | 0 | 0 |  |  | ELBOW, 90 DEG LR ASME B16.9 BW XS CS ASTM A234 GR WPB SMLS |  | FALSE |  | 1 | SZ307S | - | N/A |  | 2"-HTF-64263-P1A4L-6-C2-1.5" | 64263-P1A4L-6 | 0 | 4456 | KN | -
BR | 7114 | 7114 | P1A4L | B31.3 | 6 | 164-1 | 0 |  | 6 | CS-AAEA200_XS | 1 1/2 | 1 | 0 | 0 |  |  | ELBOW, 90 DEG LR ASME B16.9 BW XS CS ASTM A234 GR WPB SMLS |  | FALSE |  | 1 | SZ307S | - | N/A |  | 2"-HTF-64263-P1A4L-6-C2-1.5" | 64263-P1A4L-6 | 0 | 4456 | KN | -
BR | 7114 | 7114 | P1A4L | B31.3 | 6 | 164-1 | 0 |  | 7 | CS-AAEA200_XS | 1 1/2 | 1 | 0 | 0 |  |  | ELBOW, 90 DEG LR ASME B16.9 BW XS CS ASTM A234 GR WPB SMLS |  | FALSE |  | 1 | SZ307S | - | N/A |  | 2"-HTF-64263-P1A4L-6-C2-1.5" | 64263-P1A4L-6 | 0 | 4456 | KN | -
BR | 7114 | 7114 | P1A4L | B31.3 | 6 | 164-1 | 0 |  | 8 | CS-AAEA200_XS | 1 1/2 | 1 | 0 | 0 |  |  | ELBOW, 90 DEG LR ASME B16.9 BW XS CS ASTM A234 GR WPB SMLS |  | FALSE |  | 1 | SZ307S | - | N/A |  | 2"-HTF-64263-P1A4L-6-C2-1.5" | 64263-P1A4L-6 | 0 | 4456 | KN | -
BR | 7114 | 7114 | P1A4L | B31.3 | 6 | 164-1 | 0 |  | 10 | CS-AAFHBB0 | 1 1/2 | 1 | 0 | 0 |  |  | FLANGE SO CL150 RF ASME B16.5 FS ASTM A105 |  | FALSE |  | 1 | SZ307S | - | N/A |  | 2"-HTF-64263-P1A4L-6-C2-1.5" | 64263-P1A4L-6 | 0 | 4456 | KN | -
BR | 7114 | 7114 | P1A4L | B31.3 | 6 | 164-1 | 0 |  | 11 | CS-AAFHBB0 | 1 1/2 | 1 | 0 | 0 |  |  | FLANGE SO CL150 RF ASME B16.5 FS ASTM A105 |  | FALSE |  | 1 | SZ307S | - | N/A |  | 2"-HTF-64263-P1A4L-6-C2-1.5" | 64263-P1A4L-6 | 0 | 4456 | KN | -
BR | 7114 | 7114 | P1A4L | B31.3 | 6 | 164-1 | 0 |  | 2 | CS-AATA200_XS | 1 1/2X1/2 | 1 | 0 | 0 |  |  | TEE, ASME B16.9 BW XS CS ASTM A234 GR WPB SMLS |  | FALSE |  | 1 | SZ307S | - | N/A |  | 2"-HTF-64263-P1A4L-6-C2-1.5" | 64263-P1A4L-6 | 0 | 4456 | KN | -
BR | 7114 | 7114 | P1A4L | B31.3 | 6 | 164-1 | 0 |  | 9 | CS-00NPC0J_XS | 1/2 | 1 | 0 | 0 |  |  | NIPPLE POE/TOE NPT 2" LONG XS SMLS CS, ASTM A106B SMLS |  | FALSE |  | 1 | SZ307S | - | N/A |  | 2"-HTF-64263-P1A4L-6-C2-1.5" | 64263-P1A4L-6 | 0 | 4456 | KN | -
BR | 7114 | 7114 | P1A4L | B31.3 | 6 | 165-1 | 0 |  | A |  | 2 | 1 | 4 | 0.33 | CUTPIPE |  | PIPE BE SMLS ASME B36.10M SCH 80 CS, ASTM A106-B |  | FALSE |  | 1 | SZ309S | WHITE LF-163225P | N/A |  | 2"-HTF-64264-P1A4L-6 | 64264-P1A4L-6 | 0 | 4456 | KN | -
BR | 7114 | 7114 | P1A4L | B31.3 | 6 | 165-1 | 0 |  | B |  | 2 | 1 | 54.5 | 4.54 | CUTPIPE |  | PIPE BE SMLS ASME B36.10M SCH 80 CS, ASTM A106-B |  | FALSE |  | 1 | SZ309S | WHITE LF-163225P | N/A |  | 2"-HTF-64264-P1A4L-6 | 64264-P1A4L-6 | 0 | 4456 | KN | -
BR | 7114 | 7114 | P1A4L | B31.3 | 6 | 165-1 | 0 |  | 1 | A106-AAPA100_XS | 2 | 1 | 58.8 | 0 |  |  | PIPE BE SMLS ASME B36.10M SCH 80 CS, ASTM A106-B |  | FALSE |  | 1 | SZ309S | WHITE LF-163225P | N/A |  | 2"-HTF-64264-P1A4L-6 | 64264-P1A4L-6 | 0 | 4456 | KN | -
BR | 7114 | 7114 | P1A4L | B31.3 | 6 | 165-1 | 0 |  | 2 | CS-AAEA200_XS | 2 | 1 | 0 | 0 |  |  | ELBOW, 90 DEG LR ASME B16.9 BW XS CS ASTM A234 GR WPB SMLS |  | FALSE |  | 1 | SZ309S | WHITE LF-163225P | N/A |  | 2"-HTF-64264-P1A4L-6 | 64264-P1A4L-6 | 0 | 4456 | KN | -
BR | 7114 | 7114 | P1A4L | B31.3 | 6 | 165-1 | 0 |  | 3 | CS-AAFHBB0 | 2 | 1 | 0 | 0 |  |  | FLANGE SO CL150 RF ASME B16.5 FS ASTM A105 |  | FALSE |  | 1 | SZ309S | WHITE LF-163225P | N/A |  | 2"-HTF-64264-P1A4L-6 | 64264-P1A4L-6 | 0 | 4456 | KN | -
BR | 7114 | 7114 | P1B43BL | B31.3 | 6 | 166-1 | 0 |  | A |  | 1 | 1 | 3.1875 | 0.27 | CUTPIPE |  | PIPE BE WELDED ASME B36.19M SCH 10S SS ASTM A312 GR TP316/316L |  | FALSE |  | 1 | NONE | - | N/A |  | 1.5"-ADD-64266-P1B43BL-6 | 64266-P1B43BL-6 | 0 | 4456 | KN | -
BR | 7114 | 7114 | P1B43BL | B31.3 | 6 | 166-1 | 0 |  | 2 | 316-AAFWBB0_10S | 1 | 1 | 0 | 0 |  |  | FLANGE WN CL150 RF ASME B16.5 SCH 10S FORGED SS ASTM A182 GR F316 / 316L |  | FALSE |  | 1 | NONE | - | N/A |  | 1.5"-ADD-64266-P1B43BL-6 | 64266-P1B43BL-6 | 0 | 4456 | KN | -
BR | 7114 | 7114 | P1B43BL | B31.3 | 6 | 166-1 | 0 |  | 3 | 316-AAFWBB0_10S | 1 | 1 | 0 | 0 |  |  | FLANGE WN CL150 RF ASME B16.5 SCH 10S FORGED SS ASTM A182 GR F316 / 316L |  | FALSE |  | 1 | NONE | - | N/A |  | 1.5"-ADD-64266-P1B43BL-6 | 64266-P1B43BL-6 | 0 | 4456 | KN | -
BR | 7114 | 7114 | P1B43BL | B31.3 | 6 | 166-1 | 0 |  | 1 | 316W-AAPS200_10S | 1 | 1 | 3.6 | 0 |  |  | PIPE BE WELDED ASME B36.19M SCH 10S SS ASTM A312 GR TP316/316L |  | FALSE |  | 1 | NONE | - | N/A |  | 1.5"-ADD-64266-P1B43BL-6 | 64266-P1B43BL-6 | 0 | 4456 | KN | -
BR | 7114 | 7114 | P1B43BL | B31.3 | 6 | 166-2 | 0 |  | A |  | 1 | 1 | 6.5625 | 0.55 | CUTPIPE |  | PIPE BE WELDED ASME B36.19M SCH 10S SS ASTM A312 GR TP316/316L |  | FALSE |  | 1 | NONE | - | N/A |  | 1.5"-ADD-64266-P1B43BL-6 | 64266-P1B43BL-6 | 0 | 4456 | KN | -
BR | 7114 | 7114 | P1B43BL | B31.3 | 6 | 166-2 | 0 |  | B |  | 1 | 1 | 27.4375 | 2.29 | CUTPIPE |  | PIPE BE WELDED ASME B36.19M SCH 10S SS ASTM A312 GR TP316/316L |  | FALSE |  | 1 | NONE | - | N/A |  | 1.5"-ADD-64266-P1B43BL-6 | 64266-P1B43BL-6 | 0 | 4456 | KN | -
BR | 7114 | 7114 | P1B43BL | B31.3 | 6 | 166-2 | 0 |  | 7 | 316-AAFWBB0_10S | 1 | 1 | 0 | 0 |  |  | FLANGE WN CL150 RF ASME B16.5 SCH 10S FORGED SS ASTM A182 GR F316 / 316L |  | FALSE |  | 1 | NONE | - | N/A |  | 1.5"-ADD-64266-P1B43BL-6 | 64266-P1B43BL-6 | 0 | 4456 | KN | -
BR | 7114 | 7114 | P1B43BL | B31.3 | 6 | 166-2 | 0 |  | 5 | 316W-AAEA200_10S | 1 | 1 | 0 | 0 |  |  | ELBOW, 90 DEG LR ASME B16.9 BW SCH 10S SS ASTM A403 GR WP316/316L WELDED |  | FALSE |  | 1 | NONE | - | N/A |  | 1.5"-ADD-64266-P1B43BL-6 | 64266-P1B43BL-6 | 0 | 4456 | KN | -
BR | 7114 | 7114 | P1B43BL | B31.3 | 6 | 166-2 | 0 |  | 1 | 316W-AAPS200_10S | 1 | 1 | 33.6 | 0 |  |  | PIPE BE WELDED ASME B36.19M SCH 10S SS ASTM A312 GR TP316/316L |  | FALSE |  | 1 | NONE | - | N/A |  | 1.5"-ADD-64266-P1B43BL-6 | 64266-P1B43BL-6 | 0 | 4456 | KN | -
BR | 7114 | 7114 | P1B43BL | B31.3 | 6 | 166-2 | 0 |  | 6 | 316-AAFWBB0_10S | 1 1/2 | 1 | 0 | 0 |  |  | FLANGE WN CL150 RF ASME B16.5 SCH 10S FORGED SS ASTM A182 GR F316 / 316L |  | FALSE |  | 1 | NONE | - | N/A |  | 1.5"-ADD-64266-P1B43BL-6 | 64266-P1B43BL-6 | 0 | 4456 | KN | -
BR | 7114 | 7114 | P1B43BL | B31.3 | 6 | 166-2 | 0 |  | 2 | 316W-AARC200_10S | 1 1/2X1 | 1 | 0 | 0 |  |  | REDUCER, CONC ASME B16.9 BW SCH 10S SS ASTM A403 GR WP316/316L WELDED |  | FALSE |  | 1 | NONE | - | N/A |  | 1.5"-ADD-64266-P1B43BL-6 | 64266-P1B43BL-6 | 0 | 4456 | KN | -
BR | 7114 | 7114 | P1B43BL | B31.3 | 6 | 166-2 | 0 |  | 8 | 316-AAFWBB0_10S | 1/2 | 1 | 0 | 0 |  |  | FLANGE WN CL150 RF ASME B16.5 SCH 10S FORGED SS ASTM A182 GR F316 / 316L |  | FALSE |  | 1 | NONE | - | N/A |  | 1.5"-ADD-64266-P1B43BL-6 | 64266-P1B43BL-6 | 0 | 4456 | KN | -
BR | 7114 | 7114 | P1B43BL | B31.3 | 6 | 166-2 | 0 |  | 3 | 316W-AATA200_10S | 1X1 | 1 | 0 | 0 |  |  | TEE, ASME B16.9 BW SCH 10S SS ASTM A403 GR WP316/316L WELDED |  | FALSE |  | 1 | NONE | - | N/A |  | 1.5"-ADD-64266-P1B43BL-6 | 64266-P1B43BL-6 | 0 | 4456 | KN | -
BR | 7114 | 7114 | P1B43BL | B31.3 | 6 | 166-2 | 0 |  | 4 | 316W-AARE200_10S | 1X1/2 | 1 | 0 | 0 |  |  | REDUCER, ECC ASME B16.9 BW SCH 10S SS ASTM A403 GR WP316/316L WELDED |  | FALSE |  | 1 | NONE | - | N/A |  | 1.5"-ADD-64266-P1B43BL-6 | 64266-P1B43BL-6 | 0 | 4456 | KN | -
BR | 7114 | 7114 | P1B43BL | B31.3 | 6 | 167-1 | 0 |  | A |  | 1 | 1 | 27.1875 | 2.27 | CUTPIPE |  | PIPE BE WELDED ASME B36.19M SCH 10S SS ASTM A312 GR TP316/316L |  | FALSE |  | 1 | NONE | - | N/A |  | 1-ADD-64267-P1B43BL-6 | 64267-P1B43BL-6 | 0 | 4456 | KN | -
BR | 7114 | 7114 | P1B43BL | B31.3 | 6 | 167-1 | 0 |  | 3 | 316-AAFWBB0_10S | 1 | 1 | 0 | 0 |  |  | FLANGE WN CL150 RF ASME B16.5 SCH 10S FORGED SS ASTM A182 GR F316 / 316L |  | FALSE |  | 1 | NONE | - | N/A |  | 1-ADD-64267-P1B43BL-6 | 64267-P1B43BL-6 | 0 | 4456 | KN | -
BR | 7114 | 7114 | P1B43BL | B31.3 | 6 | 167-1 | 0 |  | 4 | 316-AAFWBB0_10S | 1 | 1 | 0 | 0 |  |  | FLANGE WN CL150 RF ASME B16.5 SCH 10S FORGED SS ASTM A182 GR F316 / 316L |  | FALSE |  | 1 | NONE | - | N/A |  | 1-ADD-64267-P1B43BL-6 | 64267-P1B43BL-6 | 0 | 4456 | KN | -
BR | 7114 | 7114 | P1B43BL | B31.3 | 6 | 167-1 | 0 |  | 2 | 316W-AAEA200_10S | 1 | 1 | 0 | 0 |  |  | ELBOW, 90 DEG LR ASME B16.9 BW SCH 10S SS ASTM A403 GR WP316/316L WELDED |  | FALSE |  | 1 | NONE | - | N/A |  | 1-ADD-64267-P1B43BL-6 | 64267-P1B43BL-6 | 0 | 4456 | KN | -
BR | 7114 | 7114 | P1B43BL | B31.3 | 6 | 167-1 | 0 |  | 1 | 316W-AAPS200_10S | 1 | 1 | 27.6 | 0 |  |  | PIPE BE WELDED ASME B36.19M SCH 10S SS ASTM A312 GR TP316/316L |  | FALSE |  | 1 | NONE | - | N/A |  | 1-ADD-64267-P1B43BL-6 | 64267-P1B43BL-6 | 0 | 4456 | KN | -
BR | 7114 | 7114 | P1B43BL | B31.3 | 6 | 167-2 | 0 |  | B |  | 1 | 1 | 3.4375 | 0.29 | CUTPIPE |  | PIPE BE WELDED ASME B36.19M SCH 10S SS ASTM A312 GR TP316/316L |  | FALSE |  | 1 | NONE | - | N/A |  | 1-ADD-64267-P1B43BL-6 | 64267-P1B43BL-6 | 0 | 4456 | KN | -
BR | 7114 | 7114 | P1B43BL | B31.3 | 6 | 167-2 | 0 |  | A |  | 1 | 1 | 4.625 | 0.39 | CUTPIPE |  | PIPE BE WELDED ASME B36.19M SCH 10S SS ASTM A312 GR TP316/316L |  | FALSE |  | 1 | NONE | - | N/A |  | 1-ADD-64267-P1B43BL-6 | 64267-P1B43BL-6 | 0 | 4456 | KN | -
BR | 7114 | 7114 | P1B43BL | B31.3 | 6 | 167-2 | 0 |  | C |  | 1 | 1 | 15 | 1.25 | CUTPIPE |  | PIPE BE WELDED ASME B36.19M SCH 10S SS ASTM A312 GR TP316/316L |  | FALSE |  | 1 | NONE | - | N/A |  | 1-ADD-64267-P1B43BL-6 | 64267-P1B43BL-6 | 0 | 4456 | KN | -
BR | 7114 | 7114 | P1B43BL | B31.3 | 6 | 167-2 | 0 |  | D |  | 1 | 1 | 15 | 1.25 | CUTPIPE |  | PIPE BE WELDED ASME B36.19M SCH 10S SS ASTM A312 GR TP316/316L |  | FALSE |  | 1 | NONE | - | N/A |  | 1-ADD-64267-P1B43BL-6 | 64267-P1B43BL-6 | 0 | 4456 | KN | -
BR | 7114 | 7114 | P1B43BL | B31.3 | 6 | 167-2 | 0 |  | 6 | 316-AAFWBB0_10S | 1 | 1 | 0 | 0 |  |  | FLANGE WN CL150 RF ASME B16.5 SCH 10S FORGED SS ASTM A182 GR F316 / 316L |  | FALSE |  | 1 | NONE | - | N/A |  | 1-ADD-64267-P1B43BL-6 | 64267-P1B43BL-6 | 0 | 4456 | KN | -
BR | 7114 | 7114 | P1B43BL | B31.3 | 6 | 167-2 | 0 |  | 7 | 316-AAFWBB0_10S | 1 | 1 | 0 | 0 |  |  | FLANGE WN CL150 RF ASME B16.5 SCH 10S FORGED SS ASTM A182 GR F316 / 316L |  | FALSE |  | 1 | NONE | - | N/A |  | 1-ADD-64267-P1B43BL-6 | 64267-P1B43BL-6 | 0 | 4456 | KN | -
BR | 7114 | 7114 | P1B43BL | B31.3 | 6 | 167-2 | 0 |  | 8 | 316-AAFWBB0_10S | 1 | 1 | 0 | 0 |  |  | FLANGE WN CL150 RF ASME B16.5 SCH 10S FORGED SS ASTM A182 GR F316 / 316L |  | FALSE |  | 1 | NONE | - | N/A |  | 1-ADD-64267-P1B43BL-6 | 64267-P1B43BL-6 | 0 | 4456 | KN | -
BR | 7114 | 7114 | P1B43BL | B31.3 | 6 | 167-2 | 0 |  | 9 | 316-AAFWBB0_10S | 1 | 1 | 0 | 0 |  |  | FLANGE WN CL150 RF ASME B16.5 SCH 10S FORGED SS ASTM A182 GR F316 / 316L |  | FALSE |  | 1 | NONE | - | N/A |  | 1-ADD-64267-P1B43BL-6 | 64267-P1B43BL-6 | 0 | 4456 | KN | -
BR | 7114 | 7114 | P1B43BL | B31.3 | 6 | 167-2 | 0 |  | 4 | 316W-AAEA200_10S | 1 | 1 | 0 | 0 |  |  | ELBOW, 90 DEG LR ASME B16.9 BW SCH 10S SS ASTM A403 GR WP316/316L WELDED |  | FALSE |  | 1 | NONE | - | N/A |  | 1-ADD-64267-P1B43BL-6 | 64267-P1B43BL-6 | 0 | 4456 | KN | -
BR | 7114 | 7114 | P1B43BL | B31.3 | 6 | 167-2 | 0 |  | 5 | 316W-AAEA200_10S | 1 | 1 | 0 | 0 |  |  | ELBOW, 90 DEG LR ASME B16.9 BW SCH 10S SS ASTM A403 GR WP316/316L WELDED |  | FALSE |  | 1 | NONE | - | N/A |  | 1-ADD-64267-P1B43BL-6 | 64267-P1B43BL-6 | 0 | 4456 | KN | -
BR | 7114 | 7114 | P1B43BL | B31.3 | 6 | 167-2 | 0 |  | 1 | 316W-AAPS200_10S | 1 | 1 | 38.4 | 0 |  |  | PIPE BE WELDED ASME B36.19M SCH 10S SS ASTM A312 GR TP316/316L |  | FALSE |  | 1 | NONE | - | N/A |  | 1-ADD-64267-P1B43BL-6 | 64267-P1B43BL-6 | 0 | 4456 | KN | -
BR | 7114 | 7114 | P1B43BL | B31.3 | 6 | 167-2 | 0 |  | 2 | 316W-AATA200_10S | 1X1 | 1 | 0 | 0 |  |  | TEE, ASME B16.9 BW SCH 10S SS ASTM A403 GR WP316/316L WELDED |  | FALSE |  | 1 | NONE | - | N/A |  | 1-ADD-64267-P1B43BL-6 | 64267-P1B43BL-6 | 0 | 4456 | KN | -
BR | 7114 | 7114 | P1B43BL | B31.3 | 6 | 167-2 | 0 |  | 3 | 316W-AATA200_10S | 1X1 | 1 | 0 | 0 |  |  | TEE, ASME B16.9 BW SCH 10S SS ASTM A403 GR WP316/316L WELDED |  | FALSE |  | 1 | NONE | - | N/A |  | 1-ADD-64267-P1B43BL-6 | 64267-P1B43BL-6 | 0 | 4456 | KN | -
BR | 7114 | 7114 | P1B43BL | B31.3 | 6 | 167-3 | 0 |  | A |  | 1 | 1 | 6.625 | 0.55 | CUTPIPE |  | PIPE BE WELDED ASME B36.19M SCH 10S SS ASTM A312 GR TP316/316L |  | FALSE |  | 1 | NONE | - | N/A |  | 1-ADD-64267-P1B43BL-6 | 64267-P1B43BL-6 | 0 | 4456 | KN | -
BR | 7114 | 7114 | P1B43BL | B31.3 | 6 | 167-3 | 0 |  | 2 | 316-AAFWBB0_10S | 1 | 1 | 0 | 0 |  |  | FLANGE WN CL150 RF ASME B16.5 SCH 10S FORGED SS ASTM A182 GR F316 / 316L |  | FALSE |  | 1 | NONE | - | N/A |  | 1-ADD-64267-P1B43BL-6 | 64267-P1B43BL-6 | 0 | 4456 | KN | -
BR | 7114 | 7114 | P1B43BL | B31.3 | 6 | 167-3 | 0 |  | 3 | 316-AAFWBB0_10S | 1 | 1 | 0 | 0 |  |  | FLANGE WN CL150 RF ASME B16.5 SCH 10S FORGED SS ASTM A182 GR F316 / 316L |  | FALSE |  | 1 | NONE | - | N/A |  | 1-ADD-64267-P1B43BL-6 | 64267-P1B43BL-6 | 0 | 4456 | KN | -
BR | 7114 | 7114 | P1B43BL | B31.3 | 6 | 167-3 | 0 |  | 1 | 316W-AAPS200_10S | 1 | 1 | 7.2 | 0 |  |  | PIPE BE WELDED ASME B36.19M SCH 10S SS ASTM A312 GR TP316/316L |  | FALSE |  | 1 | NONE | - | N/A |  | 1-ADD-64267-P1B43BL-6 | 64267-P1B43BL-6 | 0 | 4456 | KN | -
BR | 7114 | 7114 | P1B43BL | B31.3 | 6 | 168-1 | 0 |  | A |  | 1 | 1 | 9 | 0.75 | CUTPIPE |  | PIPE BE WELDED ASME B36.19M SCH 10S SS ASTM A312 GR TP316/316L |  | FALSE |  | 1 | NONE | - | N/A |  | 1.5"-ADD-64268-P1B43BL-6 | 64268-P1B43BL-6 | 0 | 4456 | KN | -
BR | 7114 | 7114 | P1B43BL | B31.3 | 6 | 168-1 | 0 |  | 4 | 316-AAFWBB0_10S | 1 | 1 | 0 | 0 |  |  | FLANGE WN CL150 RF ASME B16.5 SCH 10S FORGED SS ASTM A182 GR F316 / 316L |  | FALSE |  | 1 | NONE | - | N/A |  | 1.5"-ADD-64268-P1B43BL-6 | 64268-P1B43BL-6 | 0 | 4456 | KN | -
BR | 7114 | 7114 | P1B43BL | B31.3 | 6 | 168-1 | 0 |  | 5 | 316-AAFWBB0_10S | 1 | 1 | 0 | 0 |  |  | FLANGE WN CL150 RF ASME B16.5 SCH 10S FORGED SS ASTM A182 GR F316 / 316L |  | FALSE |  | 1 | NONE | - | N/A |  | 1.5"-ADD-64268-P1B43BL-6 | 64268-P1B43BL-6 | 0 | 4456 | KN | -
BR | 7114 | 7114 | P1B43BL | B31.3 | 6 | 168-1 | 0 |  | 2 | 316W-AAEA200_10S | 1 | 1 | 0 | 0 |  |  | ELBOW, 90 DEG LR ASME B16.9 BW SCH 10S SS ASTM A403 GR WP316/316L WELDED |  | FALSE |  | 1 | NONE | - | N/A |  | 1.5"-ADD-64268-P1B43BL-6 | 64268-P1B43BL-6 | 0 | 4456 | KN | -
BR | 7114 | 7114 | P1B43BL | B31.3 | 6 | 168-1 | 0 |  | 3 | 316W-AAEA200_10S | 1 | 1 | 0 | 0 |  |  | ELBOW, 90 DEG LR ASME B16.9 BW SCH 10S SS ASTM A403 GR WP316/316L WELDED |  | FALSE |  | 1 | NONE | - | N/A |  | 1.5"-ADD-64268-P1B43BL-6 | 64268-P1B43BL-6 | 0 | 4456 | KN | -
BR | 7114 | 7114 | P1B43BL | B31.3 | 6 | 168-1 | 0 |  | 1 | 316W-AAPS200_10S | 1 | 1 | 9.6 | 0 |  |  | PIPE BE WELDED ASME B36.19M SCH 10S SS ASTM A312 GR TP316/316L |  | FALSE |  | 1 | NONE | - | N/A |  | 1.5"-ADD-64268-P1B43BL-6 | 64268-P1B43BL-6 | 0 | 4456 | KN | -
BR | 7114 | 7114 | P1B43BL | B31.3 | 6 | 169-1 | 0 |  | C |  | 1 | 1 | 9 | 0.75 | CUTPIPE |  | PIPE BE WELDED ASME B36.19M SCH 10S SS ASTM A312 GR TP316/316L |  | FALSE |  | 1 | NONE | - | N/A |  | 1.5"-ADD-64268-P1B43BL-6 | 64268-P1B43BL-6 | 0 | 4456 | KN | -
BR | 7114 | 7114 | P1B43BL | B31.3 | 6 | 169-1 | 0 |  | A |  | 1 | 1 | 10.1875 | 0.85 | CUTPIPE |  | PIPE BE WELDED ASME B36.19M SCH 10S SS ASTM A312 GR TP316/316L |  | FALSE |  | 1 | NONE | - | N/A |  | 1.5"-ADD-64268-P1B43BL-6 | 64268-P1B43BL-6 | 0 | 4456 | KN | -
BR | 7114 | 7114 | P1B43BL | B31.3 | 6 | 169-1 | 0 |  | E |  | 1 | 1 | 10.1875 | 0.85 | CUTPIPE |  | PIPE BE WELDED ASME B36.19M SCH 10S SS ASTM A312 GR TP316/316L |  | FALSE |  | 1 | NONE | - | N/A |  | 1.5"-ADD-64268-P1B43BL-6 | 64268-P1B43BL-6 | 0 | 4456 | KN | -
BR | 7114 | 7114 | P1B43BL | B31.3 | 6 | 169-1 | 0 |  | B |  | 1 | 1 | 16.5625 | 1.38 | CUTPIPE |  | PIPE BE WELDED ASME B36.19M SCH 10S SS ASTM A312 GR TP316/316L |  | FALSE |  | 1 | NONE | - | N/A |  | 1.5"-ADD-64268-P1B43BL-6 | 64268-P1B43BL-6 | 0 | 4456 | KN | -
BR | 7114 | 7114 | P1B43BL | B31.3 | 6 | 169-1 | 0 |  | D |  | 1 | 1 | 16.5625 | 1.38 | CUTPIPE |  | PIPE BE WELDED ASME B36.19M SCH 10S SS ASTM A312 GR TP316/316L |  | FALSE |  | 1 | NONE | - | N/A |  | 1.5"-ADD-64268-P1B43BL-6 | 64268-P1B43BL-6 | 0 | 4456 | KN | -
BR | 7114 | 7114 | P1B43BL | B31.3 | 6 | 169-1 | 0 |  | F |  | 1 | 1 | 37.75 | 3.15 | CUTPIPE |  | PIPE BE WELDED ASME B36.19M SCH 10S SS ASTM A312 GR TP316/316L |  | FALSE |  | 1 | NONE | - | N/A |  | 1.5"-ADD-64268-P1B43BL-6 | 64268-P1B43BL-6 | 0 | 4456 | KN | -
BR | 7114 | 7114 | P1B43BL | B31.3 | 6 | 169-1 | 0 |  | 6 | 316-AAFWBB0_10S | 1 | 1 | 0 | 0 |  |  | FLANGE WN CL150 RF ASME B16.5 SCH 10S FORGED SS ASTM A182 GR F316 / 316L |  | FALSE |  | 1 | NONE | - | N/A |  | 1.5"-ADD-64268-P1B43BL-6 | 64268-P1B43BL-6 | 0 | 4456 | KN | -
BR | 7114 | 7114 | P1B43BL | B31.3 | 6 | 169-1 | 0 |  | 7 | 316-AAFWBB0_10S | 1 | 1 | 0 | 0 |  |  | FLANGE WN CL150 RF ASME B16.5 SCH 10S FORGED SS ASTM A182 GR F316 / 316L |  | FALSE |  | 1 | NONE | - | N/A |  | 1.5"-ADD-64268-P1B43BL-6 | 64268-P1B43BL-6 | 0 | 4456 | KN | -
BR | 7114 | 7114 | P1B43BL | B31.3 | 6 | 169-1 | 0 |  | 8 | 316-AAFWBB0_10S | 1 | 1 | 0 | 0 |  |  | FLANGE WN CL150 RF ASME B16.5 SCH 10S FORGED SS ASTM A182 GR F316 / 316L |  | FALSE |  | 1 | NONE | - | N/A |  | 1.5"-ADD-64268-P1B43BL-6 | 64268-P1B43BL-6 | 0 | 4456 | KN | -
BR | 7114 | 7114 | P1B43BL | B31.3 | 6 | 169-1 | 0 |  | 3 | 316W-AAEA200_10S | 1 | 1 | 0 | 0 |  |  | ELBOW, 90 DEG LR ASME B16.9 BW SCH 10S SS ASTM A403 GR WP316/316L WELDED |  | FALSE |  | 1 | NONE | - | N/A |  | 1.5"-ADD-64268-P1B43BL-6 | 64268-P1B43BL-6 | 0 | 4456 | KN | -
BR | 7114 | 7114 | P1B43BL | B31.3 | 6 | 169-1 | 0 |  | 4 | 316W-AAEA200_10S | 1 | 1 | 0 | 0 |  |  | ELBOW, 90 DEG LR ASME B16.9 BW SCH 10S SS ASTM A403 GR WP316/316L WELDED |  | FALSE |  | 1 | NONE | - | N/A |  | 1.5"-ADD-64268-P1B43BL-6 | 64268-P1B43BL-6 | 0 | 4456 | KN | -
BR | 7114 | 7114 | P1B43BL | B31.3 | 6 | 169-1 | 0 |  | 5 | 316W-AAEA200_10S | 1 | 1 | 0 | 0 |  |  | ELBOW, 90 DEG LR ASME B16.9 BW SCH 10S SS ASTM A403 GR WP316/316L WELDED |  | FALSE |  | 1 | NONE | - | N/A |  | 1.5"-ADD-64268-P1B43BL-6 | 64268-P1B43BL-6 | 0 | 4456 | KN | -
BR | 7114 | 7114 | P1B43BL | B31.3 | 6 | 169-1 | 0 |  | 1 | 316W-AAPS200_10S | 1 | 1 | 100.8 | 0 |  |  | PIPE BE WELDED ASME B36.19M SCH 10S SS ASTM A312 GR TP316/316L |  | FALSE |  | 1 | NONE | - | N/A |  | 1.5"-ADD-64268-P1B43BL-6 | 64268-P1B43BL-6 | 0 | 4456 | KN | -
BR | 7114 | 7114 | P1B43BL | B31.3 | 6 | 169-1 | 0 |  | 2 | 316W-AATA200_10S | 1X1 | 1 | 0 | 0 |  |  | TEE, ASME B16.9 BW SCH 10S SS ASTM A403 GR WP316/316L WELDED |  | FALSE |  | 1 | NONE | - | N/A |  | 1.5"-ADD-64268-P1B43BL-6 | 64268-P1B43BL-6 | 0 | 4456 | KN | -
BR | 7114 | 7114 | P3B121D | B31.3 | 6 | 17-1 | 0 |  | 4 | 304-AAFWBD0_10S | 2 | 1 | 0 | 0 |  |  | FLANGE WN CL300 RF ASME B16.5 SCH 10S FORGED SS ASTM A182 GR F304/304L |  | FALSE |  | 1 | NONE | - | N/A |  | 2"-PAA-64010-P3B121D-6 | 64010-P3B121D-6 | 0 | 4456 | KN | -
BR | 7114 | 7114 | P3B121D | B31.3 | 6 | 17-1 | 0 |  | A |  | 3 | 1 | 12.5625 | 1.05 | CUTPIPE |  | PIPE BE WELDED ASME B36.19M SCH 10S SS ASTM A312 GR TP304/304L |  | FALSE |  | 1 | NONE | - | N/A |  | 2"-PAA-64010-P3B121D-6 | 64010-P3B121D-6 | 0 | 4456 | KN | -
BR | 7114 | 7114 | P3B121D | B31.3 | 6 | 17-1 | 0 |  | 3 | 304-AAFWBD0_10S | 3 | 1 | 0 | 0 |  |  | FLANGE WN CL300 RF ASME B16.5 SCH 10S FORGED SS ASTM A182 GR F304/304L |  | FALSE |  | 1 | NONE | - | N/A |  | 2"-PAA-64010-P3B121D-6 | 64010-P3B121D-6 | 0 | 4456 | KN | -
BR | 7114 | 7114 | P3B121D | B31.3 | 6 | 17-1 | 0 |  | 1 | 304-AAPS200_10S | 3 | 1 | 13.2 | 0 |  |  | PIPE BE WELDED ASME B36.19M SCH 10S SS ASTM A312 GR TP304/304L |  | FALSE |  | 1 | NONE | - | N/A |  | 2"-PAA-64010-P3B121D-6 | 64010-P3B121D-6 | 0 | 4456 | KN | -
BR | 7114 | 7114 | P3B121D | B31.3 | 6 | 17-1 | 0 |  | 2 | 304-AARE200_10S | 3X2 | 1 | 0 | 0 |  |  | REDUCER, ECC ASME B16.9 BW SCH 10S SS ASTM A403 GR WP304/304L SMLS |  | FALSE |  | 1 | NONE | - | N/A |  | 2"-PAA-64010-P3B121D-6 | 64010-P3B121D-6 | 0 | 4456 | KN | -
BR | 7114 | 7114 | P3B121D | B31.3 | 6 | 17-2 | 0 |  | 6 | 304-AAFWBD0_10S | 2 | 1 | 0 | 0 |  |  | FLANGE WN CL300 RF ASME B16.5 SCH 10S FORGED SS ASTM A182 GR F304/304L |  | FALSE |  | 1 | NONE | - | N/A |  | 2"-PAA-64010-P3B121D-6 | 64010-P3B121D-6 | 0 | 4456 | KN | -
BR | 7114 | 7114 | P3B121D | B31.3 | 6 | 17-2 | 0 |  | C |  | 3 | 1 | 5.625 | 0.47 | CUTPIPE |  | PIPE BE WELDED ASME B36.19M SCH 10S SS ASTM A312 GR TP304/304L |  | FALSE |  | 1 | NONE | - | N/A |  | 2"-PAA-64010-P3B121D-6 | 64010-P3B121D-6 | 0 | 4456 | KN | -
BR | 7114 | 7114 | P3B121D | B31.3 | 6 | 17-2 | 0 |  | A |  | 3 | 1 | 5.8125 | 0.48 | CUTPIPE |  | PIPE BE WELDED ASME B36.19M SCH 10S SS ASTM A312 GR TP304/304L |  | FALSE |  | 1 | NONE | - | N/A |  | 2"-PAA-64010-P3B121D-6 | 64010-P3B121D-6 | 0 | 4456 | KN | -
BR | 7114 | 7114 | P3B121D | B31.3 | 6 | 17-2 | 0 |  | B |  | 3 | 1 | 9 | 0.75 | CUTPIPE |  | PIPE BE WELDED ASME B36.19M SCH 10S SS ASTM A312 GR TP304/304L |  | FALSE |  | 1 | NONE | - | N/A |  | 2"-PAA-64010-P3B121D-6 | 64010-P3B121D-6 | 0 | 4456 | KN | -
BR | 7114 | 7114 | P3B121D | B31.3 | 6 | 17-2 | 0 |  | 3 | 304-AAEA200_10S | 3 | 1 | 0 | 0 |  |  | ELBOW, 90 DEG LR ASME B16.9 BW SCH 10S SS ASTM A403 GR WP304/304L SMLS |  | FALSE |  | 1 | NONE | - | N/A |  | 2"-PAA-64010-P3B121D-6 | 64010-P3B121D-6 | 0 | 4456 | KN | -
BR | 7114 | 7114 | P3B121D | B31.3 | 6 | 17-2 | 0 |  | 4 | 304-AAEA200_10S | 3 | 1 | 0 | 0 |  |  | ELBOW, 90 DEG LR ASME B16.9 BW SCH 10S SS ASTM A403 GR WP304/304L SMLS |  | FALSE |  | 1 | NONE | - | N/A |  | 2"-PAA-64010-P3B121D-6 | 64010-P3B121D-6 | 0 | 4456 | KN | -
BR | 7114 | 7114 | P3B121D | B31.3 | 6 | 17-2 | 0 |  | 5 | 304-AAFWBD0_10S | 3 | 1 | 0 | 0 |  |  | FLANGE WN CL300 RF ASME B16.5 SCH 10S FORGED SS ASTM A182 GR F304/304L |  | FALSE |  | 1 | NONE | - | N/A |  | 2"-PAA-64010-P3B121D-6 | 64010-P3B121D-6 | 0 | 4456 | KN | -
BR | 7114 | 7114 | P3B121D | B31.3 | 6 | 17-2 | 0 |  | 1 | 304-AAPS200_10S | 3 | 1 | 21.6 | 0 |  |  | PIPE BE WELDED ASME B36.19M SCH 10S SS ASTM A312 GR TP304/304L |  | FALSE |  | 1 | NONE | - | N/A |  | 2"-PAA-64010-P3B121D-6 | 64010-P3B121D-6 | 0 | 4456 | KN | -
BR | 7114 | 7114 | P3B121D | B31.3 | 6 | 17-2 | 0 |  | 2 | 304-AARE200_10S | 3X2 | 1 | 0 | 0 |  |  | REDUCER, ECC ASME B16.9 BW SCH 10S SS ASTM A403 GR WP304/304L SMLS |  | FALSE |  | 1 | NONE | - | N/A |  | 2"-PAA-64010-P3B121D-6 | 64010-P3B121D-6 | 0 | 4456 | KN | -
BR | 7114 | 7114 | P3B121D | B31.3 | 6 | 17-3 | 0 |  | 8 | 304-AAFWBD0_10S | 2 | 1 | 0 | 0 |  |  | FLANGE WN CL300 RF ASME B16.5 SCH 10S FORGED SS ASTM A182 GR F304/304L |  | FALSE |  | 1 | NONE | - | N/A |  | 2"-PAA-64010-P3B121D-6 | 64010-P3B121D-6 | 0 | 4456 | KN | -
BR | 7114 | 7114 | P3B121D | B31.3 | 6 | 17-3 | 0 |  | A |  | 3 | 1 | 3 | 0.25 | CUTPIPE |  | PIPE BE WELDED ASME B36.19M SCH 10S SS ASTM A312 GR TP304/304L |  | FALSE |  | 1 | NONE | - | N/A |  | 2"-PAA-64010-P3B121D-6 | 64010-P3B121D-6 | 0 | 4456 | KN | -
BR | 7114 | 7114 | P3B121D | B31.3 | 6 | 17-3 | 0 |  | B |  | 3 | 1 | 6.125 | 0.51 | CUTPIPE |  | PIPE BE WELDED ASME B36.19M SCH 10S SS ASTM A312 GR TP304/304L |  | FALSE |  | 1 | NONE | - | N/A |  | 2"-PAA-64010-P3B121D-6 | 64010-P3B121D-6 | 0 | 4456 | KN | -
BR | 7114 | 7114 | P3B121D | B31.3 | 6 | 17-3 | 0 |  | 5 | 304-AAEA200_10S | 3 | 1 | 0 | 0 |  |  | ELBOW, 90 DEG LR ASME B16.9 BW SCH 10S SS ASTM A403 GR WP304/304L SMLS |  | FALSE |  | 1 | NONE | - | N/A |  | 2"-PAA-64010-P3B121D-6 | 64010-P3B121D-6 | 0 | 4456 | KN | -
BR | 7114 | 7114 | P3B121D | B31.3 | 6 | 17-3 | 0 |  | 6 | 304-AAFWBD0_10S | 3 | 1 | 0 | 0 |  |  | FLANGE WN CL300 RF ASME B16.5 SCH 10S FORGED SS ASTM A182 GR F304/304L |  | FALSE |  | 1 | NONE | - | N/A |  | 2"-PAA-64010-P3B121D-6 | 64010-P3B121D-6 | 0 | 4456 | KN | -
BR | 7114 | 7114 | P3B121D | B31.3 | 6 | 17-3 | 0 |  | 7 | 304-AAFWBD0_10S | 3 | 1 | 0 | 0 |  |  | FLANGE WN CL300 RF ASME B16.5 SCH 10S FORGED SS ASTM A182 GR F304/304L |  | FALSE |  | 1 | NONE | - | N/A |  | 2"-PAA-64010-P3B121D-6 | 64010-P3B121D-6 | 0 | 4456 | KN | -
BR | 7114 | 7114 | P3B121D | B31.3 | 6 | 17-3 | 0 |  | 1 | 304-AAPS200_10S | 3 | 1 | 9.6 | 0 |  |  | PIPE BE WELDED ASME B36.19M SCH 10S SS ASTM A312 GR TP304/304L |  | FALSE |  | 1 | NONE | - | N/A |  | 2"-PAA-64010-P3B121D-6 | 64010-P3B121D-6 | 0 | 4456 | KN | -
BR | 7114 | 7114 | P3B121D | B31.3 | 6 | 17-3 | 0 |  | 3 | 304-AARC200_10S | 3X2 | 1 | 0 | 0 |  |  | REDUCER, CONC ASME B16.9 BW SCH 10S SS ASTM A403 GR WP304/304L SMLS |  | FALSE |  | 1 | NONE | - | N/A |  | 2"-PAA-64010-P3B121D-6 | 64010-P3B121D-6 | 0 | 4456 | KN | -
BR | 7114 | 7114 | P3B121D | B31.3 | 6 | 17-3 | 0 |  | 2 | 304-AATA200_10S | 3X3 | 1 | 0 | 0 |  |  | TEE, ASME B16.9 BW SCH 10S SS ASTM A403 GR WP304/304L SMLS |  | FALSE |  | 1 | NONE | - | N/A |  | 2"-PAA-64010-P3B121D-6 | 64010-P3B121D-6 | 0 | 4456 | KN | -
BR | 7114 | 7114 | P1B43BL | B31.3 | 6 | 170-1 | 0 |  | A |  | 1 | 1 | 3.5 | 0.29 | CUTPIPE |  | PIPE BE WELDED ASME B36.19M SCH 10S SS ASTM A312 GR TP316/316L |  | FALSE |  | 1 | NONE | - | N/A |  | 1.5"-ADD-64268-P1B43BL-6 | 64268-P1B43BL-6 | 0 | 4456 | KN | -
BR | 7114 | 7114 | P1B43BL | B31.3 | 6 | 170-1 | 0 |  | 8 | 316-AAFWBB0_10S | 1 | 1 | 0 | 0 |  |  | FLANGE WN CL150 RF ASME B16.5 SCH 10S FORGED SS ASTM A182 GR F316 / 316L |  | FALSE |  | 1 | NONE | - | N/A |  | 1.5"-ADD-64268-P1B43BL-6 | 64268-P1B43BL-6 | 0 | 4456 | KN | -
BR | 7114 | 7114 | P1B43BL | B31.3 | 6 | 170-1 | 0 |  | 5 | 316W-AAEA200_10S | 1 | 1 | 0 | 0 |  |  | ELBOW, 90 DEG LR ASME B16.9 BW SCH 10S SS ASTM A403 GR WP316/316L WELDED |  | FALSE |  | 1 | NONE | - | N/A |  | 1.5"-ADD-64268-P1B43BL-6 | 64268-P1B43BL-6 | 0 | 4456 | KN | -
BR | 7114 | 7114 | P1B43BL | B31.3 | 6 | 170-1 | 0 |  | 1 | 316W-AAPS200_10S | 1 | 1 | 3.6 | 0 |  |  | PIPE BE WELDED ASME B36.19M SCH 10S SS ASTM A312 GR TP316/316L |  | FALSE |  | 1 | NONE | - | N/A |  | 1.5"-ADD-64268-P1B43BL-6 | 64268-P1B43BL-6 | 0 | 4456 | KN | -
BR | 7114 | 7114 | P1B43BL | B31.3 | 6 | 170-1 | 0 |  | 7 | 316-AAFWBB0_10S | 1 1/2 | 1 | 0 | 0 |  |  | FLANGE WN CL150 RF ASME B16.5 SCH 10S FORGED SS ASTM A182 GR F316 / 316L |  | FALSE |  | 1 | NONE | - | N/A |  | 1.5"-ADD-64268-P1B43BL-6 | 64268-P1B43BL-6 | 0 | 4456 | KN | -
BR | 7114 | 7114 | P1B43BL | B31.3 | 6 | 170-1 | 0 |  | 2 | 316W-AARC200_10S | 1 1/2X1 | 1 | 0 | 0 |  |  | REDUCER, CONC ASME B16.9 BW SCH 10S SS ASTM A403 GR WP316/316L WELDED |  | FALSE |  | 1 | NONE | - | N/A |  | 1.5"-ADD-64268-P1B43BL-6 | 64268-P1B43BL-6 | 0 | 4456 | KN | -
BR | 7114 | 7114 | P1B43BL | B31.3 | 6 | 170-1 | 0 |  | 9 | 316-AAFWBB0_10S | 1/2 | 1 | 0 | 0 |  |  | FLANGE WN CL150 RF ASME B16.5 SCH 10S FORGED SS ASTM A182 GR F316 / 316L |  | FALSE |  | 1 | NONE | - | N/A |  | 1.5"-ADD-64268-P1B43BL-6 | 64268-P1B43BL-6 | 0 | 4456 | KN | -
BR | 7114 | 7114 | P1B43BL | B31.3 | 6 | 170-1 | 0 |  | 6 | 316W-AAEA200_10S | 1/2 | 1 | 0 | 0 |  |  | ELBOW, 90 DEG LR ASME B16.9 BW SCH 10S SS ASTM A403 GR WP316/316L WELDED |  | FALSE |  | 1 | NONE | - | N/A |  | 1.5"-ADD-64268-P1B43BL-6 | 64268-P1B43BL-6 | 0 | 4456 | KN | -
BR | 7114 | 7114 | P1B43BL | B31.3 | 6 | 170-1 | 0 |  | 3 | 316W-AATA200_10S | 1X1 | 1 | 0 | 0 |  |  | TEE, ASME B16.9 BW SCH 10S SS ASTM A403 GR WP316/316L WELDED |  | FALSE |  | 1 | NONE | - | N/A |  | 1.5"-ADD-64268-P1B43BL-6 | 64268-P1B43BL-6 | 0 | 4456 | KN | -
BR | 7114 | 7114 | P1B43BL | B31.3 | 6 | 170-1 | 0 |  | 4 | 316W-AARC200_10S | 1X1/2 | 1 | 0 | 0 |  |  | REDUCER, CONC ASME B16.9 BW SCH 10S SS ASTM A403 GR WP316/316L WELDED |  | FALSE |  | 1 | NONE | - | N/A |  | 1.5"-ADD-64268-P1B43BL-6 | 64268-P1B43BL-6 | 0 | 4456 | KN | -
BR | 7114 | 7114 | P1B43BL | B31.3 | 6 | 171-1 | 0 |  | G |  | 1 | 1 | 4 | 0.33 | CUTPIPE |  | PIPE BE SMLS OR WELDED ASME B36.19M SCH 10S SS ASTM A312 GR TP316/316L |  | FALSE |  | 1 | NONE | - | N/A |  | 2-ADD-64269-P1B43BL-6 | 64269-P1B43BL-6 | 0 | 4456 | KN | -
BR | 7114 | 7114 | P1B43BL | B31.3 | 6 | 171-1 | 0 |  | E |  | 1 | 1 | 5 | 0.42 | CUTPIPE |  | PIPE BE SMLS OR WELDED ASME B36.19M SCH 10S SS ASTM A312 GR TP316/316L |  | FALSE |  | 1 | NONE | - | N/A |  | 2-ADD-64269-P1B43BL-6 | 64269-P1B43BL-6 | 0 | 4456 | KN | -
BR | 7114 | 7114 | P1B43BL | B31.3 | 6 | 171-1 | 0 |  | D |  | 1 | 1 | 30.375 | 2.53 | CUTPIPE |  | PIPE BE SMLS OR WELDED ASME B36.19M SCH 10S SS ASTM A312 GR TP316/316L |  | FALSE |  | 1 | NONE | - | N/A |  | 2-ADD-64269-P1B43BL-6 | 64269-P1B43BL-6 | 0 | 4456 | KN | -
BR | 7114 | 7114 | P1B43BL | B31.3 | 6 | 171-1 | 0 |  | C |  | 1 | 1 | 93.625 | 7.8 | CUTPIPE |  | PIPE BE SMLS OR WELDED ASME B36.19M SCH 10S SS ASTM A312 GR TP316/316L |  | FALSE |  | 1 | NONE | - | N/A |  | 2-ADD-64269-P1B43BL-6 | 64269-P1B43BL-6 | 0 | 4456 | KN | -
BR | 7114 | 7114 | P1B43BL | B31.3 | 6 | 171-1 | 0 |  | 10 | 316-AAEA200_10S | 1 | 1 | 0 | 0 |  |  | ELBOW, 90 DEG LR ASME B16.9 BW SCH 10S SS ASTM A403 GR WP316/316L WELDED |  | FALSE |  | 1 | NONE | - | N/A |  | 2-ADD-64269-P1B43BL-6 | 64269-P1B43BL-6 | 0 | 4456 | KN | -
BR | 7114 | 7114 | P1B43BL | B31.3 | 6 | 171-1 | 0 |  | 9 | 316-AAEA200_10S | 1 | 1 | 0 | 0 |  |  | ELBOW, 90 DEG LR ASME B16.9 BW SCH 10S SS ASTM A403 GR WP316/316L WELDED |  | FALSE |  | 1 | NONE | - | N/A |  | 2-ADD-64269-P1B43BL-6 | 64269-P1B43BL-6 | 0 | 4456 | KN | -
BR | 7114 | 7114 | P1B43BL | B31.3 | 6 | 171-1 | 0 |  | 12 | 316-AAFWBB0_10S | 1 | 1 | 0 | 0 |  |  | FLANGE WN CL150 RF ASME B16.5 SCH 10S FORGED SS ASTM A182 GR F316 / 316L |  | FALSE |  | 1 | NONE | - | N/A |  | 2-ADD-64269-P1B43BL-6 | 64269-P1B43BL-6 | 0 | 4456 | KN | -
BR | 7114 | 7114 | P1B43BL | B31.3 | 6 | 171-1 | 0 |  | 2 | 316-AAPS200_10S | 1 | 1 | 133.2 | 0 |  |  | PIPE BE SMLS OR WELDED ASME B36.19M SCH 10S SS ASTM A312 GR TP316/316L |  | FALSE |  | 1 | NONE | - | N/A |  | 2-ADD-64269-P1B43BL-6 | 64269-P1B43BL-6 | 0 | 4456 | KN | -
BR | 7114 | 7114 | P1B43BL | B31.3 | 6 | 171-1 | 0 |  | A |  | 1 1/2 | 1 | 41.1875 | 3.43 | CUTPIPE |  | PIPE BE SMLS OR WELDED ASME B36.19M SCH 10S SS ASTM A312 GR TP316/316L |  | FALSE |  | 1 | NONE | - | N/A |  | 2-ADD-64269-P1B43BL-6 | 64269-P1B43BL-6 | 0 | 4456 | KN | -
BR | 7114 | 7114 | P1B43BL | B31.3 | 6 | 171-1 | 0 |  | 11 | 316-AAFWBB0_10S | 1 1/2 | 1 | 0 | 0 |  |  | FLANGE WN CL150 RF ASME B16.5 SCH 10S FORGED SS ASTM A182 GR F316 / 316L |  | FALSE |  | 1 | NONE | - | N/A |  | 2-ADD-64269-P1B43BL-6 | 64269-P1B43BL-6 | 0 | 4456 | KN | -
BR | 7114 | 7114 | P1B43BL | B31.3 | 6 | 171-1 | 0 |  | 1 | 316-AAPS200_10S | 1 1/2 | 1 | 42 | 0 |  |  | PIPE BE SMLS OR WELDED ASME B36.19M SCH 10S SS ASTM A312 GR TP316/316L |  | FALSE |  | 1 | NONE | - | N/A |  | 2-ADD-64269-P1B43BL-6 | 64269-P1B43BL-6 | 0 | 4456 | KN | -
BR | 7114 | 7114 | P1B43BL | B31.3 | 6 | 171-1 | 0 |  | F |  | 1/2 | 1 | 3 | 0.25 | CUTPIPE |  | PIPE BE SMLS OR WELDED ASME B36.19M SCH 10S SS ASTM A312 GR TP316/316L |  | FALSE |  | 1 | NONE | - | N/A |  | 2-ADD-64269-P1B43BL-6 | 64269-P1B43BL-6 | 0 | 4456 | KN | -
BR | 7114 | 7114 | P1B43BL | B31.3 | 6 | 171-1 | 0 |  | 13 | 316-AAFWBB0_10S | 1/2 | 1 | 0 | 0 |  |  | FLANGE WN CL150 RF ASME B16.5 SCH 10S FORGED SS ASTM A182 GR F316 / 316L |  | FALSE |  | 1 | NONE | - | N/A |  | 2-ADD-64269-P1B43BL-6 | 64269-P1B43BL-6 | 0 | 4456 | KN | -
BR | 7114 | 7114 | P1B43BL | B31.3 | 6 | 171-1 | 0 |  | 4 | 316-AAPS200_10S | 1/2 | 1 | 3.6 | 0 |  |  | PIPE BE SMLS OR WELDED ASME B36.19M SCH 10S SS ASTM A312 GR TP316/316L |  | FALSE |  | 1 | NONE | - | N/A |  | 2-ADD-64269-P1B43BL-6 | 64269-P1B43BL-6 | 0 | 4456 | KN | -
BR | 7114 | 7114 | P1B43BL | B31.3 | 6 | 171-1 | 0 |  | 8 | 316-AATA200_10S | 1X1/2 | 1 | 0 | 0 |  |  | TEE, ASME B16.9 BW SCH 10S SS ASTM A403 GR WP316/316L WELDED |  | FALSE |  | 1 | NONE | - | N/A |  | 2-ADD-64269-P1B43BL-6 | 64269-P1B43BL-6 | 0 | 4456 | KN | -
BR | 7114 | 7114 | P1B43BL | B31.3 | 6 | 171-1 | 0 |  | 7 | 316-AAEA200_10S | 3 | 1 | 0 | 0 |  |  | ELBOW, 90 DEG LR ASME B16.9 BW SCH 10S SS ASTM A403 GR WP316/316L WELDED |  | FALSE |  | 1 | NONE | - | N/A |  | 2-ADD-64269-P1B43BL-6 | 64269-P1B43BL-6 | 0 | 4456 | KN | -
BR | 7114 | 7114 | P1B43BL | B31.3 | 6 | 171-1 | 0 |  | 6 | 316-AARC200_10S | 3X1 | 1 | 0 | 0 |  |  | REDUCER, CONC ASME B16.9 BW SCH 10S SS ASTM A403 GR WP316/316L WELDED |  | FALSE |  | 1 | NONE | - | N/A |  | 2-ADD-64269-P1B43BL-6 | 64269-P1B43BL-6 | 0 | 4456 | KN | -
BR | 7114 | 7114 | P1B43BL | B31.3 | 6 | 171-1 | 0 |  | 5 | 316-AARC200_10S | 3X1 1/2 | 1 | 0 | 0 |  |  | REDUCER, CONC ASME B16.9 BW SCH 10S SS ASTM A403 GR WP316/316L WELDED |  | FALSE |  | 1 | NONE | - | N/A |  | 2-ADD-64269-P1B43BL-6 | 64269-P1B43BL-6 | 0 | 4456 | KN | -
BR | 7114 | 7114 | P1B43BL | B31.3 | 6 | 171-1 | 0 |  | 14 | 316-NATE530_3000 | 3X3/4 | 1 | 0 | 0 |  |  | ELBOLET MSS SP-97 NPT CL3000 FORGED SS ASTM A182 GR3 F316/316L |  | FALSE |  | 1 | NONE | - | N/A |  | 2-ADD-64269-P1B43BL-6 | 64269-P1B43BL-6 | 0 | 4456 | KN | -
BR | 7114 | 7114 | P1B43BL | B31.3 | 6 | 172-1 | 0 |  | B |  | 1 | 1 | 2.75 | 0.23 | CUTPIPE |  | PIPE BE WELDED ASME B36.19M SCH 10S SS ASTM A312 GR TP316/316L |  | FALSE |  | 1 | NONE | - | N/A |  | 2-ADD-64269-P1B43BL-6 | 64269-P1B43BL-6 | 0 | 4456 | KN | -
BR | 7114 | 7114 | P1B43BL | B31.3 | 6 | 172-1 | 0 |  | A |  | 1 | 1 | 8 | 0.67 | CUTPIPE |  | PIPE BE WELDED ASME B36.19M SCH 10S SS ASTM A312 GR TP316/316L |  | FALSE |  | 1 | NONE | - | N/A |  | 2-ADD-64269-P1B43BL-6 | 64269-P1B43BL-6 | 0 | 4456 | KN | -
BR | 7114 | 7114 | P1B43BL | B31.3 | 6 | 172-1 | 0 |  | 3 | 316-AAFWBB0_10S | 1 | 1 | 0 | 0 |  |  | FLANGE WN CL150 RF ASME B16.5 SCH 10S FORGED SS ASTM A182 GR F316 / 316L |  | FALSE |  | 1 | NONE | - | N/A |  | 2-ADD-64269-P1B43BL-6 | 64269-P1B43BL-6 | 0 | 4456 | KN | -
BR | 7114 | 7114 | P1B43BL | B31.3 | 6 | 172-1 | 0 |  | 4 | 316-AAFWBB0_10S | 1 | 1 | 0 | 0 |  |  | FLANGE WN CL150 RF ASME B16.5 SCH 10S FORGED SS ASTM A182 GR F316 / 316L |  | FALSE |  | 1 | NONE | - | N/A |  | 2-ADD-64269-P1B43BL-6 | 64269-P1B43BL-6 | 0 | 4456 | KN | -
BR | 7114 | 7114 | P1B43BL | B31.3 | 6 | 172-1 | 0 |  | 2 | 316W-AAEA200_10S | 1 | 1 | 0 | 0 |  |  | ELBOW, 90 DEG LR ASME B16.9 BW SCH 10S SS ASTM A403 GR WP316/316L WELDED |  | FALSE |  | 1 | NONE | - | N/A |  | 2-ADD-64269-P1B43BL-6 | 64269-P1B43BL-6 | 0 | 4456 | KN | -
BR | 7114 | 7114 | P1B43BL | B31.3 | 6 | 172-1 | 0 |  | 1 | 316W-AAPS200_10S | 1 | 1 | 10.8 | 0 |  |  | PIPE BE WELDED ASME B36.19M SCH 10S SS ASTM A312 GR TP316/316L |  | FALSE |  | 1 | NONE | - | N/A |  | 2-ADD-64269-P1B43BL-6 | 64269-P1B43BL-6 | 0 | 4456 | KN | -
BR | 7114 | 7114 | P1B43BL | B31.3 | 6 | 172-2 | 0 |  | 3 | 316-AAFWBB0_10S | 1 | 1 | 0 | 0 |  |  | FLANGE WN CL150 RF ASME B16.5 SCH 10S FORGED SS ASTM A182 GR F316 / 316L |  | FALSE |  | 1 | NONE | - | N/A |  | 2-ADD-64269-P1B43BL-6 | 64269-P1B43BL-6 | 0 | 4456 | KN | -
BR | 7114 | 7114 | P1B43BL | B31.3 | 6 | 172-2 | 0 |  | 4 | 316-AAFWBB0_10S | 1 | 1 | 0 | 0 |  |  | FLANGE WN CL150 RF ASME B16.5 SCH 10S FORGED SS ASTM A182 GR F316 / 316L |  | FALSE |  | 1 | NONE | - | N/A |  | 2-ADD-64269-P1B43BL-6 | 64269-P1B43BL-6 | 0 | 4456 | KN | -
BR | 7114 | 7114 | P1B43BL | B31.3 | 6 | 172-2 | 0 |  | A |  | 1/2 | 1 | 3 | 0.25 | CUTPIPE |  | PIPE BE WELDED ASME B36.19M SCH 10S SS ASTM A312 GR TP316/316L |  | FALSE |  | 1 | NONE | - | N/A |  | 2-ADD-64269-P1B43BL-6 | 64269-P1B43BL-6 | 0 | 4456 | KN | -
BR | 7114 | 7114 | P1B43BL | B31.3 | 6 | 172-2 | 0 |  | 5 | 316-AAFWBB0_10S | 1/2 | 1 | 0 | 0 |  |  | FLANGE WN CL150 RF ASME B16.5 SCH 10S FORGED SS ASTM A182 GR F316 / 316L |  | FALSE |  | 1 | NONE | - | N/A |  | 2-ADD-64269-P1B43BL-6 | 64269-P1B43BL-6 | 0 | 4456 | KN | -
BR | 7114 | 7114 | P1B43BL | B31.3 | 6 | 172-2 | 0 |  | 1 | 316W-AAPS200_10S | 1/2 | 1 | 3.6 | 0 |  |  | PIPE BE WELDED ASME B36.19M SCH 10S SS ASTM A312 GR TP316/316L |  | FALSE |  | 1 | NONE | - | N/A |  | 2-ADD-64269-P1B43BL-6 | 64269-P1B43BL-6 | 0 | 4456 | KN | -
BR | 7114 | 7114 | P1B43BL | B31.3 | 6 | 172-2 | 0 |  | 2 | 316W-AATA200_10S | 1X1/2 | 1 | 0 | 0 |  |  | TEE, ASME B16.9 BW SCH 10S SS ASTM A403 GR WP316/316L WELDED |  | FALSE |  | 1 | NONE | - | N/A |  | 2-ADD-64269-P1B43BL-6 | 64269-P1B43BL-6 | 0 | 4456 | KN | -
BR | 7114 | 7114 | P1B206AC | B31.3 | 6 | 173-1 | 0 |  | A |  | 2 | 1 | 3 | 0.25 | CUTPIPE |  | PIPE BE WELDED ASME B36.19M SCH 10S SS ASTM A312 GR TP304/304L |  | FALSE |  | 1 | NONE | - | N/A |  | 2"-V-64270-P1B206AC-6 | 64270-P1B206AC-6 | 0 | 4456 | KN | -
BR | 7114 | 7114 | P1B206AC | B31.3 | 6 | 173-1 | 0 |  | B |  | 2 | 1 | 38.125 | 3.18 | CUTPIPE |  | PIPE BE WELDED ASME B36.19M SCH 10S SS ASTM A312 GR TP304/304L |  | FALSE |  | 1 | NONE | - | N/A |  | 2"-V-64270-P1B206AC-6 | 64270-P1B206AC-6 | 0 | 4456 | KN | -
BR | 7114 | 7114 | P1B206AC | B31.3 | 6 | 173-1 | 0 |  | 5 | 304-AAFWBB0_10S | 2 | 1 | 0 | 0 |  |  | FLANGE WN CL150 RF ASME B16.5 SCH 10S FORGED SS ASTM A182 GR F304/304L |  | FALSE |  | 1 | NONE | - | N/A |  | 2"-V-64270-P1B206AC-6 | 64270-P1B206AC-6 | 0 | 4456 | KN | -
BR | 7114 | 7114 | P1B206AC | B31.3 | 6 | 173-1 | 0 |  | 6 | 304-AAFWBB0_10S | 2 | 1 | 0 | 0 |  |  | FLANGE WN CL150 RF ASME B16.5 SCH 10S FORGED SS ASTM A182 GR F304/304L |  | FALSE |  | 1 | NONE | - | N/A |  | 2"-V-64270-P1B206AC-6 | 64270-P1B206AC-6 | 0 | 4456 | KN | -
BR | 7114 | 7114 | P1B206AC | B31.3 | 6 | 173-1 | 0 |  | 1 | 304-AAPS200_10S | 2 | 1 | 42 | 0 |  |  | PIPE BE WELDED ASME B36.19M SCH 10S SS ASTM A312 GR TP304/304L |  | FALSE |  | 1 | NONE | - | N/A |  | 2"-V-64270-P1B206AC-6 | 64270-P1B206AC-6 | 0 | 4456 | KN | -
BR | 7114 | 7114 | P1B206AC | B31.3 | 6 | 173-1 | 0 |  | 3 | 304-AATA200_10S | 2X2 | 1 | 0 | 0 |  |  | TEE, ASME B16.9 BW SCH 10S SS ASTM A403 GR WP304/304L WELDED |  | FALSE |  | 1 | NONE | - | N/A |  | 2"-V-64270-P1B206AC-6 | 64270-P1B206AC-6 | 0 | 4456 | KN | -
BR | 7114 | 7114 | P1B206AC | B31.3 | 6 | 173-1 | 0 |  | 4 | 304-AAFWBB0_10S | 3 | 1 | 0 | 0 |  |  | FLANGE WN CL150 RF ASME B16.5 SCH 10S FORGED SS ASTM A182 GR F304/304L |  | FALSE |  | 1 | NONE | - | N/A |  | 2"-V-64270-P1B206AC-6 | 64270-P1B206AC-6 | 0 | 4456 | KN | -
BR | 7114 | 7114 | P1B206AC | B31.3 | 6 | 173-1 | 0 |  | 2 | 304-AARC200_10S | 3X2 | 1 | 0 | 0 |  |  | REDUCER, CONC ASME B16.9 BW SCH 10S SS ASTM A403 GR WP304/304L WELDED |  | FALSE |  | 1 | NONE | - | N/A |  | 2"-V-64270-P1B206AC-6 | 64270-P1B206AC-6 | 0 | 4456 | KN | -
BR | 7114 | 7114 | P1B206AC | B31.3 | 6 | 174-1 | 0 |  | B |  | 3 | 1 | 7.25 | 0.6 | CUTPIPE |  | PIPE BE WELDED ASME B36.19M SCH 10S SS ASTM A312 GR TP304/304L |  | FALSE |  | 1 | NONE | - | N/A |  | 3"-V-64271-P1B206AC-6 | 64271-P1B206AC-6 | 0 | 4456 | KN | -
BR | 7114 | 7114 | P1B206AC | B31.3 | 6 | 174-1 | 0 |  | A |  | 3 | 1 | 66.0625 | 5.51 | CUTPIPE |  | PIPE BE WELDED ASME B36.19M SCH 10S SS ASTM A312 GR TP304/304L |  | FALSE |  | 1 | NONE | - | N/A |  | 3"-V-64271-P1B206AC-6 | 64271-P1B206AC-6 | 0 | 4456 | KN | -
BR | 7114 | 7114 | P1B206AC | B31.3 | 6 | 174-1 | 0 |  | 2 | 304-AAEA200_10S | 3 | 1 | 0 | 0 |  |  | ELBOW, 90 DEG LR ASME B16.9 BW SCH 10S SS ASTM A403 GR WP304/304L WELDED |  | FALSE |  | 1 | NONE | - | N/A |  | 3"-V-64271-P1B206AC-6 | 64271-P1B206AC-6 | 0 | 4456 | KN | -
BR | 7114 | 7114 | P1B206AC | B31.3 | 6 | 174-1 | 0 |  | 3 | 304-AAEA200_10S | 3 | 1 | 0 | 0 |  |  | ELBOW, 90 DEG LR ASME B16.9 BW SCH 10S SS ASTM A403 GR WP304/304L WELDED |  | FALSE |  | 1 | NONE | - | N/A |  | 3"-V-64271-P1B206AC-6 | 64271-P1B206AC-6 | 0 | 4456 | KN | -
BR | 7114 | 7114 | P1B206AC | B31.3 | 6 | 174-1 | 0 |  | 4 | 304-AAEA200_10S | 3 | 1 | 0 | 0 |  |  | ELBOW, 90 DEG LR ASME B16.9 BW SCH 10S SS ASTM A403 GR WP304/304L WELDED |  | FALSE |  | 1 | NONE | - | N/A |  | 3"-V-64271-P1B206AC-6 | 64271-P1B206AC-6 | 0 | 4456 | KN | -
BR | 7114 | 7114 | P1B206AC | B31.3 | 6 | 174-1 | 0 |  | 5 | 304-AAFWBB0_10S | 3 | 1 | 0 | 0 |  |  | FLANGE WN CL150 RF ASME B16.5 SCH 10S FORGED SS ASTM A182 GR F304/304L |  | FALSE |  | 1 | NONE | - | N/A |  | 3"-V-64271-P1B206AC-6 | 64271-P1B206AC-6 | 0 | 4456 | KN | -
BR | 7114 | 7114 | P1B206AC | B31.3 | 6 | 174-1 | 0 |  | 6 | 304-AAFWBB0_10S | 3 | 1 | 0 | 0 |  |  | FLANGE WN CL150 RF ASME B16.5 SCH 10S FORGED SS ASTM A182 GR F304/304L |  | FALSE |  | 1 | NONE | - | N/A |  | 3"-V-64271-P1B206AC-6 | 64271-P1B206AC-6 | 0 | 4456 | KN | -
BR | 7114 | 7114 | P1B206AC | B31.3 | 6 | 174-1 | 0 |  | 1 | 304-AAPS200_10S | 3 | 1 | 74.4 | 0 |  |  | PIPE BE WELDED ASME B36.19M SCH 10S SS ASTM A312 GR TP304/304L |  | FALSE |  | 1 | NONE | - | N/A |  | 3"-V-64271-P1B206AC-6 | 64271-P1B206AC-6 | 0 | 4456 | KN | -
BR | 7114 | 7114 | P1B43BL | B31.3 | 6 | 175-1 | 0 |  | A |  | 1 | 1 | 6.625 | 0.55 | CUTPIPE |  | PIPE BE WELDED ASME B36.19M SCH 10S SS ASTM A312 GR TP316/316L |  | FALSE |  | 1 | NONE | - | N/A |  | 1"-ADD-64272-P1B43BL-6 | 64272-P1B43BL-6 | 0 | 4456 | KN | -
BR | 7114 | 7114 | P1B43BL | B31.3 | 6 | 175-1 | 0 |  | 2 | 316-AAFWBB0_10S | 1 | 1 | 0 | 0 |  |  | FLANGE WN CL150 RF ASME B16.5 SCH 10S FORGED SS ASTM A182 GR F316 / 316L |  | FALSE |  | 1 | NONE | - | N/A |  | 1"-ADD-64272-P1B43BL-6 | 64272-P1B43BL-6 | 0 | 4456 | KN | -
BR | 7114 | 7114 | P1B43BL | B31.3 | 6 | 175-1 | 0 |  | 3 | 316-AAFWBB0_10S | 1 | 1 | 0 | 0 |  |  | FLANGE WN CL150 RF ASME B16.5 SCH 10S FORGED SS ASTM A182 GR F316 / 316L |  | FALSE |  | 1 | NONE | - | N/A |  | 1"-ADD-64272-P1B43BL-6 | 64272-P1B43BL-6 | 0 | 4456 | KN | -
BR | 7114 | 7114 | P1B43BL | B31.3 | 6 | 175-1 | 0 |  | 1 | 316W-AAPS200_10S | 1 | 1 | 7.2 | 0 |  |  | PIPE BE WELDED ASME B36.19M SCH 10S SS ASTM A312 GR TP316/316L |  | FALSE |  | 1 | NONE | - | N/A |  | 1"-ADD-64272-P1B43BL-6 | 64272-P1B43BL-6 | 0 | 4456 | KN | -
BR | 7114 | 7114 | P1B43BL | B31.3 | 6 | 176-1 | 0 |  | A |  | 1 | 1 | 9 | 0.75 | CUTPIPE |  | PIPE BE WELDED ASME B36.19M SCH 10S SS ASTM A312 GR TP316/316L |  | FALSE |  | 1 | NONE | - | N/A |  | 1"-ADD-64273-P1B43BL-6 | 64273-P1B43BL-6 | 0 | 4456 | KN | -
BR | 7114 | 7114 | P1B43BL | B31.3 | 6 | 176-1 | 0 |  | 4 | 316-AAFWBB0_10S | 1 | 1 | 0 | 0 |  |  | FLANGE WN CL150 RF ASME B16.5 SCH 10S FORGED SS ASTM A182 GR F316 / 316L |  | FALSE |  | 1 | NONE | - | N/A |  | 1"-ADD-64273-P1B43BL-6 | 64273-P1B43BL-6 | 0 | 4456 | KN | -
BR | 7114 | 7114 | P1B43BL | B31.3 | 6 | 176-1 | 0 |  | 5 | 316-AAFWBB0_10S | 1 | 1 | 0 | 0 |  |  | FLANGE WN CL150 RF ASME B16.5 SCH 10S FORGED SS ASTM A182 GR F316 / 316L |  | FALSE |  | 1 | NONE | - | N/A |  | 1"-ADD-64273-P1B43BL-6 | 64273-P1B43BL-6 | 0 | 4456 | KN | -
BR | 7114 | 7114 | P1B43BL | B31.3 | 6 | 176-1 | 0 |  | 2 | 316W-AAEA200_10S | 1 | 1 | 0 | 0 |  |  | ELBOW, 90 DEG LR ASME B16.9 BW SCH 10S SS ASTM A403 GR WP316/316L WELDED |  | FALSE |  | 1 | NONE | - | N/A |  | 1"-ADD-64273-P1B43BL-6 | 64273-P1B43BL-6 | 0 | 4456 | KN | -
BR | 7114 | 7114 | P1B43BL | B31.3 | 6 | 176-1 | 0 |  | 3 | 316W-AAEA200_10S | 1 | 1 | 0 | 0 |  |  | ELBOW, 90 DEG LR ASME B16.9 BW SCH 10S SS ASTM A403 GR WP316/316L WELDED |  | FALSE |  | 1 | NONE | - | N/A |  | 1"-ADD-64273-P1B43BL-6 | 64273-P1B43BL-6 | 0 | 4456 | KN | -
BR | 7114 | 7114 | P1B43BL | B31.3 | 6 | 176-1 | 0 |  | 1 | 316W-AAPS200_10S | 1 | 1 | 9.6 | 0 |  |  | PIPE BE WELDED ASME B36.19M SCH 10S SS ASTM A312 GR TP316/316L |  | FALSE |  | 1 | NONE | - | N/A |  | 1"-ADD-64273-P1B43BL-6 | 64273-P1B43BL-6 | 0 | 4456 | KN | -
BR | 7114 | 7114 | P1B206AC | B31.3 | 6 | 177-1 | 0 |  | 5 | 304-AAFWBB0_10S | 1 | 1 | 0 | 0 |  |  | FLANGE WN CL150 RF ASME B16.5 SCH 10S FORGED SS ASTM A182 GR F304/304L |  | FALSE |  | 1 | NONE | - | N/A |  | 0.5"-V-64274-P1B206AC-6 | 64274-P1B206AC-6 | 0 | 4456 | KN | -
BR | 7114 | 7114 | P1B206AC | B31.3 | 6 | 177-1 | 0 |  | A |  | 1/2 | 1 | 6.125 | 0.51 | CUTPIPE |  | PIPE BE SMLS OR WELDED ASME B36.19M SCH 10S SS ASTM A312 GR TP304/304L |  | FALSE |  | 1 | NONE | - | N/A |  | 0.5"-V-64274-P1B206AC-6 | 64274-P1B206AC-6 | 0 | 4456 | KN | -
BR | 7114 | 7114 | P1B206AC | B31.3 | 6 | 177-1 | 0 |  | 3 | 304-AAEA200_10S | 1/2 | 1 | 0 | 0 |  |  | ELBOW, 90 DEG LR ASME B16.9 BW SCH 10S SS ASTM A403 GR WP304/304L SMLS OR WELDED |  | FALSE |  | 1 | NONE | - | N/A |  | 0.5"-V-64274-P1B206AC-6 | 64274-P1B206AC-6 | 0 | 4456 | KN | -
BR | 7114 | 7114 | P1B206AC | B31.3 | 6 | 177-1 | 0 |  | 4 | 304-AAEA200_10S | 1/2 | 1 | 0 | 0 |  |  | ELBOW, 90 DEG LR ASME B16.9 BW SCH 10S SS ASTM A403 GR WP304/304L SMLS OR WELDED |  | FALSE |  | 1 | NONE | - | N/A |  | 0.5"-V-64274-P1B206AC-6 | 64274-P1B206AC-6 | 0 | 4456 | KN | -
BR | 7114 | 7114 | P1B206AC | B31.3 | 6 | 177-1 | 0 |  | 6 | 304-AAFWBB0_10S | 1/2 | 1 | 0 | 0 |  |  | FLANGE WN CL150 RF ASME B16.5 SCH 10S FORGED SS ASTM A182 GR F304/304L |  | FALSE |  | 1 | NONE | - | N/A |  | 0.5"-V-64274-P1B206AC-6 | 64274-P1B206AC-6 | 0 | 4456 | KN | -
BR | 7114 | 7114 | P1B206AC | B31.3 | 6 | 177-1 | 0 |  | 1 | 304-AAPS200_10S | 1/2 | 1 | 7.2 | 0 |  |  | PIPE BE SMLS OR WELDED ASME B36.19M SCH 10S SS ASTM A312 GR TP304/304L |  | FALSE |  | 1 | NONE | - | N/A |  | 0.5"-V-64274-P1B206AC-6 | 64274-P1B206AC-6 | 0 | 4456 | KN | -
BR | 7114 | 7114 | P1B206AC | B31.3 | 6 | 177-1 | 0 |  | 2 | 304-AARC200_10S | 1X1/2 | 1 | 0 | 0 |  |  | REDUCER, CONC ASME B16.9 BW SCH 10S SS ASTM A403 GR WP304/304L SMLS OR WELDED |  | FALSE |  | 1 | NONE | - | N/A |  | 0.5"-V-64274-P1B206AC-6 | 64274-P1B206AC-6 | 0 | 4456 | KN | -
BR | 7114 | 7114 | P1B206AC | B31.3 | 6 | 178-1 | 0 |  | A |  | 2 | 1 | 63.3125 | 5.28 | CUTPIPE |  | PIPE BE WELDED ASME B36.19M SCH 10S SS ASTM A312 GR TP304/304L |  | FALSE |  | 1 | NONE | - | N/A |  | 2"-V-64296-P1B206AC-6 | 64296-P1B206AC-6 | 0 | 4456 | KN | -
BR | 7114 | 7114 | P1B206AC | B31.3 | 6 | 178-1 | 0 |  | 6 | 304-AAFWBB0_10S | 2 | 1 | 0 | 0 |  |  | FLANGE WN CL150 RF ASME B16.5 SCH 10S FORGED SS ASTM A182 GR F304/304L |  | FALSE |  | 1 | NONE | - | N/A |  | 2"-V-64296-P1B206AC-6 | 64296-P1B206AC-6 | 0 | 4456 | KN | -
BR | 7114 | 7114 | P1B206AC | B31.3 | 6 | 178-1 | 0 |  | 1 | 304-AAPS200_10S | 2 | 1 | 63.6 | 0 |  |  | PIPE BE WELDED ASME B36.19M SCH 10S SS ASTM A312 GR TP304/304L |  | FALSE |  | 1 | NONE | - | N/A |  | 2"-V-64296-P1B206AC-6 | 64296-P1B206AC-6 | 0 | 4456 | KN | -
BR | 7114 | 7114 | P1B206AC | B31.3 | 6 | 178-1 | 0 |  | 5 | 304-AAFWBB0_10S | 3 | 1 | 0 | 0 |  |  | FLANGE WN CL150 RF ASME B16.5 SCH 10S FORGED SS ASTM A182 GR F304/304L |  | FALSE |  | 1 | NONE | - | N/A |  | 2"-V-64296-P1B206AC-6 | 64296-P1B206AC-6 | 0 | 4456 | KN | -
BR | 7114 | 7114 | P1B206AC | B31.3 | 6 | 178-1 | 0 |  | 4 | 304-AAFWBB0_10S | 4 | 1 | 0 | 0 |  |  | FLANGE WN CL150 RF ASME B16.5 SCH 10S FORGED SS ASTM A182 GR F304/304L |  | FALSE |  | 1 | NONE | - | N/A |  | 2"-V-64296-P1B206AC-6 | 64296-P1B206AC-6 | 0 | 4456 | KN | -
BR | 7114 | 7114 | P1B206AC | B31.3 | 6 | 178-1 | 0 |  | 3 | 304-AARC200_10S | 4X2 | 1 | 0 | 0 |  |  | REDUCER, CONC ASME B16.9 BW SCH 10S SS ASTM A403 GR WP304/304L WELDED |  | FALSE |  | 1 | NONE | - | N/A |  | 2"-V-64296-P1B206AC-6 | 64296-P1B206AC-6 | 0 | 4456 | KN | -
BR | 7114 | 7114 | P1B206AC | B31.3 | 6 | 178-1 | 0 |  | 2 | 304-AATA200_10S | 4X3 | 1 | 0 | 0 |  |  | TEE, ASME B16.9 BW SCH 10S SS ASTM A403 GR WP304/304L WELDED |  | FALSE |  | 1 | NONE | - | N/A |  | 2"-V-64296-P1B206AC-6 | 64296-P1B206AC-6 | 0 | 4456 | KN | -
BR | 7114 | 7114 | P1B206AC | B31.3 | 6 | 179-1 | 0 |  | B |  | 2 | 1 | 14.3125 | 1.19 | CUTPIPE |  | PIPE BE WELDED ASME B36.19M SCH 10S SS ASTM A312 GR TP304/304L |  | FALSE |  | 1 | NONE | - | N/A |  | 2"-V-64297-P1B206AC-6 | 64297-P1B206AC-6 | 0 | 4456 | KN | -
BR | 7114 | 7114 | P1B206AC | B31.3 | 6 | 179-1 | 0 |  | A |  | 2 | 1 | 98.6875 | 8.22 | CUTPIPE |  | PIPE BE WELDED ASME B36.19M SCH 10S SS ASTM A312 GR TP304/304L |  | FALSE |  | 1 | NONE | - | N/A |  | 2"-V-64297-P1B206AC-6 | 64297-P1B206AC-6 | 0 | 4456 | KN | -
BR | 7114 | 7114 | P1B206AC | B31.3 | 6 | 179-1 | 0 |  | 2 | 304-AAEA200_10S | 2 | 1 | 0 | 0 |  |  | ELBOW, 90 DEG LR ASME B16.9 BW SCH 10S SS ASTM A403 GR WP304/304L WELDED |  | FALSE |  | 1 | NONE | - | N/A |  | 2"-V-64297-P1B206AC-6 | 64297-P1B206AC-6 | 0 | 4456 | KN | -
BR | 7114 | 7114 | P1B206AC | B31.3 | 6 | 179-1 | 0 |  | 3 | 304-AAFWBB0_10S | 2 | 1 | 0 | 0 |  |  | FLANGE WN CL150 RF ASME B16.5 SCH 10S FORGED SS ASTM A182 GR F304/304L |  | FALSE |  | 1 | NONE | - | N/A |  | 2"-V-64297-P1B206AC-6 | 64297-P1B206AC-6 | 0 | 4456 | KN | -
BR | 7114 | 7114 | P1B206AC | B31.3 | 6 | 179-1 | 0 |  | 4 | 304-AAFWBB0_10S | 2 | 1 | 0 | 0 |  |  | FLANGE WN CL150 RF ASME B16.5 SCH 10S FORGED SS ASTM A182 GR F304/304L |  | FALSE |  | 1 | NONE | - | N/A |  | 2"-V-64297-P1B206AC-6 | 64297-P1B206AC-6 | 0 | 4456 | KN | -
BR | 7114 | 7114 | P1B206AC | B31.3 | 6 | 179-1 | 0 |  | 1 | 304-AAPS200_10S | 2 | 1 | 114 | 0 |  |  | PIPE BE WELDED ASME B36.19M SCH 10S SS ASTM A312 GR TP304/304L |  | FALSE |  | 1 | NONE | - | N/A |  | 2"-V-64297-P1B206AC-6 | 64297-P1B206AC-6 | 0 | 4456 | KN | -
BR | 7114 | 7114 | P3B121D | B31.3 | 6 | 18-1 | 0 |  | A |  | 3/4 | 1 | 7.375 | 0.61 | CUTPIPE |  | PIPE BE WELDED ASME B36.19M SCH 10S SS ASTM A312 GR TP304/304L |  | FALSE |  | 1 | NONE | - | N/A |  | 3/4"-PAA-64011-P3B121D-6 | 64011-P3B121D-6 | 1 | 4456 | KN | -
BR | 7114 | 7114 | P3B121D | B31.3 | 6 | 18-1 | 0 |  | 2 | 304-AAEA200_10S | 3/4 | 1 | 0 | 0 |  |  | ELBOW, 90 DEG LR ASME B16.9 BW SCH 10S SS ASTM A403 GR WP304/304L SMLS OR WELDED |  | FALSE |  | 1 | NONE | - | N/A |  | 3/4"-PAA-64011-P3B121D-6 | 64011-P3B121D-6 | 1 | 4456 | KN | -
BR | 7114 | 7114 | P3B121D | B31.3 | 6 | 18-1 | 0 |  | 3 | 304-AAFWBD0_10S | 3/4 | 1 | 0 | 0 |  |  | FLANGE WN CL300 RF ASME B16.5 SCH 10S FORGED SS ASTM A182 GR F304/304L |  | FALSE |  | 1 | NONE | - | N/A |  | 3/4"-PAA-64011-P3B121D-6 | 64011-P3B121D-6 | 1 | 4456 | KN | -
BR | 7114 | 7114 | P3B121D | B31.3 | 6 | 18-1 | 0 |  | 4 | 304-AAFWBD0_10S | 3/4 | 1 | 0 | 0 |  |  | FLANGE WN CL300 RF ASME B16.5 SCH 10S FORGED SS ASTM A182 GR F304/304L |  | FALSE |  | 1 | NONE | - | N/A |  | 3/4"-PAA-64011-P3B121D-6 | 64011-P3B121D-6 | 1 | 4456 | KN | -
BR | 7114 | 7114 | P3B121D | B31.3 | 6 | 18-1 | 0 |  | 1 | 304-AAPA100_10S | 3/4 | 1 | 8.4 | 0 |  |  | PIPE BE WELDED ASME B36.19M SCH 10S SS ASTM A312 GR TP304/304L |  | FALSE |  | 1 | NONE | - | N/A |  | 3/4"-PAA-64011-P3B121D-6 | 64011-P3B121D-6 | 1 | 4456 | KN | -
BR | 7114 | 7114 | P1B206AC | B31.3 | 6 | 180-1 | 0 |  | 1 | 304-AAEC200_10S | 3/4 | 1 | 0 | 0 |  |  | ELBOW, 45 DEG LR ASME B16.9 BW SCH 10S SS ASTM A403 GR WP304/304L SMLS OR WELDED |  | FALSE |  | 1 | NONE | - | N/A |  | 2-V-64298-P1B206AC-6 | 64298-P1B206AC-6 | 0 | 4456 | KN | -
BR | 7114 | 7114 | P1B206AC | B31.3 | 6 | 180-1 | 0 |  | 2 | 304-AAFWBB0_10S | 3/4 | 1 | 0 | 0 |  |  | FLANGE WN CL150 RF ASME B16.5 SCH 10S FORGED SS ASTM A182 GR F304/304L |  | FALSE |  | 1 | NONE | - | N/A |  | 2-V-64298-P1B206AC-6 | 64298-P1B206AC-6 | 0 | 4456 | KN | -
BR | 7114 | 7114 | P1B206AC | B31.3 | 6 | 180-1 | 0 |  | 3 | 304-AAFWBB0_10S | 3/4 | 1 | 0 | 0 |  |  | FLANGE WN CL150 RF ASME B16.5 SCH 10S FORGED SS ASTM A182 GR F304/304L |  | FALSE |  | 1 | NONE | - | N/A |  | 2-V-64298-P1B206AC-6 | 64298-P1B206AC-6 | 0 | 4456 | KN | -
BR | 7114 | 7114 | P1B206AC | B31.3 | 6 | 180-2 | 0 |  | 4 | 304-AAFWBB0_10S | 2 | 1 | 0 | 0 |  |  | FLANGE WN CL150 RF ASME B16.5 SCH 10S FORGED SS ASTM A182 GR F304/304L |  | FALSE |  | 1 | NONE | - | N/A |  | 2-V-64298-P1B206AC-6 | 64298-P1B206AC-6 | 0 | 4456 | KN | -
BR | 7114 | 7114 | P1B206AC | B31.3 | 6 | 180-2 | 0 |  | 2 | 304-AARC200_10S | 2X3/4 | 1 | 0 | 0 |  |  | REDUCER, CONC ASME B16.9 BW SCH 10S SS ASTM A403 GR WP304/304L WELDED |  | FALSE |  | 1 | NONE | - | N/A |  | 2-V-64298-P1B206AC-6 | 64298-P1B206AC-6 | 0 | 4456 | KN | -
BR | 7114 | 7114 | P1B206AC | B31.3 | 6 | 180-2 | 0 |  | A |  | 3/4 | 1 | 6.9375 | 0.58 | CUTPIPE |  | PIPE BE WELDED ASME B36.19M SCH 10S SS ASTM A312 GR TP304/304L |  | FALSE |  | 1 | NONE | - | N/A |  | 2-V-64298-P1B206AC-6 | 64298-P1B206AC-6 | 0 | 4456 | KN | -
BR | 7114 | 7114 | P1B206AC | B31.3 | 6 | 180-2 | 0 |  | 3 | 304-AAEA200_10S | 3/4 | 1 | 0 | 0 |  |  | ELBOW, 90 DEG LR ASME B16.9 BW SCH 10S SS ASTM A403 GR WP304/304L WELDED |  | FALSE |  | 1 | NONE | - | N/A |  | 2-V-64298-P1B206AC-6 | 64298-P1B206AC-6 | 0 | 4456 | KN | -
BR | 7114 | 7114 | P1B206AC | B31.3 | 6 | 180-2 | 0 |  | 5 | 304-AAFWBB0_10S | 3/4 | 1 | 0 | 0 |  |  | FLANGE WN CL150 RF ASME B16.5 SCH 10S FORGED SS ASTM A182 GR F304/304L |  | FALSE |  | 1 | NONE | - | N/A |  | 2-V-64298-P1B206AC-6 | 64298-P1B206AC-6 | 0 | 4456 | KN | -
BR | 7114 | 7114 | P1B206AC | B31.3 | 6 | 180-2 | 0 |  | 1 | 304-AAPS200_10S | 3/4 | 1 | 7.2 | 0 |  |  | PIPE BE WELDED ASME B36.19M SCH 10S SS ASTM A312 GR TP304/304L |  | FALSE |  | 1 | NONE | - | N/A |  | 2-V-64298-P1B206AC-6 | 64298-P1B206AC-6 | 0 | 4456 | KN | -
BR | 7114 | 7114 | P1B206AC | B31.3 | 6 | 181-1 | 0 |  | B |  | 4 | 1 | 10.8125 | 0.9 | CUTPIPE |  | PIPE BE WELDED ASME B36.19M SCH 10S SS ASTM A312 GR TP304/304L |  | FALSE |  | 1 | NONE | - | N/A |  | 4-V-64301-P1B206AC-6 | 64301-P1B206AC-6 | 0 | 4456 | KN | -
BR | 7114 | 7114 | P1B206AC | B31.3 | 6 | 181-1 | 0 |  | A |  | 4 | 1 | 13.125 | 1.09 | CUTPIPE |  | PIPE BE WELDED ASME B36.19M SCH 10S SS ASTM A312 GR TP304/304L |  | FALSE |  | 1 | NONE | - | N/A |  | 4-V-64301-P1B206AC-6 | 64301-P1B206AC-6 | 0 | 4456 | KN | -
BR | 7114 | 7114 | P1B206AC | B31.3 | 6 | 181-1 | 0 |  | C |  | 4 | 1 | 113.8125 | 9.48 | CUTPIPE |  | PIPE BE WELDED ASME B36.19M SCH 10S SS ASTM A312 GR TP304/304L |  | FALSE |  | 1 | NONE | - | N/A |  | 4-V-64301-P1B206AC-6 | 64301-P1B206AC-6 | 0 | 4456 | KN | -
BR | 7114 | 7114 | P1B206AC | B31.3 | 6 | 181-1 | 0 |  | 2 | 304-AAEA200_10S | 4 | 1 | 0 | 0 |  |  | ELBOW, 90 DEG LR ASME B16.9 BW SCH 10S SS ASTM A403 GR WP304/304L WELDED |  | FALSE |  | 1 | NONE | - | N/A |  | 4-V-64301-P1B206AC-6 | 64301-P1B206AC-6 | 0 | 4456 | KN | -
BR | 7114 | 7114 | P1B206AC | B31.3 | 6 | 181-1 | 0 |  | 4 | 304-AAEA200_10S | 4 | 1 | 0 | 0 |  |  | ELBOW, 90 DEG LR ASME B16.9 BW SCH 10S SS ASTM A403 GR WP304/304L WELDED |  | FALSE |  | 1 | NONE | - | N/A |  | 4-V-64301-P1B206AC-6 | 64301-P1B206AC-6 | 0 | 4456 | KN | -
BR | 7114 | 7114 | P1B206AC | B31.3 | 6 | 181-1 | 0 |  | 3 | 304-AAEC200_10S | 4 | 1 | 0 | 0 |  |  | ELBOW, 45 DEG LR ASME B16.9 BW SCH 10S SS ASTM A403 GR WP304/304L WELDED |  | FALSE |  | 1 | NONE | - | N/A |  | 4-V-64301-P1B206AC-6 | 64301-P1B206AC-6 | 0 | 4456 | KN | -
BR | 7114 | 7114 | P1B206AC | B31.3 | 6 | 181-1 | 0 |  | 5 | 304-AAFWBB0_10S | 4 | 1 | 0 | 0 |  |  | FLANGE WN CL150 RF ASME B16.5 SCH 10S FORGED SS ASTM A182 GR F304/304L |  | FALSE |  | 1 | NONE | - | N/A |  | 4-V-64301-P1B206AC-6 | 64301-P1B206AC-6 | 0 | 4456 | KN | -
BR | 7114 | 7114 | P1B206AC | B31.3 | 6 | 181-1 | 0 |  | 1 | 304-AAPS200_10S | 4 | 1 | 138 | 0 |  |  | PIPE BE WELDED ASME B36.19M SCH 10S SS ASTM A312 GR TP304/304L |  | FALSE |  | 1 | NONE | - | N/A |  | 4-V-64301-P1B206AC-6 | 64301-P1B206AC-6 | 0 | 4456 | KN | -
BR | 7114 | 7114 | P1B43BL | B31.3 | 6 | 182-1 | 0 |  | A |  | 3 | 1 | 4.0625 | 0.34 | CUTPIPE |  | PIPE BE WELDED ASME B36.19M SCH 10S SS ASTM A312 GR TP316/316L |  | FALSE |  | 1 | NONE | - | N/A |  | 3"-SLR-64307-P1B43BL-6 | 64307-P1B43BL-6 | 0 | 4456 | KN | -
BR | 7114 | 7114 | P1B43BL | B31.3 | 6 | 182-1 | 0 |  | 2 | 316-AAE8200_10S | 3 | 1 | 0 | 0 |  |  | ELBOW, 90 DEG 3D ASME B16.9 BW SCH 10S SS ASTM A403 GR WP316/316L WELDED |  | FALSE |  | 1 | NONE | - | N/A |  | 3"-SLR-64307-P1B43BL-6 | 64307-P1B43BL-6 | 0 | 4456 | KN | -
BR | 7114 | 7114 | P1B43BL | B31.3 | 6 | 182-1 | 0 |  | 3 | 316-AAFWBB0_10S | 3 | 1 | 0 | 0 |  |  | FLANGE WN CL150 RF ASME B16.5 SCH 10S FORGED SS ASTM A182 GR F316 / 316L |  | FALSE |  | 1 | NONE | - | N/A |  | 3"-SLR-64307-P1B43BL-6 | 64307-P1B43BL-6 | 0 | 4456 | KN | -
BR | 7114 | 7114 | P1B43BL | B31.3 | 6 | 182-1 | 0 |  | 4 | 316-AAFWBB0_10S | 3 | 1 | 0 | 0 |  |  | FLANGE WN CL150 RF ASME B16.5 SCH 10S FORGED SS ASTM A182 GR F316 / 316L |  | FALSE |  | 1 | NONE | - | N/A |  | 3"-SLR-64307-P1B43BL-6 | 64307-P1B43BL-6 | 0 | 4456 | KN | -
BR | 7114 | 7114 | P1B43BL | B31.3 | 6 | 182-1 | 0 |  | 1 | 316-AAPS200_10S | 3 | 1 | 4.8 | 0 |  |  | PIPE BE WELDED ASME B36.19M SCH 10S SS ASTM A312 GR TP316/316L |  | FALSE |  | 1 | NONE | - | N/A |  | 3"-SLR-64307-P1B43BL-6 | 64307-P1B43BL-6 | 0 | 4456 | KN | -
BR | 7114 | 7114 | P1B43BL | B31.3 | 6 | 182-1 | 0 |  | 5 | BS1-3-2-14.75 | 3 | 1 | 0 | 0 |  |  | BS1-3-2-14.75 |  | FALSE |  | 1 | NONE | - | N/A |  | 3"-SLR-64307-P1B43BL-6 | 64307-P1B43BL-6 | 0 | 4456 | KN | -
BR | 7114 | 7114 | P1B43BL | B31.3 | 6 | 182-2 | 0 |  | A |  | 3 | 1 | 15.125 | 1.26 | CUTPIPE |  | PIPE BE WELDED ASME B36.19M SCH 10S SS ASTM A312 GR TP316/316L |  | FALSE |  | 1 | NONE | - | N/A |  | 3"-SLR-64307-P1B43BL-6 | 64307-P1B43BL-6 | 0 | 4456 | KN | -
BR | 7114 | 7114 | P1B43BL | B31.3 | 6 | 182-2 | 0 |  | 4 | 316-AAFWBB0_10S | 3 | 1 | 0 | 0 |  |  | FLANGE WN CL150 RF ASME B16.5 SCH 10S FORGED SS ASTM A182 GR F316 / 316L |  | FALSE |  | 1 | NONE | - | N/A |  | 3"-SLR-64307-P1B43BL-6 | 64307-P1B43BL-6 | 0 | 4456 | KN | -
BR | 7114 | 7114 | P1B43BL | B31.3 | 6 | 182-2 | 0 |  | 1 | 316-AAPS200_10S | 3 | 1 | 15.6 | 0 |  |  | PIPE BE WELDED ASME B36.19M SCH 10S SS ASTM A312 GR TP316/316L |  | FALSE |  | 1 | NONE | - | N/A |  | 3"-SLR-64307-P1B43BL-6 | 64307-P1B43BL-6 | 0 | 4456 | KN | -
BR | 7114 | 7114 | P1B43BL | B31.3 | 6 | 182-2 | 0 |  | 3 | 316-AAFWBB0_10S | 4 | 1 | 0 | 0 |  |  | FLANGE WN CL150 RF ASME B16.5 SCH 10S FORGED SS ASTM A182 GR F316 / 316L |  | FALSE |  | 1 | NONE | - | N/A |  | 3"-SLR-64307-P1B43BL-6 | 64307-P1B43BL-6 | 0 | 4456 | KN | -
BR | 7114 | 7114 | P1B43BL | B31.3 | 6 | 182-2 | 0 |  | 2 | 316-AAEH200_10S | 4X3 | 1 | 0 | 0 |  |  | ELBOW RED, 90 DEG LR ASME B16.9 BW SCH 10S SS ASTM A403 GR WP316/316L WELDED |  | FALSE |  | 1 | NONE | - | N/A |  | 3"-SLR-64307-P1B43BL-6 | 64307-P1B43BL-6 | 0 | 4456 | KN | -
BR | 7114 | 7114 | P1B43BL | B31.3 | 6 | 184-2 | 0 |  | 7 | 316-AAFWBB0_10S | 1 | 1 | 0 | 0 |  |  | FLANGE WN CL150 RF ASME B16.5 SCH 10S FORGED SS ASTM A182 GR F316 / 316L |  | FALSE |  | 1 | NONE | - | N/A |  | 2-SLR-64308-P1B43BL-6 | 64308-P1B43BL-6 | 0 | 4456 | KN | -
BR | 7114 | 7114 | P1B43BL | B31.3 | 6 | 184-2 | 0 |  | A |  | 2 | 1 | 11.6875 | 0.97 | CUTPIPE |  | PIPE BE WELDED ASME B36.19M SCH 10S SS ASTM A312 GR TP316/316L |  | FALSE |  | 1 | NONE | - | N/A |  | 2-SLR-64308-P1B43BL-6 | 64308-P1B43BL-6 | 0 | 4456 | KN | -
BR | 7114 | 7114 | P1B43BL | B31.3 | 6 | 184-2 | 0 |  | 4 | 316-AAE8200_10S | 2 | 1 | 0 | 0 |  |  | ELBOW, 90 DEG 3D ASME B16.9 BW SCH 10S SS ASTM A403 GR WP316/316L |  | FALSE |  | 1 | NONE | - | N/A |  | 2-SLR-64308-P1B43BL-6 | 64308-P1B43BL-6 | 0 | 4456 | KN | -
BR | 7114 | 7114 | P1B43BL | B31.3 | 6 | 184-2 | 0 |  | 6 | 316-AAFHBB0 | 2 | 1 | 0 | 0 |  |  | FLANGE SO CL150 RF ASME B16.5 FORGED SS ASTM A182 GR F316 / 316L |  | FALSE |  | 1 | NONE | - | N/A |  | 2-SLR-64308-P1B43BL-6 | 64308-P1B43BL-6 | 0 | 4456 | KN | -
BR | 7114 | 7114 | P1B43BL | B31.3 | 6 | 184-2 | 0 |  | 1 | 316-AAPS200_10S | 2 | 1 | 12 | 0 |  |  | PIPE BE WELDED ASME B36.19M SCH 10S SS ASTM A312 GR TP316/316L |  | FALSE |  | 1 | NONE | - | N/A |  | 2-SLR-64308-P1B43BL-6 | 64308-P1B43BL-6 | 0 | 4456 | KN | -
BR | 7114 | 7114 | P1B43BL | B31.3 | 6 | 184-2 | 0 |  | 3 | 316-AATA200_10S | 2X1 | 1 | 0 | 0 |  |  | TEE, ASME B16.9 BW SCH 10S SS ASTM A403 GR WP316/316L WELDED |  | FALSE |  | 1 | NONE | - | N/A |  | 2-SLR-64308-P1B43BL-6 | 64308-P1B43BL-6 | 0 | 4456 | KN | -
BR | 7114 | 7114 | P1B43BL | B31.3 | 6 | 184-2 | 0 |  | 5 | 316-AAFWBB0_10S | 3 | 1 | 0 | 0 |  |  | FLANGE WN CL150 RF ASME B16.5 SCH 10S FORGED SS ASTM A182 GR F316 / 316L |  | FALSE |  | 1 | NONE | - | N/A |  | 2-SLR-64308-P1B43BL-6 | 64308-P1B43BL-6 | 0 | 4456 | KN | -
BR | 7114 | 7114 | P1B43BL | B31.3 | 6 | 184-2 | 0 |  | 2 | 316-AARE200_10S | 3X2 | 1 | 0 | 0 |  |  | REDUCER, ECC ASME B16.9 BW SCH 10S SS ASTM A403 GR WP316/316L WELDED |  | FALSE |  | 1 | NONE | - | N/A |  | 2-SLR-64308-P1B43BL-6 | 64308-P1B43BL-6 | 0 | 4456 | KN | -
BR | 7114 | 7114 | P1B43BL | B31.3 | 6 | 185-1 | 0 |  | A |  | 2 | 1 | 10.3125 | 0.86 | CUTPIPE |  | PIPE BE WELDED ASME B36.19M SCH 10S SS ASTM A312 GR TP316/316L |  | FALSE |  | 1 | NONE | - | N/A |  | 2-SLR-64308-P1B43BL-6 | 64308-P1B43BL-6 | 0 | 4456 | KN | -
BR | 7114 | 7114 | P1B43BL | B31.3 | 6 | 185-1 | 0 |  | 2 | 316-AAFHBB0 | 2 | 1 | 0 | 0 |  |  | FLANGE SO CL150 RF ASME B16.5 FORGED SS ASTM A182 GR F316 / 316L |  | FALSE |  | 1 | NONE | - | N/A |  | 2-SLR-64308-P1B43BL-6 | 64308-P1B43BL-6 | 0 | 4456 | KN | -
BR | 7114 | 7114 | P1B43BL | B31.3 | 6 | 185-1 | 0 |  | 3 | 316-AAFHBB0 | 2 | 1 | 0 | 0 |  |  | FLANGE SO CL150 RF ASME B16.5 FORGED SS ASTM A182 GR F316 / 316L |  | FALSE |  | 1 | NONE | - | N/A |  | 2-SLR-64308-P1B43BL-6 | 64308-P1B43BL-6 | 0 | 4456 | KN | -
BR | 7114 | 7114 | P1B43BL | B31.3 | 6 | 185-1 | 0 |  | 1 | 316-AAPS200_10S | 2 | 1 | 10.8 | 0 |  |  | PIPE BE WELDED ASME B36.19M SCH 10S SS ASTM A312 GR TP316/316L |  | FALSE |  | 1 | NONE | - | N/A |  | 2-SLR-64308-P1B43BL-6 | 64308-P1B43BL-6 | 0 | 4456 | KN | -
BR | 7114 | 7114 | P1B43BL | B31.3 | 6 | 185-2 | 0 |  | A |  | 2 | 1 | 17.3125 | 1.44 | CUTPIPE |  | PIPE BE WELDED ASME B36.19M SCH 10S SS ASTM A312 GR TP316/316L |  | FALSE |  | 1 | NONE | - | N/A |  | 2-SLR-64308-P1B43BL-6 | 64308-P1B43BL-6 | 0 | 4456 | KN | -
BR | 7114 | 7114 | P1B43BL | B31.3 | 6 | 185-2 | 0 |  | 2 | 316-AAFHBB0 | 2 | 1 | 0 | 0 |  |  | FLANGE SO CL150 RF ASME B16.5 FORGED SS ASTM A182 GR F316 / 316L |  | FALSE |  | 1 | NONE | - | N/A |  | 2-SLR-64308-P1B43BL-6 | 64308-P1B43BL-6 | 0 | 4456 | KN | -
BR | 7114 | 7114 | P1B43BL | B31.3 | 6 | 185-2 | 0 |  | 3 | 316-AAFHBB0 | 2 | 1 | 0 | 0 |  |  | FLANGE SO CL150 RF ASME B16.5 FORGED SS ASTM A182 GR F316 / 316L |  | FALSE |  | 1 | NONE | - | N/A |  | 2-SLR-64308-P1B43BL-6 | 64308-P1B43BL-6 | 0 | 4456 | KN | -
BR | 7114 | 7114 | P1B43BL | B31.3 | 6 | 185-2 | 0 |  | 1 | 316-AAPS200_10S | 2 | 1 | 18 | 0 |  |  | PIPE BE WELDED ASME B36.19M SCH 10S SS ASTM A312 GR TP316/316L |  | FALSE |  | 1 | NONE | - | N/A |  | 2-SLR-64308-P1B43BL-6 | 64308-P1B43BL-6 | 0 | 4456 | KN | -
BR | 7114 | 7114 | P1B43BL | B31.3 | 6 | 185-3 | 0 |  | 8 | 316-AAFWBB0_10S | 1 | 1 | 0 | 0 |  |  | FLANGE WN CL150 RF ASME B16.5 SCH 10S FORGED SS ASTM A182 GR F316 / 316L |  | FALSE |  | 1 | NONE | - | N/A |  | 2-SLR-64308-P1B43BL-6 | 64308-P1B43BL-6 | 0 | 4456 | KN | -
BR | 7114 | 7114 | P1B43BL | B31.3 | 6 | 185-3 | 0 |  | A |  | 2 | 1 | 7.25 | 0.6 | CUTPIPE |  | PIPE BE WELDED ASME B36.19M SCH 10S SS ASTM A312 GR TP316/316L |  | FALSE |  | 1 | NONE | - | N/A |  | 2-SLR-64308-P1B43BL-6 | 64308-P1B43BL-6 | 0 | 4456 | KN | -
BR | 7114 | 7114 | P1B43BL | B31.3 | 6 | 185-3 | 0 |  | B |  | 2 | 1 | 17.25 | 1.44 | CUTPIPE |  | PIPE BE WELDED ASME B36.19M SCH 10S SS ASTM A312 GR TP316/316L |  | FALSE |  | 1 | NONE | - | N/A |  | 2-SLR-64308-P1B43BL-6 | 64308-P1B43BL-6 | 0 | 4456 | KN | -
BR | 7114 | 7114 | P1B43BL | B31.3 | 6 | 185-3 | 0 |  | 4 | 316-AAE8200_10S | 2 | 1 | 0 | 0 |  |  | ELBOW, 90 DEG 3D ASME B16.9 BW SCH 10S SS ASTM A403 GR WP316/316L WELDED |  | FALSE |  | 1 | NONE | - | N/A |  | 2-SLR-64308-P1B43BL-6 | 64308-P1B43BL-6 | 0 | 4456 | KN | -
BR | 7114 | 7114 | P1B43BL | B31.3 | 6 | 185-3 | 0 |  | 5 | 316-AAE8200_10S | 2 | 1 | 0 | 0 |  |  | ELBOW, 90 DEG 3D ASME B16.9 BW SCH 10S SS ASTM A403 GR WP316/316L WELDED |  | FALSE |  | 1 | NONE | - | N/A |  | 2-SLR-64308-P1B43BL-6 | 64308-P1B43BL-6 | 0 | 4456 | KN | -
BR | 7114 | 7114 | P1B43BL | B31.3 | 6 | 185-3 | 0 |  | 7 | 316-AAFHBB0 | 2 | 1 | 0 | 0 |  |  | FLANGE SO CL150 RF ASME B16.5 FORGED SS ASTM A182 GR F316 / 316L |  | FALSE |  | 1 | NONE | - | N/A |  | 2-SLR-64308-P1B43BL-6 | 64308-P1B43BL-6 | 0 | 4456 | KN | -
BR | 7114 | 7114 | P1B43BL | B31.3 | 6 | 185-3 | 0 |  | 1 | 316-AAPS200_10S | 2 | 1 | 25.2 | 0 |  |  | PIPE BE WELDED ASME B36.19M SCH 10S SS ASTM A312 GR TP316/316L |  | FALSE |  | 1 | NONE | - | N/A |  | 2-SLR-64308-P1B43BL-6 | 64308-P1B43BL-6 | 0 | 4456 | KN | -
BR | 7114 | 7114 | P1B43BL | B31.3 | 6 | 185-3 | 0 |  | 3 | 316-AATA200_10S | 2X1 | 1 | 0 | 0 |  |  | TEE, ASME B16.9 BW SCH 10S SS ASTM A403 GR WP316/316L WELDED |  | FALSE |  | 1 | NONE | - | N/A |  | 2-SLR-64308-P1B43BL-6 | 64308-P1B43BL-6 | 0 | 4456 | KN | -
BR | 7114 | 7114 | P1B43BL | B31.3 | 6 | 185-3 | 0 |  | 6 | 316-AAFWBB0_10S | 3 | 1 | 0 | 0 |  |  | FLANGE WN CL150 RF ASME B16.5 SCH 10S FORGED SS ASTM A182 GR F316 / 316L |  | FALSE |  | 1 | NONE | - | N/A |  | 2-SLR-64308-P1B43BL-6 | 64308-P1B43BL-6 | 0 | 4456 | KN | -
BR | 7114 | 7114 | P1B43BL | B31.3 | 6 | 185-3 | 0 |  | 2 | 316-AARC200_10S | 3X2 | 1 | 0 | 0 |  |  | REDUCER, CONC ASME B16.9 BW SCH 10S SS ASTM A403 GR WP316/316L WELDED |  | FALSE |  | 1 | NONE | - | N/A |  | 2-SLR-64308-P1B43BL-6 | 64308-P1B43BL-6 | 0 | 4456 | KN | -
BR | 7114 | 7114 | P1A4L | B31.3 | 6 | 187-1 | 0 |  | A |  | 2 | 1 | 8.0625 | 0.67 | CUTPIPE |  | PIPE BE SMLS ASME B36.10M SCH 80 CS, ASTM A106-B |  | FALSE |  | 1 | SZ309S | WHITE LF-163225P | N/A |  | 2"-HTF-64318-P1A4L-6 | 64318-P1A4L-6 | 0 | 4456 | KN | -
BR | 7114 | 7114 | P1A4L | B31.3 | 6 | 187-1 | 0 |  | 1 | A106-AAPA100_XS | 2 | 1 | 8.4 | 0 |  |  | PIPE BE SMLS ASME B36.10M SCH 80 CS, ASTM A106-B |  | FALSE |  | 1 | SZ309S | WHITE LF-163225P | N/A |  | 2"-HTF-64318-P1A4L-6 | 64318-P1A4L-6 | 0 | 4456 | KN | -
BR | 7114 | 7114 | P1A4L | B31.3 | 6 | 187-1 | 0 |  | 2 | CS-AAFHBB0 | 2 | 1 | 0 | 0 |  |  | FLANGE SO CL150 RF ASME B16.5 FS ASTM A105 |  | FALSE |  | 1 | SZ309S | WHITE LF-163225P | N/A |  | 2"-HTF-64318-P1A4L-6 | 64318-P1A4L-6 | 0 | 4456 | KN | -
BR | 7114 | 7114 | P1B43BL | B31.3 | 6 | 188-1 | 0 |  | A |  | 1 | 1 | 26.375 | 2.2 | CUTPIPE |  | PIPE BE WELDED ASME B36.19M SCH 10S SS ASTM A312 GR TP316/316L |  | FALSE |  | 1 | NONE | - | N/A |  | 1"-SLR-64323-P1B43BL-6 | 64324-P1B43BL-6 | 0 | 4456 | KN | -
BR | 7114 | 7114 | P1B43BL | B31.3 | 6 | 188-1 | 0 |  | 2 | 316-AAFWBB0_10S | 1 | 1 | 0 | 0 |  |  | FLANGE WN CL150 RF ASME B16.5 SCH 10S FORGED SS ASTM A182 GR F316 / 316L |  | FALSE |  | 1 | NONE | - | N/A |  | 1"-SLR-64323-P1B43BL-6 | 64324-P1B43BL-6 | 0 | 4456 | KN | -
BR | 7114 | 7114 | P1B43BL | B31.3 | 6 | 188-1 | 0 |  | 3 | 316-AAFWBB0_10S | 1 | 1 | 0 | 0 |  |  | FLANGE WN CL150 RF ASME B16.5 SCH 10S FORGED SS ASTM A182 GR F316 / 316L |  | FALSE |  | 1 | NONE | - | N/A |  | 1"-SLR-64323-P1B43BL-6 | 64324-P1B43BL-6 | 0 | 4456 | KN | -
BR | 7114 | 7114 | P1B43BL | B31.3 | 6 | 188-1 | 0 |  | 1 | 316W-AAPS200_10S | 1 | 1 | 26.4 | 0 |  |  | PIPE BE WELDED ASME B36.19M SCH 10S SS ASTM A312 GR TP316/316L |  | FALSE |  | 1 | NONE | - | N/A |  | 1"-SLR-64323-P1B43BL-6 | 64324-P1B43BL-6 | 0 | 4456 | KN | -
BR | 7114 | 7114 | P1B43BL | B31.3 | 6 | 188-2 | 0 |  | A |  | 1 | 1 | 7.875 | 0.66 | CUTPIPE |  | PIPE BE WELDED ASME B36.19M SCH 10S SS ASTM A312 GR TP316/316L |  | FALSE |  | 1 | NONE | - | N/A |  | 1"-SLR-64323-P1B43BL-6 | 64324-P1B43BL-6 | 0 | 4456 | KN | -
BR | 7114 | 7114 | P1B43BL | B31.3 | 6 | 188-2 | 0 |  | 2 | 316-AAE8200_10S | 1 | 1 | 0 | 0 |  |  | ELBOW, 90 DEG 3D ASME B16.9 BW SCH 10S SS ASTM A403 GR WP316/316L WELDED |  | FALSE |  | 1 | NONE | - | N/A |  | 1"-SLR-64323-P1B43BL-6 | 64324-P1B43BL-6 | 0 | 4456 | KN | -
BR | 7114 | 7114 | P1B43BL | B31.3 | 6 | 188-2 | 0 |  | 3 | 316-AAFWBB0_10S | 1 | 1 | 0 | 0 |  |  | FLANGE WN CL150 RF ASME B16.5 SCH 10S FORGED SS ASTM A182 GR F316 / 316L |  | FALSE |  | 1 | NONE | - | N/A |  | 1"-SLR-64323-P1B43BL-6 | 64324-P1B43BL-6 | 0 | 4456 | KN | -
BR | 7114 | 7114 | P1B43BL | B31.3 | 6 | 188-2 | 0 |  | 4 | 316-AAFWBB0_10S | 1 | 1 | 0 | 0 |  |  | FLANGE WN CL150 RF ASME B16.5 SCH 10S FORGED SS ASTM A182 GR F316 / 316L |  | FALSE |  | 1 | NONE | - | N/A |  | 1"-SLR-64323-P1B43BL-6 | 64324-P1B43BL-6 | 0 | 4456 | KN | -
BR | 7114 | 7114 | P1B43BL | B31.3 | 6 | 188-2 | 0 |  | 1 | 316-AAPS200_10S | 1 | 1 | 9.6 | 0 |  |  | PIPE BE WELDED ASME B36.19M SCH 10S SS ASTM A312 GR TP316/316L |  | FALSE |  | 1 | NONE | - | N/A |  | 1"-SLR-64323-P1B43BL-6 | 64324-P1B43BL-6 | 0 | 4456 | KN | -
BR | 7114 | 7114 | P1B43BL | B31.3 | 6 | 188-3 | 0 |  | 7 | 316-AAFWBB0_10S | 1 | 1 | 0 | 0 |  |  | FLANGE WN CL150 RF ASME B16.5 SCH 10S FORGED SS ASTM A182 GR F316 / 316L |  | FALSE |  | 1 | NONE | - | N/A |  | 1"-SLR-64323-P1B43BL-6 | 64324-P1B43BL-6 | 0 | 4456 | KN | -
BR | 7114 | 7114 | P1B43BL | B31.3 | 6 | 188-3 | 0 |  | A |  | 2 | 1 | 5.125 | 0.43 | CUTPIPE |  | PIPE BE WELDED ASME B36.19M SCH 10S SS ASTM A312 GR TP316/316L |  | FALSE |  | 1 | NONE | - | N/A |  | 1"-SLR-64323-P1B43BL-6 | 64324-P1B43BL-6 | 0 | 4456 | KN | -
BR | 7114 | 7114 | P1B43BL | B31.3 | 6 | 188-3 | 0 |  | 4 | 316-AAEA200_10S | 2 | 1 | 0 | 0 |  |  | ELBOW, 90 DEG LR ASME B16.9 BW SCH 10S SS ASTM A403 GR WP316/316L WELDED |  | FALSE |  | 1 | NONE | - | N/A |  | 1"-SLR-64323-P1B43BL-6 | 64324-P1B43BL-6 | 0 | 4456 | KN | -
BR | 7114 | 7114 | P1B43BL | B31.3 | 6 | 188-3 | 0 |  | 5 | 316-AAFWBB0_10S | 2 | 1 | 0 | 0 |  |  | FLANGE WN CL150 RF ASME B16.5 SCH 10S FORGED SS ASTM A182 GR F316 / 316L |  | FALSE |  | 1 | NONE | - | N/A |  | 1"-SLR-64323-P1B43BL-6 | 64324-P1B43BL-6 | 0 | 4456 | KN | -
BR | 7114 | 7114 | P1B43BL | B31.3 | 6 | 188-3 | 0 |  | 6 | 316-AAFWBB0_10S | 2 | 1 | 0 | 0 |  |  | FLANGE WN CL150 RF ASME B16.5 SCH 10S FORGED SS ASTM A182 GR F316 / 316L |  | FALSE |  | 1 | NONE | - | N/A |  | 1"-SLR-64323-P1B43BL-6 | 64324-P1B43BL-6 | 0 | 4456 | KN | -
BR | 7114 | 7114 | P1B43BL | B31.3 | 6 | 188-3 | 0 |  | 1 | 316-AAPS200_10S | 2 | 1 | 4.8 | 0 |  |  | PIPE BE WELDED ASME B36.19M SCH 10S SS ASTM A312 GR TP316/316L |  | FALSE |  | 1 | NONE | - | N/A |  | 1"-SLR-64323-P1B43BL-6 | 64324-P1B43BL-6 | 0 | 4456 | KN | -
BR | 7114 | 7114 | P1B43BL | B31.3 | 6 | 188-3 | 0 |  | 3 | 316-AARE200_10S | 2X1 | 1 | 0 | 0 |  |  | REDUCER, ECC ASME B16.9 BW SCH 10S SS ASTM A403 GR WP316/316L WELDED |  | FALSE |  | 1 | NONE | - | N/A |  | 1"-SLR-64323-P1B43BL-6 | 64324-P1B43BL-6 | 0 | 4456 | KN | -
BR | 7114 | 7114 | P1B43BL | B31.3 | 6 | 188-3 | 0 |  | 2 | 316-AATA200_10S | 2X2 | 1 | 0 | 0 |  |  | TEE, ASME B16.9 BW SCH 10S SS ASTM A403 GR WP316/316L WELDED |  | FALSE |  | 1 | NONE | - | N/A |  | 1"-SLR-64323-P1B43BL-6 | 64324-P1B43BL-6 | 0 | 4456 | KN | -
BR | 7114 | 7114 | P1B43BL | B31.3 | 6 | 189-1 | 0 |  | A |  | 1 | 1 | 4 | 0.33 | CUTPIPE |  | PIPE BE WELDED ASME B36.19M SCH 10S SS ASTM A312 GR TP316/316L |  | FALSE |  | 1 | NONE | - | N/A |  | 1"-SLR-64323-P1B43BL-6 | 64324-P1B43BL-6 | 0 | 4456 | KN | -
BR | 7114 | 7114 | P1B43BL | B31.3 | 6 | 189-1 | 0 |  | C |  | 1 | 1 | 8 | 0.67 | CUTPIPE |  | PIPE BE WELDED ASME B36.19M SCH 10S SS ASTM A312 GR TP316/316L |  | FALSE |  | 1 | NONE | - | N/A |  | 1"-SLR-64323-P1B43BL-6 | 64324-P1B43BL-6 | 0 | 4456 | KN | -
BR | 7114 | 7114 | P1B43BL | B31.3 | 6 | 189-1 | 0 |  | B |  | 1 | 1 | 39.125 | 3.26 | CUTPIPE |  | PIPE BE WELDED ASME B36.19M SCH 10S SS ASTM A312 GR TP316/316L |  | FALSE |  | 1 | NONE | - | N/A |  | 1"-SLR-64323-P1B43BL-6 | 64324-P1B43BL-6 | 0 | 4456 | KN | -
BR | 7114 | 7114 | P1B43BL | B31.3 | 6 | 189-1 | 0 |  | D |  | 1 | 1 | 67.1875 | 5.6 | CUTPIPE |  | PIPE BE WELDED ASME B36.19M SCH 10S SS ASTM A312 GR TP316/316L |  | FALSE |  | 1 | NONE | - | N/A |  | 1"-SLR-64323-P1B43BL-6 | 64324-P1B43BL-6 | 0 | 4456 | KN | -
BR | 7114 | 7114 | P1B43BL | B31.3 | 6 | 189-1 | 0 |  | E |  | 1 | 1 | 198.75 | 16.56 | CUTPIPE |  | PIPE BE WELDED ASME B36.19M SCH 10S SS ASTM A312 GR TP316/316L |  | FALSE |  | 1 | NONE | - | N/A |  | 1"-SLR-64323-P1B43BL-6 | 64324-P1B43BL-6 | 0 | 4456 | KN | -
BR | 7114 | 7114 | P1B43BL | B31.3 | 6 | 189-1 | 0 |  | 2 | 316-AAE8200_10S | 1 | 1 | 0 | 0 |  |  | ELBOW, 90 DEG 3D ASME B16.9 BW SCH 10S SS ASTM A403 GR WP316/316L WELDED |  | FALSE |  | 1 | NONE | - | N/A |  | 1"-SLR-64323-P1B43BL-6 | 64324-P1B43BL-6 | 0 | 4456 | KN | -
BR | 7114 | 7114 | P1B43BL | B31.3 | 6 | 189-1 | 0 |  | 3 | 316-AAE8200_10S | 1 | 1 | 0 | 0 |  |  | ELBOW, 90 DEG 3D ASME B16.9 BW SCH 10S SS ASTM A403 GR WP316/316L WELDED |  | FALSE |  | 1 | NONE | - | N/A |  | 1"-SLR-64323-P1B43BL-6 | 64324-P1B43BL-6 | 0 | 4456 | KN | -
BR | 7114 | 7114 | P1B43BL | B31.3 | 6 | 189-1 | 0 |  | 4 | 316-AAE8200_10S | 1 | 1 | 0 | 0 |  |  | ELBOW, 90 DEG 3D ASME B16.9 BW SCH 10S SS ASTM A403 GR WP316/316L WELDED |  | FALSE |  | 1 | NONE | - | N/A |  | 1"-SLR-64323-P1B43BL-6 | 64324-P1B43BL-6 | 0 | 4456 | KN | -
BR | 7114 | 7114 | P1B43BL | B31.3 | 6 | 189-1 | 0 |  | 5 | 316-AAE8200_10S | 1 | 1 | 0 | 0 |  |  | ELBOW, 90 DEG 3D ASME B16.9 BW SCH 10S SS ASTM A403 GR WP316/316L WELDED |  | FALSE |  | 1 | NONE | - | N/A |  | 1"-SLR-64323-P1B43BL-6 | 64324-P1B43BL-6 | 0 | 4456 | KN | -
BR | 7114 | 7114 | P1B43BL | B31.3 | 6 | 189-1 | 0 |  | 6 | 316-AAFWBB0_10S | 1 | 1 | 0 | 0 |  |  | FLANGE WN CL150 RF ASME B16.5 SCH 10S FORGED SS ASTM A182 GR F316 / 316L |  | FALSE |  | 1 | NONE | - | N/A |  | 1"-SLR-64323-P1B43BL-6 | 64324-P1B43BL-6 | 0 | 4456 | KN | -
BR | 7114 | 7114 | P1B43BL | B31.3 | 6 | 189-1 | 0 |  | 1 | 316-AAPS200_10S | 1 | 1 | 318 | 0 |  |  | PIPE BE WELDED ASME B36.19M SCH 10S SS ASTM A312 GR TP316/316L |  | FALSE |  | 1 | NONE | - | N/A |  | 1"-SLR-64323-P1B43BL-6 | 64324-P1B43BL-6 | 0 | 4456 | KN | -
BR | 7114 | 7114 | P1B206AC | B31.3 | 6 | 19 | 0 |  | C |  | 8 | 1 | 26.625 | 2.22 | CUTPIPE |  | PIPE BE SMLS OR WELDED ASME B36.19M SCH 10S SS ASTM A312 GR TP304/304L |  | FALSE |  | 1 | NONE | - | N/A |  | 8"-V-64012-P1B206AC-6 | 64012-P1B206AC-6 | 1 | 4456 | KN | -
BR | 7114 | 7114 | P1B206AC | B31.3 | 6 | 19 | 0 |  | A |  | 8 | 1 | 240 | 20 | CUTPIPE |  | PIPE BE SMLS OR WELDED ASME B36.19M SCH 10S SS ASTM A312 GR TP304/304L |  | FALSE |  | 1 | NONE | - | N/A |  | 8"-V-64012-P1B206AC-6 | 64012-P1B206AC-6 | 1 | 4456 | KN | -
BR | 7114 | 7114 | P1B206AC | B31.3 | 6 | 19 | 0 |  | B |  | 8 | 1 | 240 | 20 | CUTPIPE |  | PIPE BE SMLS OR WELDED ASME B36.19M SCH 10S SS ASTM A312 GR TP304/304L |  | FALSE |  | 1 | NONE | - | N/A |  | 8"-V-64012-P1B206AC-6 | 64012-P1B206AC-6 | 1 | 4456 | KN | -
BR | 7114 | 7114 | P1B206AC | B31.3 | 6 | 19 | 0 |  | 2 | 304-AAEA200_10S | 8 | 1 | 0 | 0 |  |  | ELBOW, 90 DEG LR ASME B16.9 BW SCH 10S SS ASTM A403 GR WP304/304L WELDED |  | FALSE |  | 1 | NONE | - | N/A |  | 8"-V-64012-P1B206AC-6 | 64012-P1B206AC-6 | 1 | 4456 | KN | -
BR | 7114 | 7114 | P1B206AC | B31.3 | 6 | 19 | 0 |  | 1 | 304-AAPS200_10S | 8 | 1 | 507.6 | 0 |  |  | PIPE BE SMLS OR WELDED ASME B36.19M SCH 10S SS ASTM A312 GR TP304/304L |  | FALSE |  | 1 | NONE | - | N/A |  | 8"-V-64012-P1B206AC-6 | 64012-P1B206AC-6 | 1 | 4456 | KN | -
BR | 7114 | 7114 | P1B206AC | B31.3 | 6 | 19-1 | 0 |  | A |  | 8 | 1 | 81.0625 | 6.76 | CUTPIPE |  | PIPE BE WELDED ASME B36.19M SCH 10S SS ASTM A312 GR TP304/304L |  | FALSE |  | 1 | NONE | - | N/A |  | 8"-V-64012-P1B206AC-6 | 64012-P1B206AC-6 | 1 | 4456 | KN | -
BR | 7114 | 7114 | P1B206AC | B31.3 | 6 | 19-1 | 0 |  | 2 | 304-AAEA200_10S | 8 | 1 | 0 | 0 |  |  | ELBOW, 90 DEG LR ASME B16.9 BW SCH 10S SS ASTM A403 GR WP304/304L WELDED |  | FALSE |  | 1 | NONE | - | N/A |  | 8"-V-64012-P1B206AC-6 | 64012-P1B206AC-6 | 1 | 4456 | KN | -
BR | 7114 | 7114 | P1B206AC | B31.3 | 6 | 19-1 | 0 |  | 3 | 304-AAFWBB0_10S | 8 | 1 | 0 | 0 |  |  | FLANGE WN CL150 RF ASME B16.5 SCH 10S FORGED SS ASTM A182 GR F304/304L |  | FALSE |  | 1 | NONE | - | N/A |  | 8"-V-64012-P1B206AC-6 | 64012-P1B206AC-6 | 1 | 4456 | KN | -
BR | 7114 | 7114 | P1B206AC | B31.3 | 6 | 19-1 | 0 |  | 1 | 304-AAPS200_10S | 8 | 1 | 81.6 | 0 |  |  | PIPE BE WELDED ASME B36.19M SCH 10S SS ASTM A312 GR TP304/304L |  | FALSE |  | 1 | NONE | - | N/A |  | 8"-V-64012-P1B206AC-6 | 64012-P1B206AC-6 | 1 | 4456 | KN | -
BR | 7114 | 7114 | P1B206AC | B31.3 | 6 | 19-1 | 0 |  | 4 | DS3A-8-6-23.5-7.5 | 8 | 1 | 0 | 0 |  |  | DS3A-8-6-23.5-7.5 |  | FALSE |  | 1 | NONE | - | N/A |  | 8"-V-64012-P1B206AC-6 | 64012-P1B206AC-6 | 1 | 4456 | KN | -
BR | 7114 | 7114 | P1B206AC | B31.3 | 6 | 19-2 | 0 |  | B |  | 8 | 1 | 6 | 0.5 | CUTPIPE |  | PIPE BE SMLS OR WELDED ASME B36.19M SCH 10S SS ASTM A312 GR TP304/304L |  | FALSE |  | 1 | NONE | - | N/A |  | 8"-V-64012-P1B206AC-6 | 64012-P1B206AC-6 | 1 | 4456 | KN | -
BR | 7114 | 7114 | P1B206AC | B31.3 | 6 | 19-2 | 0 |  | A |  | 8 | 1 | 101.5 | 8.46 | CUTPIPE |  | PIPE BE SMLS OR WELDED ASME B36.19M SCH 10S SS ASTM A312 GR TP304/304L |  | FALSE |  | 1 | NONE | - | N/A |  | 8"-V-64012-P1B206AC-6 | 64012-P1B206AC-6 | 1 | 4456 | KN | -
BR | 7114 | 7114 | P1B206AC | B31.3 | 6 | 19-2 | 0 |  | 2 | 304-AAEA200_10S | 8 | 1 | 0 | 0 |  |  | ELBOW, 90 DEG LR ASME B16.9 BW SCH 10S SS ASTM A403 GR WP304/304L WELDED |  | FALSE |  | 1 | NONE | - | N/A |  | 8"-V-64012-P1B206AC-6 | 64012-P1B206AC-6 | 1 | 4456 | KN | -
BR | 7114 | 7114 | P1B206AC | B31.3 | 6 | 19-2 | 0 |  | 3 | 304-AAEA200_10S | 8 | 1 | 0 | 0 |  |  | ELBOW, 90 DEG LR ASME B16.9 BW SCH 10S SS ASTM A403 GR WP304/304L WELDED |  | FALSE |  | 1 | NONE | - | N/A |  | 8"-V-64012-P1B206AC-6 | 64012-P1B206AC-6 | 1 | 4456 | KN | -
BR | 7114 | 7114 | P1B206AC | B31.3 | 6 | 19-2 | 0 |  | 1 | 304-AAPS200_10S | 8 | 1 | 108 | 0 |  |  | PIPE BE SMLS OR WELDED ASME B36.19M SCH 10S SS ASTM A312 GR TP304/304L |  | FALSE |  | 1 | NONE | - | N/A |  | 8"-V-64012-P1B206AC-6 | 64012-P1B206AC-6 | 1 | 4456 | KN | -
BR | 7114 | 7114 | P1B43BL | B31.3 | 6 | 190 | 0 |  | C |  | 1 | 1 | 18.4375 | 1.54 | CUTPIPE |  | PIPE BE WELDED ASME B36.19M SCH 10S SS ASTM A312 GR TP316/316L |  | FALSE |  | 1 | NONE | - | N/A |  | 1"-SLR-64323-P1B43BL-6 | 64324-P1B43BL-6 | 0 | 4456 | KN | -
BR | 7114 | 7114 | P1B43BL | B31.3 | 6 | 190 | 0 |  | D |  | 1 | 1 | 33.875 | 2.82 | CUTPIPE |  | PIPE BE WELDED ASME B36.19M SCH 10S SS ASTM A312 GR TP316/316L |  | FALSE |  | 1 | NONE | - | N/A |  | 1"-SLR-64323-P1B43BL-6 | 64324-P1B43BL-6 | 0 | 4456 | KN | -
BR | 7114 | 7114 | P1B43BL | B31.3 | 6 | 190 | 0 |  | B |  | 1 | 1 | 185.0625 | 15.42 | CUTPIPE |  | PIPE BE WELDED ASME B36.19M SCH 10S SS ASTM A312 GR TP316/316L |  | FALSE |  | 1 | NONE | - | N/A |  | 1"-SLR-64323-P1B43BL-6 | 64324-P1B43BL-6 | 0 | 4456 | KN | -
BR | 7114 | 7114 | P1B43BL | B31.3 | 6 | 190 | 0 |  | A |  | 1 | 1 | 240 | 20 | CUTPIPE |  | PIPE BE WELDED ASME B36.19M SCH 10S SS ASTM A312 GR TP316/316L |  | FALSE |  | 1 | NONE | - | N/A |  | 1"-SLR-64323-P1B43BL-6 | 64324-P1B43BL-6 | 0 | 4456 | KN | -
BR | 7114 | 7114 | P1B43BL | B31.3 | 6 | 190 | 0 |  | 2 | 316-AAE8200_10S | 1 | 1 | 0 | 0 |  |  | ELBOW, 90 DEG 3D ASME B16.9 BW SCH 10S SS ASTM A403 GR WP316/316L WELDED |  | FALSE |  | 1 | NONE | - | N/A |  | 1"-SLR-64323-P1B43BL-6 | 64324-P1B43BL-6 | 0 | 4456 | KN | -
BR | 7114 | 7114 | P1B43BL | B31.3 | 6 | 190 | 0 |  | 3 | 316-AAE8200_10S | 1 | 1 | 0 | 0 |  |  | ELBOW, 90 DEG 3D ASME B16.9 BW SCH 10S SS ASTM A403 GR WP316/316L WELDED |  | FALSE |  | 1 | NONE | - | N/A |  | 1"-SLR-64323-P1B43BL-6 | 64324-P1B43BL-6 | 0 | 4456 | KN | -
BR | 7114 | 7114 | P1B43BL | B31.3 | 6 | 190 | 0 |  | 4 | 316-AAE8200_10S | 1 | 1 | 0 | 0 |  |  | ELBOW, 90 DEG 3D ASME B16.9 BW SCH 10S SS ASTM A403 GR WP316/316L WELDED |  | FALSE |  | 1 | NONE | - | N/A |  | 1"-SLR-64323-P1B43BL-6 | 64324-P1B43BL-6 | 0 | 4456 | KN | -
BR | 7114 | 7114 | P1B43BL | B31.3 | 6 | 190 | 0 |  | 5 | 316-AAFHBB0 | 1 | 1 | 0 | 0 |  |  | FLANGE SO CL150 RF ASME B16.5 FORGED SS ASTM A182 GR F316 / 316L |  | FALSE |  | 1 | NONE | - | N/A |  | 1"-SLR-64323-P1B43BL-6 | 64324-P1B43BL-6 | 0 | 4456 | KN | -
BR | 7114 | 7114 | P1B43BL | B31.3 | 6 | 190 | 0 |  | 1 | 316-AAPS200_10S | 1 | 1 | 237.6 | 0 |  |  | PIPE BE WELDED ASME B36.19M SCH 10S SS ASTM A312 GR TP316/316L |  | FALSE |  | 1 | NONE | - | N/A |  | 1"-SLR-64323-P1B43BL-6 | 64324-P1B43BL-6 | 0 | 4456 | KN | -
BR | 7114 | 7114 | P1B43BL | B31.3 | 6 | 190-3 | 0 |  | 1 | 316-AAE8200_10S | 1 | 1 | 0 | 0 |  |  | ELBOW, 90 DEG 3D ASME B16.9 BW SCH 10S SS ASTM A403 GR WP316/316L WELDED |  | FALSE |  | 1 | NONE | - | N/A |  | 1"-SLR-64323-P1B43BL-6 | 64324-P1B43BL-6 | 0 | 4456 | KN | -
BR | 7114 | 7114 | P1B43BL | B31.3 | 6 | 190-3 | 0 |  | 2 | 316-AAFWBB0_10S | 1 | 1 | 0 | 0 |  |  | FLANGE WN CL150 RF ASME B16.5 SCH 10S FORGED SS ASTM A182 GR F316 / 316L |  | FALSE |  | 1 | NONE | - | N/A |  | 1"-SLR-64323-P1B43BL-6 | 64324-P1B43BL-6 | 0 | 4456 | KN | -
BR | 7114 | 7114 | P1B43BL | B31.3 | 6 | 190-3 | 0 |  | 3 | 316-AAFWBB0_10S | 1 | 1 | 0 | 0 |  |  | FLANGE WN CL150 RF ASME B16.5 SCH 10S FORGED SS ASTM A182 GR F316 / 316L |  | FALSE |  | 1 | NONE | - | N/A |  | 1"-SLR-64323-P1B43BL-6 | 64324-P1B43BL-6 | 0 | 4456 | KN | -
BR | 7114 | 7114 | P1B43BL | B31.3 | 6 | 191-1 | 0 |  | D |  | 1 | 1 | 3.5625 | 0.3 | CUTPIPE |  | PIPE BE WELDED ASME B36.19M SCH 10S SS ASTM A312 GR TP316/316L |  | FALSE |  | 1 | NONE | - | N/A |  | 1"-SLR-64323-P1B43BL-6 | 64324-P1B43BL-6 | 0 | 4456 | AA | -
BR | 7114 | 7114 | P1B43BL | B31.3 | 6 | 191-1 | 0 |  | 10 | 316-AAFWBB0_10S | 1 | 1 | 0 | 0 |  |  | FLANGE WN CL150 RF ASME B16.5 SCH 10S FORGED SS ASTM A182 GR F316 / 316L |  | FALSE |  | 1 | NONE | - | N/A |  | 1"-SLR-64323-P1B43BL-6 | 64324-P1B43BL-6 | 0 | 4456 | AA | -
BR | 7114 | 7114 | P1B43BL | B31.3 | 6 | 191-1 | 0 |  | 11 | 316-AAFWBB0_10S | 1 | 1 | 0 | 0 |  |  | FLANGE WN CL150 RF ASME B16.5 SCH 10S FORGED SS ASTM A182 GR F316 / 316L |  | FALSE |  | 1 | NONE | - | N/A |  | 1"-SLR-64323-P1B43BL-6 | 64324-P1B43BL-6 | 0 | 4456 | AA | -
BR | 7114 | 7114 | P1B43BL | B31.3 | 6 | 191-1 | 0 |  | 1 | 316W-AAPS200_10S | 1 | 1 | 3.6 | 0 |  |  | PIPE BE WELDED ASME B36.19M SCH 10S SS ASTM A312 GR TP316/316L |  | FALSE |  | 1 | NONE | - | N/A |  | 1"-SLR-64323-P1B43BL-6 | 64324-P1B43BL-6 | 0 | 4456 | AA | -
BR | 7114 | 7114 | P1B43BL | B31.3 | 6 | 191-1 | 0 |  | 3 | 316W-AATA200_10S | 1X1 | 1 | 0 | 0 |  |  | TEE, ASME B16.9 BW SCH 10S SS ASTM A403 GR WP316/316L WELDED |  | FALSE |  | 1 | NONE | - | N/A |  | 1"-SLR-64323-P1B43BL-6 | 64324-P1B43BL-6 | 0 | 4456 | AA | -
BR | 7114 | 7114 | P1B43BL | B31.3 | 6 | 191-1 | 0 |  | 4 | 316W-AARE200_10S | 1X3/4 | 1 | 0 | 0 |  |  | REDUCER, ECC ASME B16.9 BW SCH 10S SS ASTM A403 GR WP316/316L WELDED |  | FALSE |  | 1 | NONE | - | N/A |  | 1"-SLR-64323-P1B43BL-6 | 64324-P1B43BL-6 | 0 | 4456 | AA | -
BR | 7114 | 7114 | P1B43BL | B31.3 | 6 | 191-1 | 0 |  | 5 | 316W-AATA200_10S | 1X3/4 | 1 | 0 | 0 |  |  | TEE, ASME B16.9 BW SCH 10S SS ASTM A403 GR WP316/316L WELDED |  | FALSE |  | 1 | NONE | - | N/A |  | 1"-SLR-64323-P1B43BL-6 | 64324-P1B43BL-6 | 0 | 4456 | AA | -
BR | 7114 | 7114 | P1B43BL | B31.3 | 6 | 191-1 | 0 |  | E |  | 3/4 | 1 | 1.875 | 0.16 | CUTPIPE |  | PIPE BE WELDED ASME B36.19M SCH 10S SS ASTM A312 GR TP316/316L |  | FALSE |  | 1 | NONE | - | N/A |  | 1"-SLR-64323-P1B43BL-6 | 64324-P1B43BL-6 | 0 | 4456 | AA | -
BR | 7114 | 7114 | P1B43BL | B31.3 | 6 | 191-1 | 0 |  | C |  | 3/4 | 1 | 5.625 | 0.47 | CUTPIPE |  | PIPE BE WELDED ASME B36.19M SCH 10S SS ASTM A312 GR TP316/316L |  | FALSE |  | 1 | NONE | - | N/A |  | 1"-SLR-64323-P1B43BL-6 | 64324-P1B43BL-6 | 0 | 4456 | AA | -
BR | 7114 | 7114 | P1B43BL | B31.3 | 6 | 191-1 | 0 |  | A |  | 3/4 | 1 | 5.75 | 0.48 | CUTPIPE |  | PIPE BE WELDED ASME B36.19M SCH 10S SS ASTM A312 GR TP316/316L |  | FALSE |  | 1 | NONE | - | N/A |  | 1"-SLR-64323-P1B43BL-6 | 64324-P1B43BL-6 | 0 | 4456 | AA | -
BR | 7114 | 7114 | P1B43BL | B31.3 | 6 | 191-1 | 0 |  | F |  | 3/4 | 1 | 5.8125 | 0.48 | CUTPIPE |  | PIPE BE WELDED ASME B36.19M SCH 10S SS ASTM A312 GR TP316/316L |  | FALSE |  | 1 | NONE | - | N/A |  | 1"-SLR-64323-P1B43BL-6 | 64324-P1B43BL-6 | 0 | 4456 | AA | -
BR | 7114 | 7114 | P1B43BL | B31.3 | 6 | 191-1 | 0 |  | B |  | 3/4 | 1 | 9.5 | 0.79 | CUTPIPE |  | PIPE BE WELDED ASME B36.19M SCH 10S SS ASTM A312 GR TP316/316L |  | FALSE |  | 1 | NONE | - | N/A |  | 1"-SLR-64323-P1B43BL-6 | 64324-P1B43BL-6 | 0 | 4456 | AA | -
BR | 7114 | 7114 | P1B43BL | B31.3 | 6 | 191-1 | 0 |  | 12 | 316-AAFWBB0_10S | 3/4 | 1 | 0 | 0 |  |  | FLANGE WN CL150 RF ASME B16.5 SCH 10S FORGED SS ASTM A182 GR F316 / 316L |  | FALSE |  | 1 | NONE | - | N/A |  | 1"-SLR-64323-P1B43BL-6 | 64324-P1B43BL-6 | 0 | 4456 | AA | -
BR | 7114 | 7114 | P1B43BL | B31.3 | 6 | 191-1 | 0 |  | 13 | 316-AAFWBB0_10S | 3/4 | 1 | 0 | 0 |  |  | FLANGE WN CL150 RF ASME B16.5 SCH 10S FORGED SS ASTM A182 GR F316 / 316L |  | FALSE |  | 1 | NONE | - | N/A |  | 1"-SLR-64323-P1B43BL-6 | 64324-P1B43BL-6 | 0 | 4456 | AA | -
BR | 7114 | 7114 | P1B43BL | B31.3 | 6 | 191-1 | 0 |  | 8 | 316W-AAEA200_10S | 3/4 | 1 | 0 | 0 |  |  | ELBOW, 90 DEG LR ASME B16.9 BW SCH 10S SS ASTM A403 GR WP316/316L WELDED |  | FALSE |  | 1 | NONE | - | N/A |  | 1"-SLR-64323-P1B43BL-6 | 64324-P1B43BL-6 | 0 | 4456 | AA | -
BR | 7114 | 7114 | P1B43BL | B31.3 | 6 | 191-1 | 0 |  | 9 | 316W-AAEA200_10S | 3/4 | 1 | 0 | 0 |  |  | ELBOW, 90 DEG LR ASME B16.9 BW SCH 10S SS ASTM A403 GR WP316/316L WELDED |  | FALSE |  | 1 | NONE | - | N/A |  | 1"-SLR-64323-P1B43BL-6 | 64324-P1B43BL-6 | 0 | 4456 | AA | -
BR | 7114 | 7114 | P1B43BL | B31.3 | 6 | 191-1 | 0 |  | 6 | 316W-AAEC200_10S | 3/4 | 1 | 0 | 0 |  |  | ELBOW, 45 DEG LR ASME B16.9 BW SCH 10S SS ASTM A403 GR WP316/316L WELDED |  | FALSE |  | 1 | NONE | - | N/A |  | 1"-SLR-64323-P1B43BL-6 | 64324-P1B43BL-6 | 0 | 4456 | AA | -
BR | 7114 | 7114 | P1B43BL | B31.3 | 6 | 191-1 | 0 |  | 7 | 316W-AAEC200_10S | 3/4 | 1 | 0 | 0 |  |  | ELBOW, 45 DEG LR ASME B16.9 BW SCH 10S SS ASTM A403 GR WP316/316L WELDED |  | FALSE |  | 1 | NONE | - | N/A |  | 1"-SLR-64323-P1B43BL-6 | 64324-P1B43BL-6 | 0 | 4456 | AA | -
BR | 7114 | 7114 | P1B43BL | B31.3 | 6 | 191-1 | 0 |  | 2 | 316W-AAPS200_10S | 3/4 | 1 | 28.8 | 0 |  |  | PIPE BE WELDED ASME B36.19M SCH 10S SS ASTM A312 GR TP316/316L |  | FALSE |  | 1 | NONE | - | N/A |  | 1"-SLR-64323-P1B43BL-6 | 64324-P1B43BL-6 | 0 | 4456 | AA | -
BR | 7114 | 7114 | P1B43BL | B31.3 | 6 | 192-1 | 0 |  | A |  | 1 | 1 | 19.9375 | 1.66 | CUTPIPE |  | PIPE BE WELDED ASME B36.19M SCH 10S SS ASTM A312 GR TP316/316L |  | FALSE |  | 1 | NONE | - | N/A |  | 1"-SLR-64327-P1B43BL-6 | 64327-P1B43BL-6 | 0 | 4456 | KN | -
BR | 7114 | 7114 | P1B43BL | B31.3 | 6 | 192-1 | 0 |  | D |  | 1 | 1 | 24.125 | 2.01 | CUTPIPE |  | PIPE BE WELDED ASME B36.19M SCH 10S SS ASTM A312 GR TP316/316L |  | FALSE |  | 1 | NONE | - | N/A |  | 1"-SLR-64327-P1B43BL-6 | 64327-P1B43BL-6 | 0 | 4456 | KN | -
BR | 7114 | 7114 | P1B43BL | B31.3 | 6 | 192-1 | 0 |  | C |  | 1 | 1 | 33 | 2.75 | CUTPIPE |  | PIPE BE WELDED ASME B36.19M SCH 10S SS ASTM A312 GR TP316/316L |  | FALSE |  | 1 | NONE | - | N/A |  | 1"-SLR-64327-P1B43BL-6 | 64327-P1B43BL-6 | 0 | 4456 | KN | -
BR | 7114 | 7114 | P1B43BL | B31.3 | 6 | 192-1 | 0 |  | B |  | 1 | 1 | 103.0625 | 8.59 | CUTPIPE |  | PIPE BE WELDED ASME B36.19M SCH 10S SS ASTM A312 GR TP316/316L |  | FALSE |  | 1 | NONE | - | N/A |  | 1"-SLR-64327-P1B43BL-6 | 64327-P1B43BL-6 | 0 | 4456 | KN | -
BR | 7114 | 7114 | P1B43BL | B31.3 | 6 | 192-1 | 0 |  | 5 | 316-AAE8200_10S | 1 | 1 | 0 | 0 |  |  | ELBOW, 90 DEG 3D ASME B16.9 BW SCH 10S SS ASTM A403 GR WP316/316L WELDED |  | FALSE |  | 1 | NONE | - | N/A |  | 1"-SLR-64327-P1B43BL-6 | 64327-P1B43BL-6 | 0 | 4456 | KN | -
BR | 7114 | 7114 | P1B43BL | B31.3 | 6 | 192-1 | 0 |  | 6 | 316-AAE8200_10S | 1 | 1 | 0 | 0 |  |  | ELBOW, 90 DEG 3D ASME B16.9 BW SCH 10S SS ASTM A403 GR WP316/316L WELDED |  | FALSE |  | 1 | NONE | - | N/A |  | 1"-SLR-64327-P1B43BL-6 | 64327-P1B43BL-6 | 0 | 4456 | KN | -
BR | 7114 | 7114 | P1B43BL | B31.3 | 6 | 192-1 | 0 |  | 7 | 316-AAE8200_10S | 1 | 1 | 0 | 0 |  |  | ELBOW, 90 DEG 3D ASME B16.9 BW SCH 10S SS ASTM A403 GR WP316/316L WELDED |  | FALSE |  | 1 | NONE | - | N/A |  | 1"-SLR-64327-P1B43BL-6 | 64327-P1B43BL-6 | 0 | 4456 | KN | -
BR | 7114 | 7114 | P1B43BL | B31.3 | 6 | 192-1 | 0 |  | 8 | 316-AAE8200_10S | 1 | 1 | 0 | 0 |  |  | ELBOW, 90 DEG 3D ASME B16.9 BW SCH 10S SS ASTM A403 GR WP316/316L WELDED |  | FALSE |  | 1 | NONE | - | N/A |  | 1"-SLR-64327-P1B43BL-6 | 64327-P1B43BL-6 | 0 | 4456 | KN | -
BR | 7114 | 7114 | P1B43BL | B31.3 | 6 | 192-1 | 0 |  | 10 | 316-AAFWBB0_10S | 1 | 1 | 0 | 0 |  |  | FLANGE WN CL150 RF ASME B16.5 SCH 10S FORGED SS ASTM A182 GR F316 / 316L |  | FALSE |  | 1 | NONE | - | N/A |  | 1"-SLR-64327-P1B43BL-6 | 64327-P1B43BL-6 | 0 | 4456 | KN | -
BR | 7114 | 7114 | P1B43BL | B31.3 | 6 | 192-1 | 0 |  | 2 | 316-AAPS200_10S | 1 | 1 | 181.2 | 0 |  |  | PIPE BE WELDED ASME B36.19M SCH 10S SS ASTM A312 GR TP316/316L |  | FALSE |  | 1 | NONE | - | N/A |  | 1"-SLR-64327-P1B43BL-6 | 64327-P1B43BL-6 | 0 | 4456 | KN | -
BR | 7114 | 7114 | P1B43BL | B31.3 | 6 | 192-1 | 0 |  | E |  | 2 | 1 | 8 | 0.67 | CUTPIPE |  | PIPE BE WELDED ASME B36.19M SCH 10S SS ASTM A312 GR TP316/316L |  | FALSE |  | 1 | NONE | - | N/A |  | 1"-SLR-64327-P1B43BL-6 | 64327-P1B43BL-6 | 0 | 4456 | KN | -
BR | 7114 | 7114 | P1B43BL | B31.3 | 6 | 192-1 | 0 |  | 9 | 316-AAFWBB0_10S | 2 | 1 | 0 | 0 |  |  | FLANGE WN CL150 RF ASME B16.5 SCH 10S FORGED SS ASTM A182 GR F316 / 316L |  | FALSE |  | 1 | NONE | - | N/A |  | 1"-SLR-64327-P1B43BL-6 | 64327-P1B43BL-6 | 0 | 4456 | KN | -
BR | 7114 | 7114 | P1B43BL | B31.3 | 6 | 192-1 | 0 |  | 1 | 316-AAPS200_10S | 2 | 1 | 8.4 | 0 |  |  | PIPE BE WELDED ASME B36.19M SCH 10S SS ASTM A312 GR TP316/316L |  | FALSE |  | 1 | NONE | - | N/A |  | 1"-SLR-64327-P1B43BL-6 | 64327-P1B43BL-6 | 0 | 4456 | KN | -
BR | 7114 | 7114 | P1B43BL | B31.3 | 6 | 192-1 | 0 |  | 3 | 316-AARC200_10S | 2X1 | 1 | 0 | 0 |  |  | REDUCER, CONC ASME B16.9 BW SCH 10S SS ASTM A403 GR WP316/316L WELDED |  | FALSE |  | 1 | NONE | - | N/A |  | 1"-SLR-64327-P1B43BL-6 | 64327-P1B43BL-6 | 0 | 4456 | KN | -
BR | 7114 | 7114 | P1B43BL | B31.3 | 6 | 193-1 | 0 |  | B |  | 2 | 1 | 3 | 0.25 | CUTPIPE |  | PIPE BE WELDED ASME B36.19M SCH 10S SS ASTM A312 GR TP316/316L |  | FALSE |  | 1 | NONE | - | N/A |  | 1"-SLR-64327-P1B43BL-6 | 64327-P1B43BL-6 | 0 | 4456 | KN | -
BR | 7114 | 7114 | P1B43BL | B31.3 | 6 | 193-1 | 0 |  | A |  | 2 | 1 | 14.875 | 1.24 | CUTPIPE |  | PIPE BE WELDED ASME B36.19M SCH 10S SS ASTM A312 GR TP316/316L |  | FALSE |  | 1 | NONE | - | N/A |  | 1"-SLR-64327-P1B43BL-6 | 64327-P1B43BL-6 | 0 | 4456 | KN | -
BR | 7114 | 7114 | P1B43BL | B31.3 | 6 | 193-1 | 0 |  | 2 | 316-AAEA200_10S | 2 | 1 | 0 | 0 |  |  | ELBOW, 90 DEG LR ASME B16.9 BW SCH 10S SS ASTM A403 GR WP316/316L WELDED |  | FALSE |  | 1 | NONE | - | N/A |  | 1"-SLR-64327-P1B43BL-6 | 64327-P1B43BL-6 | 0 | 4456 | KN | -
BR | 7114 | 7114 | P1B43BL | B31.3 | 6 | 193-1 | 0 |  | 3 | 316-AAFWBB0_10S | 2 | 1 | 0 | 0 |  |  | FLANGE WN CL150 RF ASME B16.5 SCH 10S FORGED SS ASTM A182 GR F316 / 316L |  | FALSE |  | 1 | NONE | - | N/A |  | 1"-SLR-64327-P1B43BL-6 | 64327-P1B43BL-6 | 0 | 4456 | KN | -
BR | 7114 | 7114 | P1B43BL | B31.3 | 6 | 193-1 | 0 |  | 4 | 316-AAFWBB0_10S | 2 | 1 | 0 | 0 |  |  | FLANGE WN CL150 RF ASME B16.5 SCH 10S FORGED SS ASTM A182 GR F316 / 316L |  | FALSE |  | 1 | NONE | - | N/A |  | 1"-SLR-64327-P1B43BL-6 | 64327-P1B43BL-6 | 0 | 4456 | KN | -
BR | 7114 | 7114 | P1B43BL | B31.3 | 6 | 193-1 | 0 |  | 1 | 316-AAPS200_10S | 2 | 1 | 18 | 0 |  |  | PIPE BE WELDED ASME B36.19M SCH 10S SS ASTM A312 GR TP316/316L |  | FALSE |  | 1 | NONE | - | N/A |  | 1"-SLR-64327-P1B43BL-6 | 64327-P1B43BL-6 | 0 | 4456 | KN | -
BR | 7114 | 7114 | P1B43BL | B31.3 | 6 | 194-1 | 0 |  | A |  | 1 | 1 | 4 | 0.33 | CUTPIPE |  | PIPE BE WELDED ASME B36.19M SCH 10S SS ASTM A312 GR TP316/316L |  | FALSE |  | 1 | NONE | - | N/A |  | 1"-SLR-64328-P1B43BL-6 | 64328-P1B43BL-6 | 0 | 4456 | KN | -
BR | 7114 | 7114 | P1B43BL | B31.3 | 6 | 194-1 | 0 |  | B |  | 1 | 1 | 40.6875 | 3.39 | CUTPIPE |  | PIPE BE WELDED ASME B36.19M SCH 10S SS ASTM A312 GR TP316/316L |  | FALSE |  | 1 | NONE | - | N/A |  | 1"-SLR-64328-P1B43BL-6 | 64328-P1B43BL-6 | 0 | 4456 | KN | -
BR | 7114 | 7114 | P1B43BL | B31.3 | 6 | 194-1 | 0 |  | 3 | 316-AAE8200_10S | 1 | 1 | 0 | 0 |  |  | ELBOW, 90 DEG 3D ASME B16.9 BW SCH 10S SS ASTM A403 GR WP316/316L WELDED |  | FALSE |  | 1 | NONE | - | N/A |  | 1"-SLR-64328-P1B43BL-6 | 64328-P1B43BL-6 | 0 | 4456 | KN | -
BR | 7114 | 7114 | P1B43BL | B31.3 | 6 | 194-1 | 0 |  | 4 | 316-AAFWBB0_10S | 1 | 1 | 0 | 0 |  |  | FLANGE WN CL150 RF ASME B16.5 SCH 10S FORGED SS ASTM A182 GR F316 / 316L |  | FALSE |  | 1 | NONE | - | N/A |  | 1"-SLR-64328-P1B43BL-6 | 64328-P1B43BL-6 | 0 | 4456 | KN | -
BR | 7114 | 7114 | P1B43BL | B31.3 | 6 | 194-1 | 0 |  | 5 | 316-AAFWBB0_10S | 1 | 1 | 0 | 0 |  |  | FLANGE WN CL150 RF ASME B16.5 SCH 10S FORGED SS ASTM A182 GR F316 / 316L |  | FALSE |  | 1 | NONE | - | N/A |  | 1"-SLR-64328-P1B43BL-6 | 64328-P1B43BL-6 | 0 | 4456 | KN | -
BR | 7114 | 7114 | P1B43BL | B31.3 | 6 | 194-1 | 0 |  | 6 | 316-AAFWBB0_10S | 1 | 1 | 0 | 0 |  |  | FLANGE WN CL150 RF ASME B16.5 SCH 10S FORGED SS ASTM A182 GR F316 / 316L |  | FALSE |  | 1 | NONE | - | N/A |  | 1"-SLR-64328-P1B43BL-6 | 64328-P1B43BL-6 | 0 | 4456 | KN | -
BR | 7114 | 7114 | P1B43BL | B31.3 | 6 | 194-1 | 0 |  | 1 | 316-AAPS200_10S | 1 | 1 | 45.6 | 0 |  |  | PIPE BE WELDED ASME B36.19M SCH 10S SS ASTM A312 GR TP316/316L |  | FALSE |  | 1 | NONE | - | N/A |  | 1"-SLR-64328-P1B43BL-6 | 64328-P1B43BL-6 | 0 | 4456 | KN | -
BR | 7114 | 7114 | P1B43BL | B31.3 | 6 | 194-1 | 0 |  | 2 | 316-AATA200_10S | 1X1 | 1 | 0 | 0 |  |  | TEE, ASME B16.9 BW SCH 10S SS ASTM A403 GR WP316/316L WELDED |  | FALSE |  | 1 | NONE | - | N/A |  | 1"-SLR-64328-P1B43BL-6 | 64328-P1B43BL-6 | 0 | 4456 | KN | -
BR | 7114 | 7114 | P1B43BL | B31.3 | 6 | 194-2 | 0 |  | A |  | 1 | 1 | 19.9375 | 1.66 | CUTPIPE |  | PIPE BE WELDED ASME B36.19M SCH 10S SS ASTM A312 GR TP316/316L |  | FALSE |  | 1 | NONE | - | N/A |  | 1"-SLR-64328-P1B43BL-6 | 64328-P1B43BL-6 | 0 | 4456 | KN | -
BR | 7114 | 7114 | P1B43BL | B31.3 | 6 | 194-2 | 0 |  | D |  | 1 | 1 | 24.125 | 2.01 | CUTPIPE |  | PIPE BE WELDED ASME B36.19M SCH 10S SS ASTM A312 GR TP316/316L |  | FALSE |  | 1 | NONE | - | N/A |  | 1"-SLR-64328-P1B43BL-6 | 64328-P1B43BL-6 | 0 | 4456 | KN | -
BR | 7114 | 7114 | P1B43BL | B31.3 | 6 | 194-2 | 0 |  | C |  | 1 | 1 | 33 | 2.75 | CUTPIPE |  | PIPE BE WELDED ASME B36.19M SCH 10S SS ASTM A312 GR TP316/316L |  | FALSE |  | 1 | NONE | - | N/A |  | 1"-SLR-64328-P1B43BL-6 | 64328-P1B43BL-6 | 0 | 4456 | KN | -
BR | 7114 | 7114 | P1B43BL | B31.3 | 6 | 194-2 | 0 |  | B |  | 1 | 1 | 90.6875 | 7.56 | CUTPIPE |  | PIPE BE WELDED ASME B36.19M SCH 10S SS ASTM A312 GR TP316/316L |  | FALSE |  | 1 | NONE | - | N/A |  | 1"-SLR-64328-P1B43BL-6 | 64328-P1B43BL-6 | 0 | 4456 | KN | -
BR | 7114 | 7114 | P1B43BL | B31.3 | 6 | 194-2 | 0 |  | 5 | 316-AAE8200_10S | 1 | 1 | 0 | 0 |  |  | ELBOW, 90 DEG 3D ASME B16.9 BW SCH 10S SS ASTM A403 GR WP316/316L WELDED |  | FALSE |  | 1 | NONE | - | N/A |  | 1"-SLR-64328-P1B43BL-6 | 64328-P1B43BL-6 | 0 | 4456 | KN | -
BR | 7114 | 7114 | P1B43BL | B31.3 | 6 | 194-2 | 0 |  | 6 | 316-AAE8200_10S | 1 | 1 | 0 | 0 |  |  | ELBOW, 90 DEG 3D ASME B16.9 BW SCH 10S SS ASTM A403 GR WP316/316L WELDED |  | FALSE |  | 1 | NONE | - | N/A |  | 1"-SLR-64328-P1B43BL-6 | 64328-P1B43BL-6 | 0 | 4456 | KN | -
BR | 7114 | 7114 | P1B43BL | B31.3 | 6 | 194-2 | 0 |  | 7 | 316-AAE8200_10S | 1 | 1 | 0 | 0 |  |  | ELBOW, 90 DEG 3D ASME B16.9 BW SCH 10S SS ASTM A403 GR WP316/316L WELDED |  | FALSE |  | 1 | NONE | - | N/A |  | 1"-SLR-64328-P1B43BL-6 | 64328-P1B43BL-6 | 0 | 4456 | KN | -
BR | 7114 | 7114 | P1B43BL | B31.3 | 6 | 194-2 | 0 |  | 8 | 316-AAE8200_10S | 1 | 1 | 0 | 0 |  |  | ELBOW, 90 DEG 3D ASME B16.9 BW SCH 10S SS ASTM A403 GR WP316/316L WELDED |  | FALSE |  | 1 | NONE | - | N/A |  | 1"-SLR-64328-P1B43BL-6 | 64328-P1B43BL-6 | 0 | 4456 | KN | -
BR | 7114 | 7114 | P1B43BL | B31.3 | 6 | 194-2 | 0 |  | 10 | 316-AAFWBB0_10S | 1 | 1 | 0 | 0 |  |  | FLANGE WN CL150 RF ASME B16.5 SCH 10S FORGED SS ASTM A182 GR F316 / 316L |  | FALSE |  | 1 | NONE | - | N/A |  | 1"-SLR-64328-P1B43BL-6 | 64328-P1B43BL-6 | 0 | 4456 | KN | -
BR | 7114 | 7114 | P1B43BL | B31.3 | 6 | 194-2 | 0 |  | 2 | 316-AAPS200_10S | 1 | 1 | 168 | 0 |  |  | PIPE BE WELDED ASME B36.19M SCH 10S SS ASTM A312 GR TP316/316L |  | FALSE |  | 1 | NONE | - | N/A |  | 1"-SLR-64328-P1B43BL-6 | 64328-P1B43BL-6 | 0 | 4456 | KN | -
BR | 7114 | 7114 | P1B43BL | B31.3 | 6 | 194-2 | 0 |  | E |  | 2 | 1 | 8 | 0.67 | CUTPIPE |  | PIPE BE WELDED ASME B36.19M SCH 10S SS ASTM A312 GR TP316/316L |  | FALSE |  | 1 | NONE | - | N/A |  | 1"-SLR-64328-P1B43BL-6 | 64328-P1B43BL-6 | 0 | 4456 | KN | -
BR | 7114 | 7114 | P1B43BL | B31.3 | 6 | 194-2 | 0 |  | 9 | 316-AAFWBB0_10S | 2 | 1 | 0 | 0 |  |  | FLANGE WN CL150 RF ASME B16.5 SCH 10S FORGED SS ASTM A182 GR F316 / 316L |  | FALSE |  | 1 | NONE | - | N/A |  | 1"-SLR-64328-P1B43BL-6 | 64328-P1B43BL-6 | 0 | 4456 | KN | -
BR | 7114 | 7114 | P1B43BL | B31.3 | 6 | 194-2 | 0 |  | 1 | 316-AAPS200_10S | 2 | 1 | 8.4 | 0 |  |  | PIPE BE WELDED ASME B36.19M SCH 10S SS ASTM A312 GR TP316/316L |  | FALSE |  | 1 | NONE | - | N/A |  | 1"-SLR-64328-P1B43BL-6 | 64328-P1B43BL-6 | 0 | 4456 | KN | -
BR | 7114 | 7114 | P1B43BL | B31.3 | 6 | 194-2 | 0 |  | 3 | 316-AARC200_10S | 2X1 | 1 | 0 | 0 |  |  | REDUCER, CONC ASME B16.9 BW SCH 10S SS ASTM A403 GR WP316/316L WELDED |  | FALSE |  | 1 | NONE | - | N/A |  | 1"-SLR-64328-P1B43BL-6 | 64328-P1B43BL-6 | 0 | 4456 | KN | -
BR | 7114 | 7114 | P1B43BL | B31.3 | 6 | 195-1 | 0 |  | B |  | 2 | 1 | 3 | 0.25 | CUTPIPE |  | PIPE BE WELDED ASME B36.19M SCH 10S SS ASTM A312 GR TP316/316L |  | FALSE |  | 1 | NONE | - | N/A |  | 1"-SLR-64328-P1B43BL-6 | 64328-P1B43BL-6 | 0 | 4456 | AA | -
BR | 7114 | 7114 | P1B43BL | B31.3 | 6 | 195-1 | 0 |  | A |  | 2 | 1 | 14.875 | 1.24 | CUTPIPE |  | PIPE BE WELDED ASME B36.19M SCH 10S SS ASTM A312 GR TP316/316L |  | FALSE |  | 1 | NONE | - | N/A |  | 1"-SLR-64328-P1B43BL-6 | 64328-P1B43BL-6 | 0 | 4456 | AA | -
BR | 7114 | 7114 | P1B43BL | B31.3 | 6 | 195-1 | 0 |  | 2 | 316-AAEA200_10S | 2 | 1 | 0 | 0 |  |  | ELBOW, 90 DEG LR ASME B16.9 BW SCH 10S SS ASTM A403 GR WP316/316L WELDED |  | FALSE |  | 1 | NONE | - | N/A |  | 1"-SLR-64328-P1B43BL-6 | 64328-P1B43BL-6 | 0 | 4456 | AA | -
BR | 7114 | 7114 | P1B43BL | B31.3 | 6 | 195-1 | 0 |  | 3 | 316-AAFWBB0_10S | 2 | 1 | 0 | 0 |  |  | FLANGE WN CL150 RF ASME B16.5 SCH 10S FORGED SS ASTM A182 GR F316 / 316L |  | FALSE |  | 1 | NONE | - | N/A |  | 1"-SLR-64328-P1B43BL-6 | 64328-P1B43BL-6 | 0 | 4456 | AA | -
BR | 7114 | 7114 | P1B43BL | B31.3 | 6 | 195-1 | 0 |  | 4 | 316-AAFWBB0_10S | 2 | 1 | 0 | 0 |  |  | FLANGE WN CL150 RF ASME B16.5 SCH 10S FORGED SS ASTM A182 GR F316 / 316L |  | FALSE |  | 1 | NONE | - | N/A |  | 1"-SLR-64328-P1B43BL-6 | 64328-P1B43BL-6 | 0 | 4456 | AA | -
BR | 7114 | 7114 | P1B43BL | B31.3 | 6 | 195-1 | 0 |  | 1 | 316-AAPS200_10S | 2 | 1 | 18 | 0 |  |  | PIPE BE WELDED ASME B36.19M SCH 10S SS ASTM A312 GR TP316/316L |  | FALSE |  | 1 | NONE | - | N/A |  | 1"-SLR-64328-P1B43BL-6 | 64328-P1B43BL-6 | 0 | 4456 | AA | -
BR | 7114 | 7114 | P1B43BL | B31.3 | 6 | 196-1 | 0 |  | 1 | 316-AAEA200_10S | 2 | 1 | 0 | 0 |  |  | ELBOW, 90 DEG LR ASME B16.9 BW SCH 10S SS ASTM A403 GR WP316/316L |  | FALSE |  | 1 | NONE | - | N/A |  | 1"-SLR-64323-P1B43BL-6 | 64334-P1B43BL-6 | 0 | 4456 | AA | -
BR | 7114 | 7114 | P1B43BL | B31.3 | 6 | 196-1 | 0 |  | 2 | 316-AAFWBB0_10S | 2 | 1 | 0 | 0 |  |  | FLANGE WN CL150 RF ASME B16.5 SCH 10S FORGED SS ASTM A182 GR F316 / 316L |  | FALSE |  | 1 | NONE | - | N/A |  | 1"-SLR-64323-P1B43BL-6 | 64334-P1B43BL-6 | 0 | 4456 | AA | -
BR | 7114 | 7114 | P1B43BL | B31.3 | 6 | 196-2 | 0 |  | C |  | 2 | 1 | 25.375 | 2.11 | CUTPIPE |  | PIPE BE WELDED ASME B36.19M SCH 10S SS ASTM A312 GR TP316/316L |  | FALSE |  | 1 | NONE | - | N/A |  | 1"-SLR-64323-P1B43BL-6 | 64334-P1B43BL-6 | 0 | 4456 | AA | -
BR | 7114 | 7114 | P1B43BL | B31.3 | 6 | 196-2 | 0 |  | A |  | 2 | 1 | 28 | 2.33 | CUTPIPE |  | PIPE BE WELDED ASME B36.19M SCH 10S SS ASTM A312 GR TP316/316L |  | FALSE |  | 1 | NONE | - | N/A |  | 1"-SLR-64323-P1B43BL-6 | 64334-P1B43BL-6 | 0 | 4456 | AA | -
BR | 7114 | 7114 | P1B43BL | B31.3 | 6 | 196-2 | 0 |  | B |  | 2 | 1 | 48.1875 | 4.02 | CUTPIPE |  | PIPE BE WELDED ASME B36.19M SCH 10S SS ASTM A312 GR TP316/316L |  | FALSE |  | 1 | NONE | - | N/A |  | 1"-SLR-64323-P1B43BL-6 | 64334-P1B43BL-6 | 0 | 4456 | AA | -
BR | 7114 | 7114 | P1B43BL | B31.3 | 6 | 196-2 | 0 |  | 2 | 316-AAEA20T_10S | 2 | 1 | 0 | 0 |  |  | TRIMMED ELBOW, 90 DEG LR ASME B16.9 BW SCH 10S SS ASTM A403 GR WP316/316L WELDED |  | FALSE |  | 1 | NONE | - | N/A |  | 1"-SLR-64323-P1B43BL-6 | 64334-P1B43BL-6 | 0 | 4456 | AA | -
BR | 7114 | 7114 | P1B43BL | B31.3 | 6 | 196-2 | 0 |  | 3 | 316-AAEA20T_10S | 2 | 1 | 0 | 0 |  |  | TRIMMED ELBOW, 90 DEG LR ASME B16.9 BW SCH 10S SS ASTM A403 GR WP316/316L WELDED |  | FALSE |  | 1 | NONE | - | N/A |  | 1"-SLR-64323-P1B43BL-6 | 64334-P1B43BL-6 | 0 | 4456 | AA | -
BR | 7114 | 7114 | P1B43BL | B31.3 | 6 | 196-2 | 0 |  | 4 | 316-AAEA20T_10S | 2 | 1 | 0 | 0 |  |  | TRIMMED ELBOW, 90 DEG LR ASME B16.9 BW SCH 10S SS ASTM A403 GR WP316/316L WELDED |  | FALSE |  | 1 | NONE | - | N/A |  | 1"-SLR-64323-P1B43BL-6 | 64334-P1B43BL-6 | 0 | 4456 | AA | -
BR | 7114 | 7114 | P1B43BL | B31.3 | 6 | 196-2 | 0 |  | 1 | 316-AAPS200_10S | 2 | 1 | 102 | 0 |  |  | PIPE BE WELDED ASME B36.19M SCH 10S SS ASTM A312 GR TP316/316L |  | FALSE |  | 1 | NONE | - | N/A |  | 1"-SLR-64323-P1B43BL-6 | 64334-P1B43BL-6 | 0 | 4456 | AA | -
BR | 7114 | 7114 | P1B43BL | B31.3 | 6 | 197-1 | 0 |  | A |  | 2 | 1 | 139.625 | 11.64 | CUTPIPE |  | PIPE BE WELDED ASME B36.19M SCH 10S SS ASTM A312 GR TP316/316L |  | FALSE |  | 1 | NONE | - | N/A |  | 1"-SLR-64323-P1B43BL-6 | 64334-P1B43BL-6 | 0 | 4456 | AA | -
BR | 7114 | 7114 | P1B43BL | B31.3 | 6 | 197-1 | 0 |  | 3 | 316-AAFWBB0_10S | 2 | 1 | 0 | 0 |  |  | FLANGE WN CL150 RF ASME B16.5 SCH 10S FORGED SS ASTM A182 GR F316 / 316L |  | FALSE |  | 1 | NONE | - | N/A |  | 1"-SLR-64323-P1B43BL-6 | 64334-P1B43BL-6 | 0 | 4456 | AA | -
BR | 7114 | 7114 | P1B43BL | B31.3 | 6 | 197-1 | 0 |  | 4 | 316-AAFWBB0_10S | 2 | 1 | 0 | 0 |  |  | FLANGE WN CL150 RF ASME B16.5 SCH 10S FORGED SS ASTM A182 GR F316 / 316L |  | FALSE |  | 1 | NONE | - | N/A |  | 1"-SLR-64323-P1B43BL-6 | 64334-P1B43BL-6 | 0 | 4456 | AA | -
BR | 7114 | 7114 | P1B43BL | B31.3 | 6 | 197-1 | 0 |  | 1 | 316-AAPS200_10S | 2 | 1 | 140.4 | 0 |  |  | PIPE BE WELDED ASME B36.19M SCH 10S SS ASTM A312 GR TP316/316L |  | FALSE |  | 1 | NONE | - | N/A |  | 1"-SLR-64323-P1B43BL-6 | 64334-P1B43BL-6 | 0 | 4456 | AA | -
BR | 7114 | 7114 | P1B43BL | B31.3 | 6 | 197-1 | 0 |  | 2 | 316-AATA200_10S | 2X2 | 1 | 0 | 0 |  |  | TEE, ASME B16.9 BW SCH 10S SS ASTM A403 GR WP316/316L WELDED |  | FALSE |  | 1 | NONE | - | N/A |  | 1"-SLR-64323-P1B43BL-6 | 64334-P1B43BL-6 | 0 | 4456 | AA | -
BR | 7114 | 7114 | P1B43BL | B31.3 | 6 | 197-2 | 0 |  | A |  | 2 | 1 | 12.0625 | 1.01 | CUTPIPE |  | PIPE BE WELDED ASME B36.19M SCH 10S SS ASTM A312 GR TP316/316L |  | FALSE |  | 1 | NONE | - | N/A |  | 1"-SLR-64323-P1B43BL-6 | 64334-P1B43BL-6 | 0 | 4456 | AA | -
BR | 7114 | 7114 | P1B43BL | B31.3 | 6 | 197-2 | 0 |  | 2 | 316-AAEA200_10S | 2 | 1 | 0 | 0 |  |  | ELBOW, 90 DEG LR ASME B16.9 BW SCH 10S SS ASTM A403 GR WP316/316L WELDED TRIM TO 43%%D24' |  | FALSE |  | 1 | NONE | - | N/A |  | 1"-SLR-64323-P1B43BL-6 | 64334-P1B43BL-6 | 0 | 4456 | AA | -
BR | 7114 | 7114 | P1B43BL | B31.3 | 6 | 197-2 | 0 |  | 3 | 316-AAFWBB0_10S | 2 | 1 | 0 | 0 |  |  | FLANGE WN CL150 RF ASME B16.5 SCH 10S FORGED SS ASTM A182 GR F316 / 316L |  | FALSE |  | 1 | NONE | - | N/A |  | 1"-SLR-64323-P1B43BL-6 | 64334-P1B43BL-6 | 0 | 4456 | AA | -
BR | 7114 | 7114 | P1B43BL | B31.3 | 6 | 197-2 | 0 |  | 4 | 316-AAFWBB0_10S | 2 | 1 | 0 | 0 |  |  | FLANGE WN CL150 RF ASME B16.5 SCH 10S FORGED SS ASTM A182 GR F316 / 316L |  | FALSE |  | 1 | NONE | - | N/A |  | 1"-SLR-64323-P1B43BL-6 | 64334-P1B43BL-6 | 0 | 4456 | AA | -
BR | 7114 | 7114 | P1B43BL | B31.3 | 6 | 197-2 | 0 |  | 1 | 316-AAPS200_10S | 2 | 1 | 13.2 | 0 |  |  | PIPE BE WELDED ASME B36.19M SCH 10S SS ASTM A312 GR TP316/316L |  | FALSE |  | 1 | NONE | - | N/A |  | 1"-SLR-64323-P1B43BL-6 | 64334-P1B43BL-6 | 0 | 4456 | AA | -
BR | 7114 | 7114 | P1B43BL | B31.3 | 6 | 197-3 | 0 |  | A |  | 2 | 1 | 20 | 1.67 | CUTPIPE |  | PIPE BE WELDED ASME B36.19M SCH 10S SS ASTM A312 GR TP316/316L |  | FALSE |  | 1 | NONE | - | N/A |  | 1"-SLR-64323-P1B43BL-6 | 64334-P1B43BL-6 | 0 | 4456 | AA | -
BR | 7114 | 7114 | P1B43BL | B31.3 | 6 | 197-3 | 0 |  | 2 | 316-AAFWBB0_10S | 2 | 1 | 0 | 0 |  |  | FLANGE WN CL150 RF ASME B16.5 SCH 10S FORGED SS ASTM A182 GR F316 / 316L |  | FALSE |  | 1 | NONE | - | N/A |  | 1"-SLR-64323-P1B43BL-6 | 64334-P1B43BL-6 | 0 | 4456 | AA | -
BR | 7114 | 7114 | P1B43BL | B31.3 | 6 | 197-3 | 0 |  | 1 | 316-AAPS200_10S | 2 | 1 | 20.4 | 0 |  |  | PIPE BE WELDED ASME B36.19M SCH 10S SS ASTM A312 GR TP316/316L |  | FALSE |  | 1 | NONE | - | N/A |  | 1"-SLR-64323-P1B43BL-6 | 64334-P1B43BL-6 | 0 | 4456 | AA | -
BR | 7114 | 7114 | P1B43BL | B31.3 | 6 | 197-4 | 0 |  | 1 | 316-AAFBBB0 | 2 | 1 | 0 | 0 |  |  | FLANGE BLIND CL150 RF ASME B16.5 FORGED SS ASTM A182 GR F316 / 316L |  | FALSE |  | 1 | NONE | - | N/A |  | 1"-SLR-64323-P1B43BL-6 | 64334-P1B43BL-6 | 0 | 4456 | AA | -
BR | 7114 | 7114 | P1B206AC | B31.3 | 6 | 198-1 | 0 |  | 4 | 304-AAFWBB0_10S | 6 | 1 | 0 | 0 |  |  | FLANGE WN CL150 RF ASME B16.5 SCH 10S FORGED SS ASTM A182 GR F304/304L |  | FALSE |  | 1 | NONE | - | N/A |  | 8-V-64336-P1V206AC-6 | 64336-P1B206AC-6 | 0 | 4456 | AA | -
BR | 7114 | 7114 | P1B206AC | B31.3 | 6 | 198-1 | 0 |  | A |  | 8 | 1 | 46.4375 | 3.87 | CUTPIPE |  | PIPE BE SMLS OR WELDED ASME B36.19M SCH 10S SS ASTM A312 GR TP304/304L |  | FALSE |  | 1 | NONE | - | N/A |  | 8-V-64336-P1V206AC-6 | 64336-P1B206AC-6 | 0 | 4456 | AA | -
BR | 7114 | 7114 | P1B206AC | B31.3 | 6 | 198-1 | 0 |  | 3 | 304-AAFWBB0_10S | 8 | 1 | 0 | 0 |  |  | FLANGE WN CL150 RF ASME B16.5 SCH 10S FORGED SS ASTM A182 GR F304/304L |  | FALSE |  | 1 | NONE | - | N/A |  | 8-V-64336-P1V206AC-6 | 64336-P1B206AC-6 | 0 | 4456 | AA | -
BR | 7114 | 7114 | P1B206AC | B31.3 | 6 | 198-1 | 0 |  | 1 | 304-AAPS200_10S | 8 | 1 | 46.8 | 0 |  |  | PIPE BE SMLS OR WELDED ASME B36.19M SCH 10S SS ASTM A312 GR TP304/304L |  | FALSE |  | 1 | NONE | - | N/A |  | 8-V-64336-P1V206AC-6 | 64336-P1B206AC-6 | 0 | 4456 | AA | -
BR | 7114 | 7114 | P1B206AC | B31.3 | 6 | 198-1 | 0 |  | 2 | 304-AARC200_10S | 8X6 | 1 | 0 | 0 |  |  | REDUCER, CONC ASME B16.9 BW SCH 10S SS ASTM A403 GR WP304/304L SMLS OR WELDED |  | FALSE |  | 1 | NONE | - | N/A |  | 8-V-64336-P1V206AC-6 | 64336-P1B206AC-6 | 0 | 4456 | AA | -
BR | 7114 | 7114 | P1B206AC | B31.3 | 6 | 199-1 | 0 |  | A |  | 6 | 1 | 19.6875 | 1.64 | CUTPIPE |  | PIPE BE WELDED ASME B36.19M SCH 10S SS ASTM A312 GR TP304/304L |  | FALSE |  | 1 | NONE | - | N/A |  | 6"-V-64338-P1B206AC-6 | 64338-P1B206AC-6 | 0 | 4456 | AA | -
BR | 7114 | 7114 | P1B206AC | B31.3 | 6 | 199-1 | 0 |  | B |  | 6 | 1 | 28 | 2.33 | CUTPIPE |  | PIPE BE WELDED ASME B36.19M SCH 10S SS ASTM A312 GR TP304/304L |  | FALSE |  | 1 | NONE | - | N/A |  | 6"-V-64338-P1B206AC-6 | 64338-P1B206AC-6 | 0 | 4456 | AA | -
BR | 7114 | 7114 | P1B206AC | B31.3 | 6 | 199-1 | 0 |  | 3 | 304-AAFWBB0_10S | 6 | 1 | 0 | 0 |  |  | FLANGE WN CL150 RF ASME B16.5 SCH 10S FORGED SS ASTM A182 GR F304/304L |  | FALSE |  | 1 | NONE | - | N/A |  | 6"-V-64338-P1B206AC-6 | 64338-P1B206AC-6 | 0 | 4456 | AA | -
BR | 7114 | 7114 | P1B206AC | B31.3 | 6 | 199-1 | 0 |  | 4 | 304-AAFWBB0_10S | 6 | 1 | 0 | 0 |  |  | FLANGE WN CL150 RF ASME B16.5 SCH 10S FORGED SS ASTM A182 GR F304/304L |  | FALSE |  | 1 | NONE | - | N/A |  | 6"-V-64338-P1B206AC-6 | 64338-P1B206AC-6 | 0 | 4456 | AA | -
BR | 7114 | 7114 | P1B206AC | B31.3 | 6 | 199-1 | 0 |  | 5 | 304-AAFWBB0_10S | 6 | 1 | 0 | 0 |  |  | FLANGE WN CL150 RF ASME B16.5 SCH 10S FORGED SS ASTM A182 GR F304/304L |  | FALSE |  | 1 | NONE | - | N/A |  | 6"-V-64338-P1B206AC-6 | 64338-P1B206AC-6 | 0 | 4456 | AA | -
BR | 7114 | 7114 | P1B206AC | B31.3 | 6 | 199-1 | 0 |  | 1 | 304-AAPS200_10S | 6 | 1 | 48 | 0 |  |  | PIPE BE WELDED ASME B36.19M SCH 10S SS ASTM A312 GR TP304/304L |  | FALSE |  | 1 | NONE | - | N/A |  | 6"-V-64338-P1B206AC-6 | 64338-P1B206AC-6 | 0 | 4456 | AA | -
BR | 7114 | 7114 | P1B206AC | B31.3 | 6 | 199-1 | 0 |  | 2 | 304-AATA200_10S | 6X6 | 1 | 0 | 0 |  |  | TEE, ASME B16.9 BW SCH 10S SS ASTM A403 GR WP304/304L WELDED |  | FALSE |  | 1 | NONE | - | N/A |  | 6"-V-64338-P1B206AC-6 | 64338-P1B206AC-6 | 0 | 4456 | AA | -
BR | 7114 | 7114 | P3B121D | B31.3 | 6 | 20-1 | 0 |  | 2 | 304-AAFWBD0_10S | 1 | 1 | 0 | 0 |  |  | FLANGE WN CL300 RF ASME B16.5 SCH 10S FORGED SS ASTM A182 GR F304/304L |  | FALSE |  | 1 | NONE | - | N/A |  | 2"-PD-64013-P3B121D-6 | 64013-P3B121D-6 | 0 | 4456 | KN | -
BR | 7114 | 7114 | P3B121D | B31.3 | 6 | 20-1 | 0 |  | 1 | 304-AARC200_10S | 2X1 | 1 | 0 | 0 |  |  | REDUCER, CONC ASME B16.9 BW SCH 10S SS ASTM A403 GR WP304/304L SMLS |  | FALSE |  | 1 | NONE | - | N/A |  | 2"-PD-64013-P3B121D-6 | 64013-P3B121D-6 | 0 | 4456 | KN | -
BR | 7114 | 7114 | P3B121D | B31.3 | 6 | 20-2 | 0 |  | C |  | 2 | 1 | 27.125 | 2.26 | CUTPIPE |  | PIPE BE WELDED ASME B36.19M SCH 10S SS ASTM A312 GR TP304/304L |  | FALSE |  | 1 | NONE | - | N/A |  | 2"-PD-64013-P3B121D-6 | 64013-P3B121D-6 | 0 | 4456 | KN | -
BR | 7114 | 7114 | P3B121D | B31.3 | 6 | 20-2 | 0 |  | A |  | 2 | 1 | 50.75 | 4.23 | CUTPIPE |  | PIPE BE WELDED ASME B36.19M SCH 10S SS ASTM A312 GR TP304/304L |  | FALSE |  | 1 | NONE | - | N/A |  | 2"-PD-64013-P3B121D-6 | 64013-P3B121D-6 | 0 | 4456 | KN | -
BR | 7114 | 7114 | P3B121D | B31.3 | 6 | 20-2 | 0 |  | B |  | 2 | 1 | 157.0625 | 13.09 | CUTPIPE |  | PIPE BE WELDED ASME B36.19M SCH 10S SS ASTM A312 GR TP304/304L |  | FALSE |  | 1 | NONE | - | N/A |  | 2"-PD-64013-P3B121D-6 | 64013-P3B121D-6 | 0 | 4456 | KN | -
BR | 7114 | 7114 | P3B121D | B31.3 | 6 | 20-2 | 0 |  | 2 | 304-AAEA200_10S | 2 | 1 | 0 | 0 |  |  | TRIMMED ELBOW, 90 DEG LR ASME B16.9 BW SCH 10S SS ASTM A403 GR WP304/304L SMLS TRIMMED TO 27.3%%D |  | FALSE |  | 1 | NONE | - | N/A |  | 2"-PD-64013-P3B121D-6 | 64013-P3B121D-6 | 0 | 4456 | KN | -
BR | 7114 | 7114 | P3B121D | B31.3 | 6 | 20-2 | 0 |  | 3 | 304-AAEA200_10S | 2 | 1 | 0 | 0 |  |  | TRIMMED ELBOW, 90 DEG LR ASME B16.9 BW SCH 10S SS ASTM A403 GR WP304/304L SMLS TRIMMED TO 27.3%%D |  | FALSE |  | 1 | NONE | - | N/A |  | 2"-PD-64013-P3B121D-6 | 64013-P3B121D-6 | 0 | 4456 | KN | -
BR | 7114 | 7114 | P3B121D | B31.3 | 6 | 20-2 | 0 |  | 4 | 304-AAFWBD0_10S | 2 | 1 | 0 | 0 |  |  | FLANGE WN CL300 RF ASME B16.5 SCH 10S FORGED SS ASTM A182 GR F304/304L |  | FALSE |  | 1 | NONE | - | N/A |  | 2"-PD-64013-P3B121D-6 | 64013-P3B121D-6 | 0 | 4456 | KN | -
BR | 7114 | 7114 | P3B121D | B31.3 | 6 | 20-2 | 0 |  | 1 | 304-AAPA100_10S | 2 | 1 | 235.2 | 0 |  |  | PIPE BE WELDED ASME B36.19M SCH 10S SS ASTM A312 GR TP304/304L |  | FALSE |  | 1 | NONE | - | N/A |  | 2"-PD-64013-P3B121D-6 | 64013-P3B121D-6 | 0 | 4456 | KN | -
BR | 7114 | 7114 | P3B121D | B31.3 | 6 | 20-3 | 0 |  | A |  | 2 | 1 | 15.875 | 1.32 | CUTPIPE |  | PIPE BE WELDED ASME B36.19M SCH 10S SS ASTM A312 GR TP304/304L |  | FALSE |  | 1 | NONE | - | N/A |  | 2"-PD-64013-P3B121D-6 | 64013-P3B121D-6 | 0 | 4456 | KN | -
BR | 7114 | 7114 | P3B121D | B31.3 | 6 | 20-3 | 0 |  | 2 | 304-AAFWBD0_10S | 2 | 1 | 0 | 0 |  |  | FLANGE WN CL300 RF ASME B16.5 SCH 10S FORGED SS ASTM A182 GR F304/304L |  | FALSE |  | 1 | NONE | - | N/A |  | 2"-PD-64013-P3B121D-6 | 64013-P3B121D-6 | 0 | 4456 | KN | -
BR | 7114 | 7114 | P3B121D | B31.3 | 6 | 20-3 | 0 |  | 1 | 304-AAPA100_10S | 2 | 1 | 16.8 | 0 |  |  | PIPE BE WELDED ASME B36.19M SCH 10S SS ASTM A312 GR TP304/304L |  | FALSE |  | 1 | NONE | - | N/A |  | 2"-PD-64013-P3B121D-6 | 64013-P3B121D-6 | 0 | 4456 | KN | -
BR | 7114 | 7114 | P1B206AC | B31.3 | 6 | 200 | 1 |  | C |  | 8 | 1 | 4.6875 | 0.39 | CUTPIPE |  | PIPE BE WELDED ASME B36.19M SCH 10S SS ASTM A312 GR TP304/304L |  | FALSE |  | 1 | NONE | - | N/A |  | 8"-V-64339-P1B206AC-6-C2 | 64339-P1B206AC-6 | 0 | 4456 | AA | -
BR | 7114 | 7114 | P1B206AC | B31.3 | 6 | 200 | 1 |  | A |  | 8 | 1 | 6.0625 | 0.51 | CUTPIPE |  | PIPE BE WELDED ASME B36.19M SCH 10S SS ASTM A312 GR TP304/304L |  | FALSE |  | 1 | NONE | - | N/A |  | 8"-V-64339-P1B206AC-6-C2 | 64339-P1B206AC-6 | 0 | 4456 | AA | -
BR | 7114 | 7114 | P1B206AC | B31.3 | 6 | 200 | 1 |  | B |  | 8 | 1 | 17.25 | 1.44 | CUTPIPE |  | PIPE BE WELDED ASME B36.19M SCH 10S SS ASTM A312 GR TP304/304L |  | FALSE |  | 1 | NONE | - | N/A |  | 8"-V-64339-P1B206AC-6-C2 | 64339-P1B206AC-6 | 0 | 4456 | AA | -
BR | 7114 | 7114 | P1B206AC | B31.3 | 6 | 200 | 1 |  | D |  | 8 | 1 | 79.75 | 6.65 | CUTPIPE |  | PIPE BE WELDED ASME B36.19M SCH 10S SS ASTM A312 GR TP304/304L |  | FALSE |  | 1 | NONE | - | N/A |  | 8"-V-64339-P1B206AC-6-C2 | 64339-P1B206AC-6 | 0 | 4456 | AA | -
BR | 7114 | 7114 | P1B206AC | B31.3 | 6 | 200 | 1 |  | E |  | 8 | 1 | 240 | 20 | CUTPIPE |  | PIPE BE WELDED ASME B36.19M SCH 10S SS ASTM A312 GR TP304/304L |  | FALSE |  | 1 | NONE | - | N/A |  | 8"-V-64339-P1B206AC-6-C2 | 64339-P1B206AC-6 | 0 | 4456 | AA | -
BR | 7114 | 7114 | P1B206AC | B31.3 | 6 | 200 | 1 |  | F |  | 8 | 1 | 240 | 20 | CUTPIPE |  | PIPE BE WELDED ASME B36.19M SCH 10S SS ASTM A312 GR TP304/304L |  | FALSE |  | 1 | NONE | - | N/A |  | 8"-V-64339-P1B206AC-6-C2 | 64339-P1B206AC-6 | 0 | 4456 | AA | -
BR | 7114 | 7114 | P1B206AC | B31.3 | 6 | 200 | 1 |  | G |  | 8 | 1 | 240 | 20 | CUTPIPE |  | PIPE BE WELDED ASME B36.19M SCH 10S SS ASTM A312 GR TP304/304L |  | FALSE |  | 1 | NONE | - | N/A |  | 8"-V-64339-P1B206AC-6-C2 | 64339-P1B206AC-6 | 0 | 4456 | AA | -
BR | 7114 | 7114 | P1B206AC | B31.3 | 6 | 200 | 1 |  | 4 | 304-AAEA200_10S | 8 | 1 | 0 | 0 |  |  | ELBOW, 90 DEG LR ASME B16.9 BW SCH 10S SS ASTM A403 GR WP304/304L WELDED |  | FALSE |  | 1 | NONE | - | N/A |  | 8"-V-64339-P1B206AC-6-C2 | 64339-P1B206AC-6 | 0 | 4456 | AA | -
BR | 7114 | 7114 | P1B206AC | B31.3 | 6 | 200 | 1 |  | 2 | 304-AAEC200_10S | 8 | 1 | 0 | 0 |  |  | ELBOW, 45 DEG LR ASME B16.9 BW SCH 10S SS ASTM A403 GR WP304/304L WELDED |  | FALSE |  | 1 | NONE | - | N/A |  | 8"-V-64339-P1B206AC-6-C2 | 64339-P1B206AC-6 | 0 | 4456 | AA | -
BR | 7114 | 7114 | P1B206AC | B31.3 | 6 | 200 | 1 |  | 3 | 304-AAEC200_10S | 8 | 1 | 0 | 0 |  |  | ELBOW, 45 DEG LR ASME B16.9 BW SCH 10S SS ASTM A403 GR WP304/304L WELDED |  | FALSE |  | 1 | NONE | - | N/A |  | 8"-V-64339-P1B206AC-6-C2 | 64339-P1B206AC-6 | 0 | 4456 | AA | -
BR | 7114 | 7114 | P1B206AC | B31.3 | 6 | 200 | 1 |  | 5 | 304-AAFWBB0_10S | 8 | 1 | 0 | 0 |  |  | FLANGE WN CL150 RF ASME B16.5 SCH 10S FORGED SS ASTM A182 GR F304/304L |  | FALSE |  | 1 | NONE | - | N/A |  | 8"-V-64339-P1B206AC-6-C2 | 64339-P1B206AC-6 | 0 | 4456 | AA | -
BR | 7114 | 7114 | P1B206AC | B31.3 | 6 | 200 | 1 |  | 6 | 304-AAFWBB0_10S | 8 | 1 | 0 | 0 |  |  | FLANGE WN CL150 RF ASME B16.5 SCH 10S FORGED SS ASTM A182 GR F304/304L |  | FALSE |  | 1 | NONE | - | N/A |  | 8"-V-64339-P1B206AC-6-C2 | 64339-P1B206AC-6 | 0 | 4456 | AA | -
BR | 7114 | 7114 | P1B206AC | B31.3 | 6 | 200 | 1 |  | 1 | 304-AAPS200_10S | 8 | 1 | 828 | 0 |  |  | PIPE BE WELDED ASME B36.19M SCH 10S SS ASTM A312 GR TP304/304L |  | FALSE |  | 1 | NONE | - | N/A |  | 8"-V-64339-P1B206AC-6-C2 | 64339-P1B206AC-6 | 0 | 4456 | AA | -
BR | 7114 | 7114 | P1B151B | B31.3 | 6 | 201-1 | 0 |  | A |  | 3 | 1 | 8.9375 | 0.74 | CUTPIPE |  | PIPE BE SMLS OR WELDED ASME B36.19M SCH 10S SS ASTM A312 GR TP316/316L |  | FALSE |  | 1 | NONE | - | N/A |  | 3"-SOL-64340-P1B151B-6 | 64340-P1B151B-6 | 0 | 4456 | AA | -
BR | 7114 | 7114 | P1B151B | B31.3 | 6 | 201-1 | 0 |  | 3 | 316-AAEA200_10S | 3 | 1 | 0 | 0 |  |  | ELBOW, 90 DEG LR ASME B16.9 BW SCH 10S SS ASTM A403 GR WP316/316L |  | FALSE |  | 1 | NONE | - | N/A |  | 3"-SOL-64340-P1B151B-6 | 64340-P1B151B-6 | 0 | 4456 | AA | -
BR | 7114 | 7114 | P1B151B | B31.3 | 6 | 201-1 | 0 |  | 1 | 316-AAPS200_10S | 3 | 1 | 9.6 | 0 |  |  | PIPE BE SMLS OR WELDED ASME B36.19M SCH 10S SS ASTM A312 GR TP316/316L |  | FALSE |  | 1 | NONE | - | N/A |  | 3"-SOL-64340-P1B151B-6 | 64340-P1B151B-6 | 0 | 4456 | AA | -
BR | 7114 | 7114 | P1B151B | B31.3 | 6 | 201-1 | 0 |  | 5 | P1B151B/AAFWBB0 | 3 | 1 | 0 | 0 |  |  | FLANGE WN CL150 RF ASME B16.5 SCH 10S FORGED SS ASTM A182 GR F316 / 316L |  | FALSE |  | 1 | NONE | - | N/A |  | 3"-SOL-64340-P1B151B-6 | 64340-P1B151B-6 | 0 | 4456 | AA | -
BR | 7114 | 7114 | P1B151B | B31.3 | 6 | 201-1 | 0 |  | 4 | P1B151B/AAFWBB0 | 4 | 1 | 0 | 0 |  |  | FLANGE WN CL150 RF ASME B16.5 SCH 10S FORGED SS ASTM A182 GR F316 / 316L |  | FALSE |  | 1 | NONE | - | N/A |  | 3"-SOL-64340-P1B151B-6 | 64340-P1B151B-6 | 0 | 4456 | AA | -
BR | 7114 | 7114 | P1B151B | B31.3 | 6 | 201-1 | 0 |  | 2 | 316-AARC200_10S | 4X3 | 1 | 0 | 0 |  |  | REDUCER, CONC ASME B16.9 BW SCH 10S SS ASTM A403 GR WP316/316L |  | FALSE |  | 1 | NONE | - | N/A |  | 3"-SOL-64340-P1B151B-6 | 64340-P1B151B-6 | 0 | 4456 | AA | -
BR | 7114 | 7114 | P1B151B | B31.3 | 6 | 202-1 | 0 |  | 5 | P1B151B/AAFWBB0 | 2 | 1 | 0 | 0 |  |  | FLANGE WN CL150 RF ASME B16.5 SCH 10S FORGED SS ASTM A182 GR F316 / 316L |  | FALSE |  | 1 | NONE | - | N/A |  | 3"-SOL-64340-P1B151B-6 | 64340-P1B151B-6 | 0 | 4456 | AA | -
BR | 7114 | 7114 | P1B151B | B31.3 | 6 | 202-1 | 0 |  | A |  | 3 | 1 | 10.875 | 0.91 | CUTPIPE |  | PIPE BE WELDED ASME B36.19M SCH 10S SS ASTM A312 GR TP316/316L |  | FALSE |  | 1 | NONE | - | N/A |  | 3"-SOL-64340-P1B151B-6 | 64340-P1B151B-6 | 0 | 4456 | AA | -
BR | 7114 | 7114 | P1B151B | B31.3 | 6 | 202-1 | 0 |  | 3 | 316-AAEA200_10S | 3 | 1 | 0 | 0 |  |  | ELBOW, 90 DEG LR ASME B16.9 BW SCH 10S SS ASTM A403 GR WP316/316L WELDED |  | FALSE |  | 1 | NONE | - | N/A |  | 3"-SOL-64340-P1B151B-6 | 64340-P1B151B-6 | 0 | 4456 | AA | -
BR | 7114 | 7114 | P1B151B | B31.3 | 6 | 202-1 | 0 |  | 1 | 316-AAPS200_10S | 3 | 1 | 12 | 0 |  |  | PIPE BE WELDED ASME B36.19M SCH 10S SS ASTM A312 GR TP316/316L |  | FALSE |  | 1 | NONE | - | N/A |  | 3"-SOL-64340-P1B151B-6 | 64340-P1B151B-6 | 0 | 4456 | AA | -
BR | 7114 | 7114 | P1B151B | B31.3 | 6 | 202-1 | 0 |  | 4 | P1B151B/AAFWBB0 | 3 | 1 | 0 | 0 |  |  | FLANGE WN CL150 RF ASME B16.5 SCH 10S FORGED SS ASTM A182 GR F316 / 316L |  | FALSE |  | 1 | NONE | - | N/A |  | 3"-SOL-64340-P1B151B-6 | 64340-P1B151B-6 | 0 | 4456 | AA | -
BR | 7114 | 7114 | P1B151B | B31.3 | 6 | 202-1 | 0 |  | 2 | 316-AARE200_10S | 3X2 | 1 | 0 | 0 |  |  | REDUCER, ECC ASME B16.9 BW SCH 10S SS ASTM A403 GR WP316/316L WELDED |  | FALSE |  | 1 | NONE | - | N/A |  | 3"-SOL-64340-P1B151B-6 | 64340-P1B151B-6 | 0 | 4456 | AA | -
BR | 7114 | 7114 | P1B151B | B31.3 | 6 | 202-2 | 0 |  | B |  | 3 | 1 | 4.875 | 0.41 | CUTPIPE |  | PIPE BE WELDED ASME B36.19M SCH 10S SS ASTM A312 GR TP316/316L |  | FALSE |  | 1 | NONE | - | N/A |  | 3"-SOL-64340-P1B151B-6 | 64340-P1B151B-6 | 1 | 4456 | AA | -
BR | 7114 | 7114 | P1B151B | B31.3 | 6 | 202-2 | 0 |  | C |  | 3 | 1 | 4.875 | 0.41 | CUTPIPE |  | PIPE BE WELDED ASME B36.19M SCH 10S SS ASTM A312 GR TP316/316L |  | FALSE |  | 1 | NONE | - | N/A |  | 3"-SOL-64340-P1B151B-6 | 64340-P1B151B-6 | 1 | 4456 | AA | -
BR | 7114 | 7114 | P1B151B | B31.3 | 6 | 202-2 | 0 |  | A |  | 3 | 1 | 5.375 | 0.45 | CUTPIPE |  | PIPE BE WELDED ASME B36.19M SCH 10S SS ASTM A312 GR TP316/316L |  | FALSE |  | 1 | NONE | - | N/A |  | 3"-SOL-64340-P1B151B-6 | 64340-P1B151B-6 | 1 | 4456 | AA | -
BR | 7114 | 7114 | P1B151B | B31.3 | 6 | 202-2 | 0 |  | 5 | 316-AAFHBB0 | 3 | 1 | 0 | 0 |  |  | FLANGE SO CL150 RF ASME B16.5 FORGED SS ASTM A182 GR F316 / 316L |  | FALSE |  | 1 | NONE | - | N/A |  | 3"-SOL-64340-P1B151B-6 | 64340-P1B151B-6 | 1 | 4456 | AA | -
BR | 7114 | 7114 | P1B151B | B31.3 | 6 | 202-2 | 0 |  | 6 | 316-AAFHBB0 | 3 | 1 | 0 | 0 |  |  | FLANGE SO CL150 RF ASME B16.5 FORGED SS ASTM A182 GR F316 / 316L |  | FALSE |  | 1 | NONE | - | N/A |  | 3"-SOL-64340-P1B151B-6 | 64340-P1B151B-6 | 1 | 4456 | AA | -
BR | 7114 | 7114 | P1B151B | B31.3 | 6 | 202-2 | 0 |  | 1 | 316-AAPS200_10S | 3 | 1 | 15.6 | 0 |  |  | PIPE BE WELDED ASME B36.19M SCH 10S SS ASTM A312 GR TP316/316L |  | FALSE |  | 1 | NONE | - | N/A |  | 3"-SOL-64340-P1B151B-6 | 64340-P1B151B-6 | 1 | 4456 | AA | -
BR | 7114 | 7114 | P1B151B | B31.3 | 6 | 202-2 | 0 |  | 8 | BS2-3-2-24 | 3 | 1 | 0 | 0 |  |  | BS2-3-2-24 |  | FALSE |  | 1 | NONE | - | N/A |  | 3"-SOL-64340-P1B151B-6 | 64340-P1B151B-6 | 1 | 4456 | AA | -
BR | 7114 | 7114 | P1B151B | B31.3 | 6 | 202-2 | 0 |  | 4 | P1B151B/AAFWBB0 | 3 | 1 | 0 | 0 |  |  | FLANGE WN CL150 RF ASME B16.5 SCH 10S FORGED SS ASTM A182 GR F316 / 316L |  | FALSE |  | 1 | NONE | - | N/A |  | 3"-SOL-64340-P1B151B-6 | 64340-P1B151B-6 | 1 | 4456 | AA | -
BR | 7114 | 7114 | P1B151B | B31.3 | 6 | 202-2 | 0 |  | 7 | P1B151B/AAFWBB0 | 3/4 | 1 | 0 | 0 |  |  | FLANGE WN CL150 RF ASME B16.5 SCH 10S FORGED SS ASTM A182 GR F316 / 316L |  | FALSE |  | 1 | NONE | - | N/A |  | 3"-SOL-64340-P1B151B-6 | 64340-P1B151B-6 | 1 | 4456 | AA | -
BR | 7114 | 7114 | P1B151B | B31.3 | 6 | 202-2 | 0 |  | 2 | 316-AATA200_10S | 3X3 | 1 | 0 | 0 |  |  | TEE, ASME B16.9 BW SCH 10S SS ASTM A403 GR WP316/316L WELDED |  | FALSE |  | 1 | NONE | - | N/A |  | 3"-SOL-64340-P1B151B-6 | 64340-P1B151B-6 | 1 | 4456 | AA | -
BR | 7114 | 7114 | P1B151B | B31.3 | 6 | 202-2 | 0 |  | 3 | 316-NATW2S0_10S | 3X3/4 | 1 | 0 | 0 |  |  | WELDOLET MSS SP-97 SCH 10S FORGED SS ASTM A182 GR F316 / 316L |  | FALSE |  | 1 | NONE | - | N/A |  | 3"-SOL-64340-P1B151B-6 | 64340-P1B151B-6 | 1 | 4456 | AA | -
BR | 7114 | 7114 | P1B151B | B31.3 | 6 | 202-3 | 0 |  | 5 | P1B151B/AAFWBB0 | 2 | 1 | 0 | 0 |  |  | FLANGE WN CL150 RF ASME B16.5 SCH 10S FORGED SS ASTM A182 GR F316 / 316L |  | FALSE |  | 1 | NONE | - | N/A |  | 3"-SOL-64340-P1B151B-6 | 64340-P1B151B-6 | 0 | 4456 | AA | -
BR | 7114 | 7114 | P1B151B | B31.3 | 6 | 202-3 | 0 |  | A |  | 3 | 1 | 10.875 | 0.91 | CUTPIPE |  | PIPE BE WELDED ASME B36.19M SCH 10S SS ASTM A312 GR TP316/316L |  | FALSE |  | 1 | NONE | - | N/A |  | 3"-SOL-64340-P1B151B-6 | 64340-P1B151B-6 | 0 | 4456 | AA | -
BR | 7114 | 7114 | P1B151B | B31.3 | 6 | 202-3 | 0 |  | 3 | 316-AAEA200_10S | 3 | 1 | 0 | 0 |  |  | ELBOW, 90 DEG LR ASME B16.9 BW SCH 10S SS ASTM A403 GR WP316/316L WELDED |  | FALSE |  | 1 | NONE | - | N/A |  | 3"-SOL-64340-P1B151B-6 | 64340-P1B151B-6 | 0 | 4456 | AA | -
BR | 7114 | 7114 | P1B151B | B31.3 | 6 | 202-3 | 0 |  | 1 | 316-AAPS200_10S | 3 | 1 | 12 | 0 |  |  | PIPE BE WELDED ASME B36.19M SCH 10S SS ASTM A312 GR TP316/316L |  | FALSE |  | 1 | NONE | - | N/A |  | 3"-SOL-64340-P1B151B-6 | 64340-P1B151B-6 | 0 | 4456 | AA | -
BR | 7114 | 7114 | P1B151B | B31.3 | 6 | 202-3 | 0 |  | 4 | P1B151B/AAFWBB0 | 3 | 1 | 0 | 0 |  |  | FLANGE WN CL150 RF ASME B16.5 SCH 10S FORGED SS ASTM A182 GR F316 / 316L |  | FALSE |  | 1 | NONE | - | N/A |  | 3"-SOL-64340-P1B151B-6 | 64340-P1B151B-6 | 0 | 4456 | AA | -
BR | 7114 | 7114 | P1B151B | B31.3 | 6 | 202-3 | 0 |  | 2 | 316-AARE200_10S | 3X2 | 1 | 0 | 0 |  |  | REDUCER, ECC ASME B16.9 BW SCH 10S SS ASTM A403 GR WP316/316L WELDED |  | FALSE |  | 1 | NONE | - | N/A |  | 3"-SOL-64340-P1B151B-6 | 64340-P1B151B-6 | 0 | 4456 | AA | -
BR | 7114 | 7114 | P1B151B | B31.3 | 6 | 205-1 | 0 |  | 5 | 316-AAFWBB0_40S | 1/2 | 1 | 0 | 0 |  |  | FLANGE WN CL150 RF ASME B16.5 SCH 40S FORGED SS ASTM A182 GR F316 / 316L |  | FALSE |  | 1 | NONE | - | N/A |  | 1.5"-SOL-64343-P1B151B-6 | 64343-P1B151B-6 | 0 | 4456 | KN | -
BR | 7114 | 7114 | P1B151B | B31.3 | 6 | 205-1 | 0 |  | A |  | 2 | 1 | 6 | 0.5 | CUTPIPE |  | PIPE BE WELDED ASME B36.19M SCH 10S SS ASTM A312 GR TP316/316L |  | FALSE |  | 1 | NONE | - | N/A |  | 1.5"-SOL-64343-P1B151B-6 | 64343-P1B151B-6 | 0 | 4456 | KN | -
BR | 7114 | 7114 | P1B151B | B31.3 | 6 | 205-1 | 0 |  | 3 | 316-AAFWBB0_10S | 2 | 1 | 0 | 0 |  |  | FLANGE WN CL150 RF ASME B16.5 SCH 10S FORGED SS ASTM A182 GR F316 / 316L |  | FALSE |  | 1 | NONE | - | N/A |  | 1.5"-SOL-64343-P1B151B-6 | 64343-P1B151B-6 | 0 | 4456 | KN | -
BR | 7114 | 7114 | P1B151B | B31.3 | 6 | 205-1 | 0 |  | 4 | 316-AAFWBB0_10S | 2 | 1 | 0 | 0 |  |  | FLANGE WN CL150 RF ASME B16.5 SCH 10S FORGED SS ASTM A182 GR F316 / 316L |  | FALSE |  | 1 | NONE | - | N/A |  | 1.5"-SOL-64343-P1B151B-6 | 64343-P1B151B-6 | 0 | 4456 | KN | -
BR | 7114 | 7114 | P1B151B | B31.3 | 6 | 205-1 | 0 |  | 1 | 316W-AAPA100_10S | 2 | 1 | 6 | 0 |  |  | PIPE BE WELDED ASME B36.19M SCH 10S SS ASTM A312 GR TP316/316L |  | FALSE |  | 1 | NONE | - | N/A |  | 1.5"-SOL-64343-P1B151B-6 | 64343-P1B151B-6 | 0 | 4456 | KN | -
BR | 7114 | 7114 | P1B151B | B31.3 | 6 | 205-1 | 0 |  | 2 | 316-NATW2S0_10S | 2X1/2 | 1 | 0 | 0 |  |  | WELDOLET MSS SP-97 SCH 10S FORGED SS ASTM A182 GR F316 / 316L |  | FALSE |  | 1 | NONE | - | N/A |  | 1.5"-SOL-64343-P1B151B-6 | 64343-P1B151B-6 | 0 | 4456 | KN | -
BR | 7114 | 7114 | P1B151B | B31.3 | 6 | 205-2 | 0 |  | 3 | 316-AAFWBB0_10S | 1 | 1 | 0 | 0 |  |  | FLANGE WN CL150 RF ASME B16.5 SCH 10S FORGED SS ASTM A182 GR F316 / 316L |  | FALSE |  | 1 | NONE | - | N/A |  | 1.5"-SOL-64343-P1B151B-6 | 64343-P1B151B-6 | 0 | 4456 | KN | -
BR | 7114 | 7114 | P1B151B | B31.3 | 6 | 205-2 | 0 |  | 2 | 316-AAFWBB0_10S | 2 | 1 | 0 | 0 |  |  | FLANGE WN CL150 RF ASME B16.5 SCH 10S FORGED SS ASTM A182 GR F316 / 316L |  | FALSE |  | 1 | NONE | - | N/A |  | 1.5"-SOL-64343-P1B151B-6 | 64343-P1B151B-6 | 0 | 4456 | KN | -
BR | 7114 | 7114 | P1B151B | B31.3 | 6 | 205-2 | 0 |  | 1 | 316-AARC200_10S | 2X1 | 1 | 0 | 0 |  |  | REDUCER, CONC ASME B16.9 BW SCH 10S SS ASTM A403 GR WP316/316L WELDED |  | FALSE |  | 1 | NONE | - | N/A |  | 1.5"-SOL-64343-P1B151B-6 | 64343-P1B151B-6 | 0 | 4456 | KN | -
BR | 7114 | 7114 | P1B151B | B31.3 | 6 | 206-1 | 0 |  | 9 | 316-AAFWBB0_10S | 1/2 | 1 | 0 | 0 |  |  | FLANGE WN CL150 RF ASME B16.5 SCH 10S FORGED SS ASTM A182 GR F316 / 316L |  | FALSE |  | 1 | NONE | - | N/A |  | 1.5"-SOL-64343-P1B151B-6 | 64343-P1B151B-6 | 1 | 4456 | KN | -
BR | 7114 | 7114 | P1B151B | B31.3 | 6 | 206-1 | 0 |  | C |  | 2 | 1 | 28 | 2.33 | CUTPIPE |  | PIPE BE WELDED ASME B36.19M SCH 10S SS ASTM A312 GR TP316/316L |  | FALSE |  | 1 | NONE | - | N/A |  | 1.5"-SOL-64343-P1B151B-6 | 64343-P1B151B-6 | 1 | 4456 | KN | -
BR | 7114 | 7114 | P1B151B | B31.3 | 6 | 206-1 | 0 |  | A |  | 2 | 1 | 42.5 | 3.54 | CUTPIPE |  | PIPE BE WELDED ASME B36.19M SCH 10S SS ASTM A312 GR TP316/316L |  | FALSE |  | 1 | NONE | - | N/A |  | 1.5"-SOL-64343-P1B151B-6 | 64343-P1B151B-6 | 1 | 4456 | KN | -
BR | 7114 | 7114 | P1B151B | B31.3 | 6 | 206-1 | 0 |  | B |  | 2 | 1 | 56.75 | 4.73 | CUTPIPE |  | PIPE BE WELDED ASME B36.19M SCH 10S SS ASTM A312 GR TP316/316L |  | FALSE |  | 1 | NONE | - | N/A |  | 1.5"-SOL-64343-P1B151B-6 | 64343-P1B151B-6 | 1 | 4456 | KN | -
BR | 7114 | 7114 | P1B151B | B31.3 | 6 | 206-1 | 0 |  | D |  | 2 | 1 | 62.3125 | 5.19 | CUTPIPE |  | PIPE BE WELDED ASME B36.19M SCH 10S SS ASTM A312 GR TP316/316L |  | FALSE |  | 1 | NONE | - | N/A |  | 1.5"-SOL-64343-P1B151B-6 | 64343-P1B151B-6 | 1 | 4456 | KN | -
BR | 7114 | 7114 | P1B151B | B31.3 | 6 | 206-1 | 0 |  | 4 | 316-AAEA200_10S | 2 | 1 | 0 | 0 |  |  | ELBOW, 90 DEG LR ASME B16.9 BW SCH 10S SS ASTM A403 GR WP316/316L WELDED |  | FALSE |  | 1 | NONE | - | N/A |  | 1.5"-SOL-64343-P1B151B-6 | 64343-P1B151B-6 | 1 | 4456 | KN | -
BR | 7114 | 7114 | P1B151B | B31.3 | 6 | 206-1 | 0 |  | 5 | 316-AAEA200_10S | 2 | 1 | 0 | 0 |  |  | ELBOW, 90 DEG LR ASME B16.9 BW SCH 10S SS ASTM A403 GR WP316/316L WELDED |  | FALSE |  | 1 | NONE | - | N/A |  | 1.5"-SOL-64343-P1B151B-6 | 64343-P1B151B-6 | 1 | 4456 | KN | -
BR | 7114 | 7114 | P1B151B | B31.3 | 6 | 206-1 | 0 |  | 6 | 316-AAEA200_10S | 2 | 1 | 0 | 0 |  |  | ELBOW, 90 DEG LR ASME B16.9 BW SCH 10S SS ASTM A403 GR WP316/316L WELDED |  | FALSE |  | 1 | NONE | - | N/A |  | 1.5"-SOL-64343-P1B151B-6 | 64343-P1B151B-6 | 1 | 4456 | KN | -
BR | 7114 | 7114 | P1B151B | B31.3 | 6 | 206-1 | 0 |  | 7 | 316-AAFWBB0_10S | 2 | 1 | 0 | 0 |  |  | FLANGE WN CL150 RF ASME B16.5 SCH 10S FORGED SS ASTM A182 GR F316 / 316L |  | FALSE |  | 1 | NONE | - | N/A |  | 1.5"-SOL-64343-P1B151B-6 | 64343-P1B151B-6 | 1 | 4456 | KN | -
BR | 7114 | 7114 | P1B151B | B31.3 | 6 | 206-1 | 0 |  | 8 | 316-AAFWBB0_10S | 2 | 1 | 0 | 0 |  |  | FLANGE WN CL150 RF ASME B16.5 SCH 10S FORGED SS ASTM A182 GR F316 / 316L |  | FALSE |  | 1 | NONE | - | N/A |  | 1.5"-SOL-64343-P1B151B-6 | 64343-P1B151B-6 | 1 | 4456 | KN | -
BR | 7114 | 7114 | P1B151B | B31.3 | 6 | 206-1 | 0 |  | 1 | 316-AAPA100_10S | 2 | 1 | 190.8 | 0 |  |  | PIPE BE WELDED ASME B36.19M SCH 10S SS ASTM A312 GR TP316/316L |  | FALSE |  | 1 | NONE | - | N/A |  | 1.5"-SOL-64343-P1B151B-6 | 64343-P1B151B-6 | 1 | 4456 | KN | -
BR | 7114 | 7114 | P1B151B | B31.3 | 6 | 206-1 | 0 |  | 3 | 316-NATW2S0_10S | 2X1/2 | 1 | 0 | 0 |  |  | WELDOLET MSS SP-97 SCH 10S FORGED SS ASTM A182 GR F316 / 316L |  | FALSE |  | 1 | NONE | - | N/A |  | 1.5"-SOL-64343-P1B151B-6 | 64343-P1B151B-6 | 1 | 4456 | KN | -
BR | 7114 | 7114 | P1B151B | B31.3 | 6 | 206-1 | 0 |  | 2 | 316-AATA200_10S | 2X2 | 1 | 0 | 0 |  |  | TEE, ASME B16.9 BW SCH 10S SS ASTM A403 GR WP316/316L WELDED |  | FALSE |  | 1 | NONE | - | N/A |  | 1.5"-SOL-64343-P1B151B-6 | 64343-P1B151B-6 | 1 | 4456 | KN | -
BR | 7114 | 7114 | P1B151B | B31.3 | 6 | 207-1 | 0 |  | 5 | 316-AAFWBB0_40S | 1/2 | 1 | 0 | 0 |  |  | FLANGE WN CL150 RF ASME B16.5 SCH 40S FORGED SS ASTM A182 GR F316 / 316L |  | FALSE |  | 1 | NONE | - | N/A |  | 1.5"-SOL-64343-P1B151B-6 | 64343-P1B151B-6 | 0 | 4456 | KN | -
BR | 7114 | 7114 | P1B151B | B31.3 | 6 | 207-1 | 0 |  | A |  | 2 | 1 | 6 | 0.5 | CUTPIPE |  | PIPE BE WELDED ASME B36.19M SCH 10S SS ASTM A312 GR TP316/316L |  | FALSE |  | 1 | NONE | - | N/A |  | 1.5"-SOL-64343-P1B151B-6 | 64343-P1B151B-6 | 0 | 4456 | KN | -
BR | 7114 | 7114 | P1B151B | B31.3 | 6 | 207-1 | 0 |  | 3 | 316-AAFWBB0_10S | 2 | 1 | 0 | 0 |  |  | FLANGE WN CL150 RF ASME B16.5 SCH 10S FORGED SS ASTM A182 GR F316 / 316L |  | FALSE |  | 1 | NONE | - | N/A |  | 1.5"-SOL-64343-P1B151B-6 | 64343-P1B151B-6 | 0 | 4456 | KN | -
BR | 7114 | 7114 | P1B151B | B31.3 | 6 | 207-1 | 0 |  | 4 | 316-AAFWBB0_10S | 2 | 1 | 0 | 0 |  |  | FLANGE WN CL150 RF ASME B16.5 SCH 10S FORGED SS ASTM A182 GR F316 / 316L |  | FALSE |  | 1 | NONE | - | N/A |  | 1.5"-SOL-64343-P1B151B-6 | 64343-P1B151B-6 | 0 | 4456 | KN | -
BR | 7114 | 7114 | P1B151B | B31.3 | 6 | 207-1 | 0 |  | 1 | 316W-AAPA100_10S | 2 | 1 | 6 | 0 |  |  | PIPE BE WELDED ASME B36.19M SCH 10S SS ASTM A312 GR TP316/316L |  | FALSE |  | 1 | NONE | - | N/A |  | 1.5"-SOL-64343-P1B151B-6 | 64343-P1B151B-6 | 0 | 4456 | KN | -
BR | 7114 | 7114 | P1B151B | B31.3 | 6 | 207-1 | 0 |  | 2 | 316-NATW2S0_10S | 2X1/2 | 1 | 0 | 0 |  |  | WELDOLET MSS SP-97 SCH 10S FORGED SS ASTM A182 GR F316 / 316L |  | FALSE |  | 1 | NONE | - | N/A |  | 1.5"-SOL-64343-P1B151B-6 | 64343-P1B151B-6 | 0 | 4456 | KN | -
BR | 7114 | 7114 | P1B151B | B31.3 | 6 | 207-2 | 0 |  | 3 | 316-AAFWBB0_10S | 1 | 1 | 0 | 0 |  |  | FLANGE WN CL150 RF ASME B16.5 SCH 10S FORGED SS ASTM A182 GR F316 / 316L |  | FALSE |  | 1 | NONE | - | N/A |  | 1.5"-SOL-64343-P1B151B-6 | 64343-P1B151B-6 | 0 | 4456 | KN | -
BR | 7114 | 7114 | P1B151B | B31.3 | 6 | 207-2 | 0 |  | 2 | 316-AAFWBB0_10S | 2 | 1 | 0 | 0 |  |  | FLANGE WN CL150 RF ASME B16.5 SCH 10S FORGED SS ASTM A182 GR F316 / 316L |  | FALSE |  | 1 | NONE | - | N/A |  | 1.5"-SOL-64343-P1B151B-6 | 64343-P1B151B-6 | 0 | 4456 | KN | -
BR | 7114 | 7114 | P1B151B | B31.3 | 6 | 207-2 | 0 |  | 1 | 316-AARC200_10S | 2X1 | 1 | 0 | 0 |  |  | REDUCER, CONC ASME B16.9 BW SCH 10S SS ASTM A403 GR WP316/316L WELDED |  | FALSE |  | 1 | NONE | - | N/A |  | 1.5"-SOL-64343-P1B151B-6 | 64343-P1B151B-6 | 0 | 4456 | KN | -
BR | 7114 | 7114 | P1B151B | B31.3 | 6 | 208 | 0 |  | A |  | 2 | 1 | 24 | 2 | CUTPIPE |  | PIPE BE WELDED ASME B36.19M SCH 10S SS ASTM A312 GR TP316/316L |  | FALSE |  | 1 | NONE | - | N/A |  | 1.5"-SOL-64343-P1B151B-6 | 64343-P1B151B-6 | 0 | 4456 | KN | -
BR | 7114 | 7114 | P1B151B | B31.3 | 6 | 208 | 0 |  | B |  | 2 | 1 | 167.375 | 13.95 | CUTPIPE |  | PIPE BE WELDED ASME B36.19M SCH 10S SS ASTM A312 GR TP316/316L |  | FALSE |  | 1 | NONE | - | N/A |  | 1.5"-SOL-64343-P1B151B-6 | 64343-P1B151B-6 | 0 | 4456 | KN | -
BR | 7114 | 7114 | P1B151B | B31.3 | 6 | 208 | 0 |  | C |  | 2 | 1 | 240 | 20 | CUTPIPE |  | PIPE BE WELDED ASME B36.19M SCH 10S SS ASTM A312 GR TP316/316L |  | FALSE |  | 1 | NONE | - | N/A |  | 1.5"-SOL-64343-P1B151B-6 | 64343-P1B151B-6 | 0 | 4456 | KN | -
BR | 7114 | 7114 | P1B151B | B31.3 | 6 | 208 | 0 |  | D |  | 2 | 1 | 240 | 20 | CUTPIPE |  | PIPE BE WELDED ASME B36.19M SCH 10S SS ASTM A312 GR TP316/316L |  | FALSE |  | 1 | NONE | - | N/A |  | 1.5"-SOL-64343-P1B151B-6 | 64343-P1B151B-6 | 0 | 4456 | KN | -
BR | 7114 | 7114 | P1B151B | B31.3 | 6 | 208 | 0 |  | 4 | 316-AAFWBB0_10S | 2 | 1 | 0 | 0 |  |  | FLANGE WN CL150 RF ASME B16.5 SCH 10S FORGED SS ASTM A182 GR F316 / 316L |  | FALSE |  | 1 | NONE | - | N/A |  | 1.5"-SOL-64343-P1B151B-6 | 64343-P1B151B-6 | 0 | 4456 | KN | -
BR | 7114 | 7114 | P1B151B | B31.3 | 6 | 208 | 0 |  | 2 | 316W-AAEA200_10S | 2 | 1 | 0 | 0 |  |  | ELBOW, 90 DEG LR ASME B16.9 BW SCH 10S SS ASTM A403 GR WP316/316L WELDED |  | FALSE |  | 1 | NONE | - | N/A |  | 1.5"-SOL-64343-P1B151B-6 | 64343-P1B151B-6 | 0 | 4456 | KN | -
BR | 7114 | 7114 | P1B151B | B31.3 | 6 | 208 | 0 |  | 3 | 316W-AAEA200_10S | 2 | 1 | 0 | 0 |  |  | ELBOW, 90 DEG LR ASME B16.9 BW SCH 10S SS ASTM A403 GR WP316/316L WELDED |  | FALSE |  | 1 | NONE | - | N/A |  | 1.5"-SOL-64343-P1B151B-6 | 64343-P1B151B-6 | 0 | 4456 | KN | -
BR | 7114 | 7114 | P1B151B | B31.3 | 6 | 208 | 0 |  | 1 | 316W-AAPA100_10S | 2 | 1 | 672 | 0 |  |  | PIPE BE WELDED ASME B36.19M SCH 10S SS ASTM A312 GR TP316/316L |  | FALSE |  | 1 | NONE | - | N/A |  | 1.5"-SOL-64343-P1B151B-6 | 64343-P1B151B-6 | 0 | 4456 | KN | -
BR | 7114 | 7114 | P1B151B | B31.3 | 6 | 209-1 | 0 |  | A |  | 2 | 1 | 105.875 | 8.82 | CUTPIPE |  | PIPE BE WELDED ASME B36.19M SCH 10S SS ASTM A312 GR TP316/316L |  | FALSE |  | 1 | NONE | - | N/A |  | 1.5"-SOL-64343-P1B151B-6 | 64343-P1B151B-6 | 0 | 4456 | KN | -
BR | 7114 | 7114 | P1B151B | B31.3 | 6 | 209-1 | 0 |  | 2 | 316W-AAEA200_10S | 2 | 1 | 0 | 0 |  |  | ELBOW, 90 DEG LR ASME B16.9 BW SCH 10S SS ASTM A403 GR WP316/316L WELDED |  | FALSE |  | 1 | NONE | - | N/A |  | 1.5"-SOL-64343-P1B151B-6 | 64343-P1B151B-6 | 0 | 4456 | KN | -
BR | 7114 | 7114 | P1B151B | B31.3 | 6 | 209-1 | 0 |  | 1 | 316W-AAPA100_10S | 2 | 1 | 106.8 | 0 |  |  | PIPE BE WELDED ASME B36.19M SCH 10S SS ASTM A312 GR TP316/316L |  | FALSE |  | 1 | NONE | - | N/A |  | 1.5"-SOL-64343-P1B151B-6 | 64343-P1B151B-6 | 0 | 4456 | KN | -
BR | 7114 | 7114 | P1B151B | B31.3 | 6 | 209-2 | 0 |  | A |  | 2 | 1 | 82 | 6.83 | CUTPIPE |  | PIPE BE OR WELDED ASME B36.19M SCH 10S SS ASTM A312 GR TP316/316L |  | FALSE |  | 1 | NONE | - | N/A |  | 1.5"-SOL-64343-P1B151B-6 | 64343-P1B151B-6 | 0 | 4456 | KN | -
BR | 7114 | 7114 | P1B151B | B31.3 | 6 | 209-2 | 0 |  | 2 | 316-AAFWBB0_10S | 2 | 1 | 0 | 0 |  |  | FLANGE WN CL150 RF ASME B16.5 SCH 10S FORGED SS ASTM A182 GR F316 / 316L |  | FALSE |  | 1 | NONE | - | N/A |  | 1.5"-SOL-64343-P1B151B-6 | 64343-P1B151B-6 | 0 | 4456 | KN | -
BR | 7114 | 7114 | P1B151B | B31.3 | 6 | 209-2 | 0 |  | 1 | 316W-AAPA100_10S | 2 | 1 | 82.8 | 0 |  |  | PIPE BE OR WELDED ASME B36.19M SCH 10S SS ASTM A312 GR TP316/316L |  | FALSE |  | 1 | NONE | - | N/A |  | 1.5"-SOL-64343-P1B151B-6 | 64343-P1B151B-6 | 0 | 4456 | KN | -
BR | 7114 | 7114 | P1A4L | B31.3 | 6 | 21-1 | 0 |  | B |  | 2 | 1 | 63.5 | 5.29 | CUTPIPE |  | PIPE BE ASME B36.10M SCH 80 CS, ASTM A106B SMLS |  | FALSE |  | 1 | SZ309S | WHITE LF-163225P | N/A |  | 2"-HTF-64014-P1A4L-6 | 64014-P1A4L-6 | 0 | 4456 | KN | -
BR | 7114 | 7114 | P1A4L | B31.3 | 6 | 21-1 | 0 |  | A |  | 2 | 1 | 72.4375 | 6.04 | CUTPIPE |  | PIPE BE ASME B36.10M SCH 80 CS, ASTM A106B SMLS |  | FALSE |  | 1 | SZ309S | WHITE LF-163225P | N/A |  | 2"-HTF-64014-P1A4L-6 | 64014-P1A4L-6 | 0 | 4456 | KN | -
BR | 7114 | 7114 | P1A4L | B31.3 | 6 | 21-1 | 0 |  | C |  | 2 | 1 | 101.625 | 8.47 | CUTPIPE |  | PIPE BE ASME B36.10M SCH 80 CS, ASTM A106B SMLS |  | FALSE |  | 1 | SZ309S | WHITE LF-163225P | N/A |  | 2"-HTF-64014-P1A4L-6 | 64014-P1A4L-6 | 0 | 4456 | KN | -
BR | 7114 | 7114 | P1A4L | B31.3 | 6 | 21-1 | 0 |  | 1 | A106-AAPA100_XS | 2 | 1 | 237.6 | 0 |  |  | PIPE BE ASME B36.10M SCH 80 CS, ASTM A106B SMLS |  | FALSE |  | 1 | SZ309S | WHITE LF-163225P | N/A |  | 2"-HTF-64014-P1A4L-6 | 64014-P1A4L-6 | 0 | 4456 | KN | -
BR | 7114 | 7114 | P1A4L | B31.3 | 6 | 21-1 | 0 |  | 7 | BS2-2-1.5-17 MOD | 2 | 1 | 0 | 0 |  |  | BS2-2-1.5-17 MOD |  | FALSE |  | 1 | SZ309S | WHITE LF-163225P | N/A |  | 2"-HTF-64014-P1A4L-6 | 64014-P1A4L-6 | 0 | 4456 | KN | -
BR | 7114 | 7114 | P1A4L | B31.3 | 6 | 21-1 | 0 |  | 2 | CS-AAEA200_XS | 2 | 1 | 0 | 0 |  |  | ELBOW, 90 DEG LR ASME B16.9 BW XS CS ASTM A234 GR WPB SMLS |  | FALSE |  | 1 | SZ309S | WHITE LF-163225P | N/A |  | 2"-HTF-64014-P1A4L-6 | 64014-P1A4L-6 | 0 | 4456 | KN | -
BR | 7114 | 7114 | P1A4L | B31.3 | 6 | 21-1 | 0 |  | 3 | CS-AAEA200_XS | 2 | 1 | 0 | 0 |  |  | ELBOW, 90 DEG LR ASME B16.9 BW XS CS ASTM A234 GR WPB SMLS |  | FALSE |  | 1 | SZ309S | WHITE LF-163225P | N/A |  | 2"-HTF-64014-P1A4L-6 | 64014-P1A4L-6 | 0 | 4456 | KN | -
BR | 7114 | 7114 | P1A4L | B31.3 | 6 | 21-1 | 0 |  | 4 | CS-AAEA200_XS | 2 | 1 | 0 | 0 |  |  | ELBOW, 90 DEG LR ASME B16.9 BW XS CS ASTM A234 GR WPB SMLS |  | FALSE |  | 1 | SZ309S | WHITE LF-163225P | N/A |  | 2"-HTF-64014-P1A4L-6 | 64014-P1A4L-6 | 0 | 4456 | KN | -
BR | 7114 | 7114 | P1A4L | B31.3 | 6 | 21-1 | 0 |  | 5 | CS-AAEC200_XS | 2 | 1 | 0 | 0 |  |  | ELBOW, 45 DEG LR ASME B16.9 BW XS CS ASTM A234 GR WPB SMLS |  | FALSE |  | 1 | SZ309S | WHITE LF-163225P | N/A |  | 2"-HTF-64014-P1A4L-6 | 64014-P1A4L-6 | 0 | 4456 | KN | -
BR | 7114 | 7114 | P1A4L | B31.3 | 6 | 21-1 | 0 |  | 6 | CS-AAFWBB0_XS | 2 | 1 | 0 | 0 |  |  | FLANGE WN CL150 RF ASME B16.5 XS FS ASTM A105 |  | FALSE |  | 1 | SZ309S | WHITE LF-163225P | N/A |  | 2"-HTF-64014-P1A4L-6 | 64014-P1A4L-6 | 0 | 4456 | KN | -
BR | 7114 | 7114 | P1A4L | B31.3 | 6 | 210-1 | 0 |  | A |  | 2 | 1 | 3.875 | 0.32 | CUTPIPE |  | PIPE BE ASME B36.10M SCH 80 CS, ASTM A106B SMLS |  | FALSE |  | 1 | SZ309S | WHITE LF-163225P | N/A |  | 2"-HTF-64061-P1A4L-6 | 64061-P1A4L-6 | 0 | 4456 | KN | -
BR | 7114 | 7114 | P1A4L | B31.3 | 6 | 210-1 | 0 |  | B |  | 2 | 1 | 48.8125 | 4.07 | CUTPIPE |  | PIPE BE ASME B36.10M SCH 80 CS, ASTM A106B SMLS |  | FALSE |  | 1 | SZ309S | WHITE LF-163225P | N/A |  | 2"-HTF-64061-P1A4L-6 | 64061-P1A4L-6 | 0 | 4456 | KN | -
BR | 7114 | 7114 | P1A4L | B31.3 | 6 | 210-1 | 0 |  | 1 | A106-AAPA100_XS | 2 | 1 | 54 | 0 |  |  | PIPE BE ASME B36.10M SCH 80 CS, ASTM A106B SMLS |  | FALSE |  | 1 | SZ309S | WHITE LF-163225P | N/A |  | 2"-HTF-64061-P1A4L-6 | 64061-P1A4L-6 | 0 | 4456 | KN | -
BR | 7114 | 7114 | P1A4L | B31.3 | 6 | 210-1 | 0 |  | 3 | CS-AAEA200_XS | 2 | 1 | 0 | 0 |  |  | ELBOW, 90 DEG LR ASME B16.9 BW XS CS ASTM A234 GR WPB SMLS |  | FALSE |  | 1 | SZ309S | WHITE LF-163225P | N/A |  | 2"-HTF-64061-P1A4L-6 | 64061-P1A4L-6 | 0 | 4456 | KN | -
BR | 7114 | 7114 | P1A4L | B31.3 | 6 | 210-1 | 0 |  | 2 | CS-AAEC200_XS | 2 | 1 | 0 | 0 |  |  | ELBOW, 45 DEG LR ASME B16.9 BW XS CS ASTM A234 GR WPB SMLS |  | FALSE |  | 1 | SZ309S | WHITE LF-163225P | N/A |  | 2"-HTF-64061-P1A4L-6 | 64061-P1A4L-6 | 0 | 4456 | KN | -
BR | 7114 | 7114 | P1A4L | B31.3 | 6 | 210-1 | 0 |  | 4 | CS-AAFWBB0_XS | 2 | 1 | 0 | 0 |  |  | FLANGE WN CL150 RF ASME B16.5 XS FS ASTM A105 |  | FALSE |  | 1 | SZ309S | WHITE LF-163225P | N/A |  | 2"-HTF-64061-P1A4L-6 | 64061-P1A4L-6 | 0 | 4456 | KN | -
BR | 7114 | 7114 | P1A4L | B31.3 | 6 | 211-1 | 0 |  | A |  | 1 | 1 | 4.0625 | 0.34 | CUTPIPE |  | PIPE BE SMLS ASME B36.10M SCH 80 CS, ASTM A106-B |  | FALSE |  | 1 | SZ307S | - | N/A |  | 2"-HTF-64075-P1A4L-6-C2-1.5" | 64075-P1A4L-6 | 0 | 4456 | KN | -
BR | 7114 | 7114 | P1A4L | B31.3 | 6 | 211-1 | 0 |  | 2 | A106-AAPA100_XS | 1 | 1 | 4.8 | 0 |  |  | PIPE BE SMLS ASME B36.10M SCH 80 CS, ASTM A106-B |  | FALSE |  | 1 | SZ307S | - | N/A |  | 2"-HTF-64075-P1A4L-6-C2-1.5" | 64075-P1A4L-6 | 0 | 4456 | KN | -
BR | 7114 | 7114 | P1A4L | B31.3 | 6 | 211-1 | 0 |  | 10 | CS-AAFHBB0 | 1 | 1 | 0 | 0 |  |  | FLANGE SO CL150 RF ASME B16.5 FS ASTM A105 |  | FALSE |  | 1 | SZ307S | - | N/A |  | 2"-HTF-64075-P1A4L-6-C2-1.5" | 64075-P1A4L-6 | 0 | 4456 | KN | -
BR | 7114 | 7114 | P1A4L | B31.3 | 6 | 211-1 | 0 |  | 11 | CS-AAFWBB0_XS | 1 | 1 | 0 | 0 |  |  | FLANGE WN CL150 RF ASME B16.5 XS FS ASTM A105 |  | FALSE |  | 1 | SZ307S | - | N/A |  | 2"-HTF-64075-P1A4L-6-C2-1.5" | 64075-P1A4L-6 | 0 | 4456 | KN | -
BR | 7114 | 7114 | P1A4L | B31.3 | 6 | 211-1 | 0 |  | C |  | 2 | 1 | 5.375 | 0.45 | CUTPIPE |  | PIPE BE SMLS ASME B36.10M SCH 80 CS, ASTM A106-B |  | FALSE |  | 1 | SZ307S | - | N/A |  | 2"-HTF-64075-P1A4L-6-C2-1.5" | 64075-P1A4L-6 | 0 | 4456 | KN | -
BR | 7114 | 7114 | P1A4L | B31.3 | 6 | 211-1 | 0 |  | D |  | 2 | 1 | 5.375 | 0.45 | CUTPIPE |  | PIPE BE SMLS ASME B36.10M SCH 80 CS, ASTM A106-B |  | FALSE |  | 1 | SZ307S | - | N/A |  | 2"-HTF-64075-P1A4L-6-C2-1.5" | 64075-P1A4L-6 | 0 | 4456 | KN | -
BR | 7114 | 7114 | P1A4L | B31.3 | 6 | 211-1 | 0 |  | B |  | 2 | 1 | 15.5 | 1.29 | CUTPIPE |  | PIPE BE SMLS ASME B36.10M SCH 80 CS, ASTM A106-B |  | FALSE |  | 1 | SZ307S | - | N/A |  | 2"-HTF-64075-P1A4L-6-C2-1.5" | 64075-P1A4L-6 | 0 | 4456 | KN | -
BR | 7114 | 7114 | P1A4L | B31.3 | 6 | 211-1 | 0 |  | 1 | A106-AAPA100_XS | 2 | 1 | 26.4 | 0 |  |  | PIPE BE SMLS ASME B36.10M SCH 80 CS, ASTM A106-B |  | FALSE |  | 1 | SZ307S | - | N/A |  | 2"-HTF-64075-P1A4L-6-C2-1.5" | 64075-P1A4L-6 | 0 | 4456 | KN | -
BR | 7114 | 7114 | P1A4L | B31.3 | 6 | 211-1 | 0 |  | 7 | CS-AAEA200_XS | 2 | 1 | 0 | 0 |  |  | ELBOW, 90 DEG LR ASME B16.9 BW XS CS ASTM A234 GR WPB SMLS |  | FALSE |  | 1 | SZ307S | - | N/A |  | 2"-HTF-64075-P1A4L-6-C2-1.5" | 64075-P1A4L-6 | 0 | 4456 | KN | -
BR | 7114 | 7114 | P1A4L | B31.3 | 6 | 211-1 | 0 |  | 8 | CS-AAEA200_XS | 2 | 1 | 0 | 0 |  |  | ELBOW, 90 DEG LR ASME B16.9 BW XS CS ASTM A234 GR WPB SMLS |  | FALSE |  | 1 | SZ307S | - | N/A |  | 2"-HTF-64075-P1A4L-6-C2-1.5" | 64075-P1A4L-6 | 0 | 4456 | KN | -
BR | 7114 | 7114 | P1A4L | B31.3 | 6 | 211-1 | 0 |  | 9 | CS-AAEA200_XS | 2 | 1 | 0 | 0 |  |  | ELBOW, 90 DEG LR ASME B16.9 BW XS CS ASTM A234 GR WPB SMLS |  | FALSE |  | 1 | SZ307S | - | N/A |  | 2"-HTF-64075-P1A4L-6-C2-1.5" | 64075-P1A4L-6 | 0 | 4456 | KN | -
BR | 7114 | 7114 | P1A4L | B31.3 | 6 | 211-1 | 0 |  | 13 | SH-2-4-6 | 2 | 1 | 0 | 0 |  |  | SH-2-4-6 |  | FALSE |  | 1 | SZ307S | - | N/A |  | 2"-HTF-64075-P1A4L-6-C2-1.5" | 64075-P1A4L-6 | 0 | 4456 | KN | -
BR | 7114 | 7114 | P1A4L | B31.3 | 6 | 211-1 | 0 |  | 4 | CS-AARC200_XS | 2X1 | 1 | 0 | 0 |  |  | REDUCER, CONC ASME B16.9 BW XS CS ASTM A234 GR WPB SMLS |  | FALSE |  | 1 | SZ307S | - | N/A |  | 2"-HTF-64075-P1A4L-6-C2-1.5" | 64075-P1A4L-6 | 0 | 4456 | KN | -
BR | 7114 | 7114 | P1A4L | B31.3 | 6 | 211-1 | 0 |  | 5 | CS-AARC200_XS | 2X1 | 1 | 0 | 0 |  |  | REDUCER, CONC ASME B16.9 BW XS CS ASTM A234 GR WPB SMLS |  | FALSE |  | 1 | SZ307S | - | N/A |  | 2"-HTF-64075-P1A4L-6-C2-1.5" | 64075-P1A4L-6 | 0 | 4456 | KN | -
BR | 7114 | 7114 | P1A4L | B31.3 | 6 | 211-1 | 0 |  | 3 | CS-AATA200_XS | 2X2 | 1 | 0 | 0 |  |  | TEE, ASME B16.9 BW XS CS ASTM A234 GR WPB SMLS |  | FALSE |  | 1 | SZ307S | - | N/A |  | 2"-HTF-64075-P1A4L-6-C2-1.5" | 64075-P1A4L-6 | 0 | 4456 | KN | -
BR | 7114 | 7114 | P1A4L | B31.3 | 6 | 211-1 | 0 |  | 6 | CS-NATE530_3000 | 2X3/4 | 1 | 0 | 0 |  |  | ELBOLET MSS SP-97 NPT CL3000 FS ASTM A105 |  | FALSE |  | 1 | SZ307S | - | N/A |  | 2"-HTF-64075-P1A4L-6-C2-1.5" | 64075-P1A4L-6 | 0 | 4456 | KN | -
BR | 7114 | 7114 | P1A4L | B31.3 | 6 | 212-1 | 0 |  | A |  | 1 | 1 | 1.5 | 0.13 | CUTPIPE |  | PIPE BE SMLS ASME B36.10M SCH 80 CS, ASTM A106-B |  | FALSE |  | 1 | SZ307S | - | N/A |  | 2"-HTF-64104-P1A4L-6-C2-1.5" | 64104-P1A4L-6 | 1 | 4456 | KN | -
BR | 7114 | 7114 | P1A4L | B31.3 | 6 | 212-1 | 0 |  | 2 | A106-AAPA100_XS | 1 | 1 | 2.4 | 0 |  |  | PIPE BE SMLS ASME B36.10M SCH 80 CS, ASTM A106-B |  | FALSE |  | 1 | SZ307S | - | N/A |  | 2"-HTF-64104-P1A4L-6-C2-1.5" | 64104-P1A4L-6 | 1 | 4456 | KN | -
BR | 7114 | 7114 | P1A4L | B31.3 | 6 | 212-1 | 0 |  | 12 | CS-AAFHBB0 | 1 | 1 | 0 | 0 |  |  | FLANGE SO CL150 RF ASME B16.5 FS ASTM A105 |  | FALSE |  | 1 | SZ307S | - | N/A |  | 2"-HTF-64104-P1A4L-6-C2-1.5" | 64104-P1A4L-6 | 1 | 4456 | KN | -
BR | 7114 | 7114 | P1A4L | B31.3 | 6 | 212-1 | 0 |  | G |  | 2 | 1 | 3.1875 | 0.27 | CUTPIPE |  | PIPE BE SMLS ASME B36.10M SCH 80 CS, ASTM A106-B |  | FALSE |  | 1 | SZ307S | - | N/A |  | 2"-HTF-64104-P1A4L-6-C2-1.5" | 64104-P1A4L-6 | 1 | 4456 | KN | -
BR | 7114 | 7114 | P1A4L | B31.3 | 6 | 212-1 | 0 |  | C |  | 2 | 1 | 4.625 | 0.39 | CUTPIPE |  | PIPE BE SMLS ASME B36.10M SCH 80 CS, ASTM A106-B |  | FALSE |  | 1 | SZ307S | - | N/A |  | 2"-HTF-64104-P1A4L-6-C2-1.5" | 64104-P1A4L-6 | 1 | 4456 | KN | -
BR | 7114 | 7114 | P1A4L | B31.3 | 6 | 212-1 | 0 |  | D |  | 2 | 1 | 13.625 | 1.14 | CUTPIPE |  | PIPE BE SMLS ASME B36.10M SCH 80 CS, ASTM A106-B |  | FALSE |  | 1 | SZ307S | - | N/A |  | 2"-HTF-64104-P1A4L-6-C2-1.5" | 64104-P1A4L-6 | 1 | 4456 | KN | -
BR | 7114 | 7114 | P1A4L | B31.3 | 6 | 212-1 | 0 |  | E |  | 2 | 1 | 13.875 | 1.16 | CUTPIPE |  | PIPE BE SMLS ASME B36.10M SCH 80 CS, ASTM A106-B |  | FALSE |  | 1 | SZ307S | - | N/A |  | 2"-HTF-64104-P1A4L-6-C2-1.5" | 64104-P1A4L-6 | 1 | 4456 | KN | -
BR | 7114 | 7114 | P1A4L | B31.3 | 6 | 212-1 | 0 |  | F |  | 2 | 1 | 27.625 | 2.3 | CUTPIPE |  | PIPE BE SMLS ASME B36.10M SCH 80 CS, ASTM A106-B |  | FALSE |  | 1 | SZ307S | - | N/A |  | 2"-HTF-64104-P1A4L-6-C2-1.5" | 64104-P1A4L-6 | 1 | 4456 | KN | -
BR | 7114 | 7114 | P1A4L | B31.3 | 6 | 212-1 | 0 |  | B |  | 2 | 1 | 35.125 | 2.93 | CUTPIPE |  | PIPE BE SMLS ASME B36.10M SCH 80 CS, ASTM A106-B |  | FALSE |  | 1 | SZ307S | - | N/A |  | 2"-HTF-64104-P1A4L-6-C2-1.5" | 64104-P1A4L-6 | 1 | 4456 | KN | -
BR | 7114 | 7114 | P1A4L | B31.3 | 6 | 212-1 | 0 |  | 1 | A106-AAPA100_XS | 2 | 1 | 98.4 | 0 |  |  | PIPE BE SMLS ASME B36.10M SCH 80 CS, ASTM A106-B |  | FALSE |  | 1 | SZ307S | - | N/A |  | 2"-HTF-64104-P1A4L-6-C2-1.5" | 64104-P1A4L-6 | 1 | 4456 | KN | -
BR | 7114 | 7114 | P1A4L | B31.3 | 6 | 212-1 | 0 |  | 10 | CS-AAEA200_XS | 2 | 1 | 0 | 0 |  |  | ELBOW, 90 DEG LR ASME B16.9 BW XS CS ASTM A234 GR WPB SMLS |  | FALSE |  | 1 | SZ307S | - | N/A |  | 2"-HTF-64104-P1A4L-6-C2-1.5" | 64104-P1A4L-6 | 1 | 4456 | KN | -
BR | 7114 | 7114 | P1A4L | B31.3 | 6 | 212-1 | 0 |  | 13 | CS-AAEA200_XS | 2 | 1 | 0 | 0 |  |  | ELBOW, 90 DEG LR ASME B16.9 BW XS CS ASTM A234 GR WPB SMLS |  | FALSE |  | 1 | SZ307S | - | N/A |  | 2"-HTF-64104-P1A4L-6-C2-1.5" | 64104-P1A4L-6 | 1 | 4456 | KN | -
BR | 7114 | 7114 | P1A4L | B31.3 | 6 | 212-1 | 0 |  | 6 | CS-AAEA200_XS | 2 | 1 | 0 | 0 |  |  | ELBOW, 90 DEG LR ASME B16.9 BW XS CS ASTM A234 GR WPB SMLS |  | FALSE |  | 1 | SZ307S | - | N/A |  | 2"-HTF-64104-P1A4L-6-C2-1.5" | 64104-P1A4L-6 | 1 | 4456 | KN | -
BR | 7114 | 7114 | P1A4L | B31.3 | 6 | 212-1 | 0 |  | 7 | CS-AAEA200_XS | 2 | 1 | 0 | 0 |  |  | ELBOW, 90 DEG LR ASME B16.9 BW XS CS ASTM A234 GR WPB SMLS |  | FALSE |  | 1 | SZ307S | - | N/A |  | 2"-HTF-64104-P1A4L-6-C2-1.5" | 64104-P1A4L-6 | 1 | 4456 | KN | -
BR | 7114 | 7114 | P1A4L | B31.3 | 6 | 212-1 | 0 |  | 8 | CS-AAEA200_XS | 2 | 1 | 0 | 0 |  |  | ELBOW, 90 DEG LR ASME B16.9 BW XS CS ASTM A234 GR WPB SMLS |  | FALSE |  | 1 | SZ307S | - | N/A |  | 2"-HTF-64104-P1A4L-6-C2-1.5" | 64104-P1A4L-6 | 1 | 4456 | KN | -
BR | 7114 | 7114 | P1A4L | B31.3 | 6 | 212-1 | 0 |  | 9 | CS-AAEA200_XS | 2 | 1 | 0 | 0 |  |  | ELBOW, 90 DEG LR ASME B16.9 BW XS CS ASTM A234 GR WPB SMLS |  | FALSE |  | 1 | SZ307S | - | N/A |  | 2"-HTF-64104-P1A4L-6-C2-1.5" | 64104-P1A4L-6 | 1 | 4456 | KN | -
BR | 7114 | 7114 | P1A4L | B31.3 | 6 | 212-1 | 0 |  | 11 | CS-AAFHBB0 | 2 | 1 | 0 | 0 |  |  | FLANGE SO CL150 RF ASME B16.5 FS ASTM A105 |  | FALSE |  | 1 | SZ307S | - | N/A |  | 2"-HTF-64104-P1A4L-6-C2-1.5" | 64104-P1A4L-6 | 1 | 4456 | KN | -
BR | 7114 | 7114 | P1A4L | B31.3 | 6 | 212-1 | 0 |  | 15 | SH-2-4-12 | 2 | 1 | 0 | 0 |  |  | SH-2-4-12 |  | FALSE |  | 1 | SZ307S | - | N/A |  | 2"-HTF-64104-P1A4L-6-C2-1.5" | 64104-P1A4L-6 | 1 | 4456 | KN | -
BR | 7114 | 7114 | P1A4L | B31.3 | 6 | 212-1 | 0 |  | 14 | SH-2-4-6 | 2 | 1 | 0 | 0 |  |  | SH-2-4-6 |  | FALSE |  | 1 | SZ307S | - | N/A |  | 2"-HTF-64104-P1A4L-6-C2-1.5" | 64104-P1A4L-6 | 1 | 4456 | KN | -
BR | 7114 | 7114 | P1A4L | B31.3 | 6 | 212-1 | 0 |  | 4 | CS-AARC200_XS | 2X1 | 1 | 0 | 0 |  |  | REDUCER, CONC ASME B16.9 BW XS CS ASTM A234 GR WPB SMLS |  | FALSE |  | 1 | SZ307S | - | N/A |  | 2"-HTF-64104-P1A4L-6-C2-1.5" | 64104-P1A4L-6 | 1 | 4456 | KN | -
BR | 7114 | 7114 | P1A4L | B31.3 | 6 | 212-1 | 0 |  | 3 | CS-AATA200_XS | 2X2 | 1 | 0 | 0 |  |  | TEE, ASME B16.9 BW XS CS ASTM A234 GR WPB SMLS |  | FALSE |  | 1 | SZ307S | - | N/A |  | 2"-HTF-64104-P1A4L-6-C2-1.5" | 64104-P1A4L-6 | 1 | 4456 | KN | -
BR | 7114 | 7114 | P1A4L | B31.3 | 6 | 212-1 | 0 |  | 5 | CS-NATE530_3000 | 2X3/4 | 1 | 0 | 0 |  |  | ELBOLET MSS SP-97 NPT CL3000 FS ASTM A105 |  | FALSE |  | 1 | SZ307S | - | N/A |  | 2"-HTF-64104-P1A4L-6-C2-1.5" | 64104-P1A4L-6 | 1 | 4456 | KN | -
BR | 7114 | 7114 | P1A4L | B31.3 | 6 | 214-1 | 0 |  | B |  | 1 | 1 | 7.875 | 0.66 | CUTPIPE |  | PIPE BE SMLS ASME B36.10M SCH 80 CS, ASTM A106-B |  | FALSE |  | 1 | SZ307S | - | N/A |  | 1"-HTF-64116-P1A4L-6-C2-1" | 64116-P1A4L-6 | 0 | 4456 | KN | -
BR | 7114 | 7114 | P1A4L | B31.3 | 6 | 214-1 | 0 |  | A |  | 1 | 1 | 14.8125 | 1.23 | CUTPIPE |  | PIPE BE SMLS ASME B36.10M SCH 80 CS, ASTM A106-B |  | FALSE |  | 1 | SZ307S | - | N/A |  | 1"-HTF-64116-P1A4L-6-C2-1" | 64116-P1A4L-6 | 0 | 4456 | KN | -
BR | 7114 | 7114 | P1A4L | B31.3 | 6 | 214-1 | 0 |  | 1 | A106-AAPA100_XS | 1 | 1 | 24 | 0 |  |  | PIPE BE SMLS ASME B36.10M SCH 80 CS, ASTM A106-B |  | FALSE |  | 1 | SZ307S | - | N/A |  | 1"-HTF-64116-P1A4L-6-C2-1" | 64116-P1A4L-6 | 0 | 4456 | KN | -
BR | 7114 | 7114 | P1A4L | B31.3 | 6 | 214-1 | 0 |  | 3 | CS-AAEA200_XS | 1 | 1 | 0 | 0 |  |  | ELBOW, 90 DEG LR ASME B16.9 BW XS CS ASTM A234 GR WPB SMLS |  | FALSE |  | 1 | SZ307S | - | N/A |  | 1"-HTF-64116-P1A4L-6-C2-1" | 64116-P1A4L-6 | 0 | 4456 | KN | -
BR | 7114 | 7114 | P1A4L | B31.3 | 6 | 214-1 | 0 |  | 4 | CS-AAFWBB0_XS | 1 | 1 | 0 | 0 |  |  | FLANGE WN CL150 RF ASME B16.5 XS FS ASTM A105 |  | FALSE |  | 1 | SZ307S | - | N/A |  | 1"-HTF-64116-P1A4L-6-C2-1" | 64116-P1A4L-6 | 0 | 4456 | KN | -
BR | 7114 | 7114 | P1A4L | B31.3 | 6 | 214-1 | 0 |  | 5 | CS-AAFWBB0_XS | 1 | 1 | 0 | 0 |  |  | FLANGE WN CL150 RF ASME B16.5 XS FS ASTM A105 |  | FALSE |  | 1 | SZ307S | - | N/A |  | 1"-HTF-64116-P1A4L-6-C2-1" | 64116-P1A4L-6 | 0 | 4456 | KN | -
BR | 7114 | 7114 | P1A4L | B31.3 | 6 | 214-1 | 0 |  | 6 | CS-AAFWBB0_XS | 1/2 | 1 | 0 | 0 |  |  | FLANGE WN CL150 RF ASME B16.5 XS FS ASTM A105 |  | FALSE |  | 1 | SZ307S | - | N/A |  | 1"-HTF-64116-P1A4L-6-C2-1" | 64116-P1A4L-6 | 0 | 4456 | KN | -
BR | 7114 | 7114 | P1A4L | B31.3 | 6 | 214-1 | 0 |  | 2 | CS-AATA200_XS | 1X1/2 | 1 | 0 | 0 |  |  | TEE, ASME B16.9 BW XS CS ASTM A234 GR WPB SMLS |  | FALSE |  | 1 | SZ307S | - | N/A |  | 1"-HTF-64116-P1A4L-6-C2-1" | 64116-P1A4L-6 | 0 | 4456 | KN | -
BR | 7114 | 7114 | P1A4L | B31.3 | 6 | 214-2 | 0 |  | A |  | 1 | 1 | 3.5 | 0.29 | CUTPIPE |  | PIPE BE SMLS ASME B36.10M SCH 80 CS, ASTM A106-B |  | FALSE |  | 1 | SZ307S | - | N/A |  | 1"-HTF-64116-P1A4L-6-C2-1" | 64116-P1A4L-6 | 0 | 4456 | KN | -
BR | 7114 | 7114 | P1A4L | B31.3 | 6 | 214-2 | 0 |  | B |  | 1 | 1 | 17.875 | 1.49 | CUTPIPE |  | PIPE BE SMLS ASME B36.10M SCH 80 CS, ASTM A106-B |  | FALSE |  | 1 | SZ307S | - | N/A |  | 1"-HTF-64116-P1A4L-6-C2-1" | 64116-P1A4L-6 | 0 | 4456 | KN | -
BR | 7114 | 7114 | P1A4L | B31.3 | 6 | 214-2 | 0 |  | 1 | A106-AAPA100_XS | 1 | 1 | 21.6 | 0 |  |  | PIPE BE SMLS ASME B36.10M SCH 80 CS, ASTM A106-B |  | FALSE |  | 1 | SZ307S | - | N/A |  | 1"-HTF-64116-P1A4L-6-C2-1" | 64116-P1A4L-6 | 0 | 4456 | KN | -
BR | 7114 | 7114 | P1A4L | B31.3 | 6 | 214-2 | 0 |  | 4 | CS-AAEA200_XS | 1 | 1 | 0 | 0 |  |  | ELBOW, 90 DEG LR ASME B16.9 BW XS CS ASTM A234 GR WPB SMLS |  | FALSE |  | 1 | SZ307S | - | N/A |  | 1"-HTF-64116-P1A4L-6-C2-1" | 64116-P1A4L-6 | 0 | 4456 | KN | -
BR | 7114 | 7114 | P1A4L | B31.3 | 6 | 214-2 | 0 |  | 5 | CS-AAEA200_XS | 1 | 1 | 0 | 0 |  |  | ELBOW, 90 DEG LR ASME B16.9 BW XS CS ASTM A234 GR WPB SMLS |  | FALSE |  | 1 | SZ307S | - | N/A |  | 1"-HTF-64116-P1A4L-6-C2-1" | 64116-P1A4L-6 | 0 | 4456 | KN | -
BR | 7114 | 7114 | P1A4L | B31.3 | 6 | 214-2 | 0 |  | 8 | CS-AAFHBB0 | 1 | 1 | 0 | 0 |  |  | FLANGE SO CL150 RF ASME B16.5 FS ASTM A105 |  | FALSE |  | 1 | SZ307S | - | N/A |  | 1"-HTF-64116-P1A4L-6-C2-1" | 64116-P1A4L-6 | 0 | 4456 | KN | -
BR | 7114 | 7114 | P1A4L | B31.3 | 6 | 214-2 | 0 |  | 7 | CS-AAFWBB0_XS | 1 1/2 | 1 | 0 | 0 |  |  | FLANGE WN CL150 RF ASME B16.5 XS FS ASTM A105 |  | FALSE |  | 1 | SZ307S | - | N/A |  | 1"-HTF-64116-P1A4L-6-C2-1" | 64116-P1A4L-6 | 0 | 4456 | KN | -
BR | 7114 | 7114 | P1A4L | B31.3 | 6 | 214-2 | 0 |  | 2 | CS-AARC200_XS | 1 1/2X1 | 1 | 0 | 0 |  |  | REDUCER, CONC ASME B16.9 BW XS CS ASTM A234 GR WPB SMLS |  | FALSE |  | 1 | SZ307S | - | N/A |  | 1"-HTF-64116-P1A4L-6-C2-1" | 64116-P1A4L-6 | 0 | 4456 | KN | -
BR | 7114 | 7114 | P1A4L | B31.3 | 6 | 214-2 | 0 |  | 6 | CS-00NPC0J_XS | 1/2 | 1 | 0 | 0 |  |  | NIPPLE POE/TOE NPT 2" LONG XS SMLS CS, ASTM A106-B SMLS |  | FALSE |  | 1 | SZ307S | - | N/A |  | 1"-HTF-64116-P1A4L-6-C2-1" | 64116-P1A4L-6 | 0 | 4456 | KN | -
BR | 7114 | 7114 | P1A4L | B31.3 | 6 | 214-2 | 0 |  | 3 | CS-AATA200_XS | 1X1/2 | 1 | 0 | 0 |  |  | TEE, ASME B16.9 BW XS CS ASTM A234 GR WPB SMLS |  | FALSE |  | 1 | SZ307S | - | N/A |  | 1"-HTF-64116-P1A4L-6-C2-1" | 64116-P1A4L-6 | 0 | 4456 | KN | -
BR | 7114 | 7114 | P1A4L | B31.3 | 6 | 215-1 | 0 |  | A |  | 3/4 | 1 | 4.5625 | 0.38 | CUTPIPE |  | PIPE BE SMLS ASME B36.10M SCH 80 CS, ASTM A106-B |  | FALSE |  | 1 | SZ307S | - | N/A |  | 3/4"-HTF-64117-P1A4L-6-C2-1" | 64117-P1A4L-6 | 0 | 4456 | KN | -
BR | 7114 | 7114 | P1A4L | B31.3 | 6 | 215-1 | 0 |  | 1 | A106-AAPA100_XS | 3/4 | 1 | 4.8 | 0 |  |  | PIPE BE SMLS ASME B36.10M SCH 80 CS, ASTM A106-B |  | FALSE |  | 1 | SZ307S | - | N/A |  | 3/4"-HTF-64117-P1A4L-6-C2-1" | 64117-P1A4L-6 | 0 | 4456 | KN | -
BR | 7114 | 7114 | P1A4L | B31.3 | 6 | 215-1 | 0 |  | 2 | CS-AAEA200_XS | 3/4 | 1 | 0 | 0 |  |  | ELBOW, 90 DEG LR ASME B16.9 BW XS CS ASTM A234 GR WPB SMLS |  | FALSE |  | 1 | SZ307S | - | N/A |  | 3/4"-HTF-64117-P1A4L-6-C2-1" | 64117-P1A4L-6 | 0 | 4456 | KN | -
BR | 7114 | 7114 | P1A4L | B31.3 | 6 | 215-1 | 0 |  | 4 | CS-AAFHBB0 | 3/4 | 1 | 0 | 0 |  |  | FLANGE SO CL150 RF ASME B16.5 FS ASTM A105 |  | FALSE |  | 1 | SZ307S | - | N/A |  | 3/4"-HTF-64117-P1A4L-6-C2-1" | 64117-P1A4L-6 | 0 | 4456 | KN | -
BR | 7114 | 7114 | P1A4L | B31.3 | 6 | 215-1 | 0 |  | 3 | CS-AAFWBB0_XS | 3/4 | 1 | 0 | 0 |  |  | FLANGE WN CL150 RF ASME B16.5 XS FS ASTM A105 |  | FALSE |  | 1 | SZ307S | - | N/A |  | 3/4"-HTF-64117-P1A4L-6-C2-1" | 64117-P1A4L-6 | 0 | 4456 | KN | -
BR | 7114 | 7114 | P1A4L | B31.3 | 6 | 215-2 | 0 |  | A |  | 3/4 | 1 | 6.875 | 0.57 | CUTPIPE |  | PIPE BE SMLS ASME B36.10M SCH 80 CS, ASTM A106-B |  | FALSE |  | 1 | SZ307S | - | N/A |  | 3/4"-HTF-64117-P1A4L-6-C2-1" | 64117-P1A4L-6 | 0 | 4456 | KN | -
BR | 7114 | 7114 | P1A4L | B31.3 | 6 | 215-2 | 0 |  | 1 | A106-AAPA100_XS | 3/4 | 1 | 7.2 | 0 |  |  | PIPE BE SMLS ASME B36.10M SCH 80 CS, ASTM A106-B |  | FALSE |  | 1 | SZ307S | - | N/A |  | 3/4"-HTF-64117-P1A4L-6-C2-1" | 64117-P1A4L-6 | 0 | 4456 | KN | -
BR | 7114 | 7114 | P1A4L | B31.3 | 6 | 215-2 | 0 |  | 2 | CS-AAFHBB0 | 3/4 | 1 | 0 | 0 |  |  | FLANGE SO CL150 RF ASME B16.5 FS ASTM A105 |  | FALSE |  | 1 | SZ307S | - | N/A |  | 3/4"-HTF-64117-P1A4L-6-C2-1" | 64117-P1A4L-6 | 0 | 4456 | KN | -
BR | 7114 | 7114 | P1A4L | B31.3 | 6 | 215-2 | 0 |  | 3 | CS-AAFHBB0 | 3/4 | 1 | 0 | 0 |  |  | FLANGE SO CL150 RF ASME B16.5 FS ASTM A105 |  | FALSE |  | 1 | SZ307S | - | N/A |  | 3/4"-HTF-64117-P1A4L-6-C2-1" | 64117-P1A4L-6 | 0 | 4456 | KN | -
BR | 7114 | 7114 | P1A4L | B31.3 | 6 | 216-1 | 0 |  | 4 | CS-00NPC0J_XS | 1/2 | 1 | 0 | 0 |  |  | NIPPLE POE/TOE NPT 2" LONG XS SMLS CS, ASTM A106-B SMLS |  | FALSE |  | 1 | SZ307S | - | N/A |  | 3/4"-HTF-64117-P1A4L-6-C2-1" | 64117-P1A4L-6 | 0 | 4456 | KN | -
BR | 7114 | 7114 | P1A4L | B31.3 | 6 | 216-1 | 0 |  | B |  | 3/4 | 1 | 17.375 | 1.45 | CUTPIPE |  | PIPE BE SMLS ASME B36.10M SCH 80 CS, ASTM A106-B |  | FALSE |  | 1 | SZ307S | - | N/A |  | 3/4"-HTF-64117-P1A4L-6-C2-1" | 64117-P1A4L-6 | 0 | 4456 | KN | -
BR | 7114 | 7114 | P1A4L | B31.3 | 6 | 216-1 | 0 |  | A |  | 3/4 | 1 | 98.75 | 8.23 | CUTPIPE |  | PIPE BE SMLS ASME B36.10M SCH 80 CS, ASTM A106-B |  | FALSE |  | 1 | SZ307S | - | N/A |  | 3/4"-HTF-64117-P1A4L-6-C2-1" | 64117-P1A4L-6 | 0 | 4456 | KN | -
BR | 7114 | 7114 | P1A4L | B31.3 | 6 | 216-1 | 0 |  | 1 | A106-AAPA100_XS | 3/4 | 1 | 116.4 | 0 |  |  | PIPE BE SMLS ASME B36.10M SCH 80 CS, ASTM A106-B |  | FALSE |  | 1 | SZ307S | - | N/A |  | 3/4"-HTF-64117-P1A4L-6-C2-1" | 64117-P1A4L-6 | 0 | 4456 | KN | -
BR | 7114 | 7114 | P1A4L | B31.3 | 6 | 216-1 | 0 |  | 3 | CS-AAEA200_XS | 3/4 | 1 | 0 | 0 |  |  | ELBOW, 90 DEG LR ASME B16.9 BW XS CS ASTM A234 GR WPB SMLS |  | FALSE |  | 1 | SZ307S | - | N/A |  | 3/4"-HTF-64117-P1A4L-6-C2-1" | 64117-P1A4L-6 | 0 | 4456 | KN | -
BR | 7114 | 7114 | P1A4L | B31.3 | 6 | 216-1 | 0 |  | 5 | CS-AAFHBB0 | 3/4 | 1 | 0 | 0 |  |  | FLANGE SO CL150 RF ASME B16.5 FS ASTM A105 |  | FALSE |  | 1 | SZ307S | - | N/A |  | 3/4"-HTF-64117-P1A4L-6-C2-1" | 64117-P1A4L-6 | 0 | 4456 | KN | -
BR | 7114 | 7114 | P1A4L | B31.3 | 6 | 216-1 | 0 |  | 2 | CS-AATA200_XS | 3/4X1/2 | 1 | 0 | 0 |  |  | TEE, ASME B16.9 BW XS CS ASTM A234 GR WPB SMLS |  | FALSE |  | 1 | SZ307S | - | N/A |  | 3/4"-HTF-64117-P1A4L-6-C2-1" | 64117-P1A4L-6 | 0 | 4456 | KN | -
BR | 7114 | 7114 | P1A4L | B31.3 | 6 | 216-2 | 0 |  | A |  | 3/4 | 1 | 4.875 | 0.41 | CUTPIPE |  | PIPE BE SMLS ASME B36.10M SCH 80 CS, ASTM A106-B |  | FALSE |  | 1 | SZ307S | - | N/A |  | 3/4"-HTF-64117-P1A4L-6-C2-1" | 64117-P1A4L-6 | 0 | 4456 | KN | -
BR | 7114 | 7114 | P1A4L | B31.3 | 6 | 216-2 | 0 |  | C |  | 3/4 | 1 | 39.75 | 3.31 | CUTPIPE |  | PIPE BE SMLS ASME B36.10M SCH 80 CS, ASTM A106-B |  | FALSE |  | 1 | SZ307S | - | N/A |  | 3/4"-HTF-64117-P1A4L-6-C2-1" | 64117-P1A4L-6 | 0 | 4456 | KN | -
BR | 7114 | 7114 | P1A4L | B31.3 | 6 | 216-2 | 0 |  | B |  | 3/4 | 1 | 45.5 | 3.79 | CUTPIPE |  | PIPE BE SMLS ASME B36.10M SCH 80 CS, ASTM A106-B |  | FALSE |  | 1 | SZ307S | - | N/A |  | 3/4"-HTF-64117-P1A4L-6-C2-1" | 64117-P1A4L-6 | 0 | 4456 | KN | -
BR | 7114 | 7114 | P1A4L | B31.3 | 6 | 216-2 | 0 |  | D |  | 3/4 | 1 | 68.5625 | 5.71 | CUTPIPE |  | PIPE BE SMLS ASME B36.10M SCH 80 CS, ASTM A106-B |  | FALSE |  | 1 | SZ307S | - | N/A |  | 3/4"-HTF-64117-P1A4L-6-C2-1" | 64117-P1A4L-6 | 0 | 4456 | KN | -
BR | 7114 | 7114 | P1A4L | B31.3 | 6 | 216-2 | 0 |  | 1 | A106-AAPA100_XS | 3/4 | 1 | 158.4 | 0 |  |  | PIPE BE SMLS ASME B36.10M SCH 80 CS, ASTM A106-B |  | FALSE |  | 1 | SZ307S | - | N/A |  | 3/4"-HTF-64117-P1A4L-6-C2-1" | 64117-P1A4L-6 | 0 | 4456 | KN | -
BR | 7114 | 7114 | P1A4L | B31.3 | 6 | 216-2 | 0 |  | 2 | CS-AAEA200_XS | 3/4 | 1 | 0 | 0 |  |  | ELBOW, 90 DEG LR ASME B16.9 BW XS CS ASTM A234 GR WPB SMLS |  | FALSE |  | 1 | SZ307S | - | N/A |  | 3/4"-HTF-64117-P1A4L-6-C2-1" | 64117-P1A4L-6 | 0 | 4456 | KN | -
BR | 7114 | 7114 | P1A4L | B31.3 | 6 | 216-2 | 0 |  | 3 | CS-AAEA200_XS | 3/4 | 1 | 0 | 0 |  |  | ELBOW, 90 DEG LR ASME B16.9 BW XS CS ASTM A234 GR WPB SMLS |  | FALSE |  | 1 | SZ307S | - | N/A |  | 3/4"-HTF-64117-P1A4L-6-C2-1" | 64117-P1A4L-6 | 0 | 4456 | KN | -
BR | 7114 | 7114 | P1A4L | B31.3 | 6 | 216-2 | 0 |  | 4 | CS-AAEA200_XS | 3/4 | 1 | 0 | 0 |  |  | ELBOW, 90 DEG LR ASME B16.9 BW XS CS ASTM A234 GR WPB SMLS |  | FALSE |  | 1 | SZ307S | - | N/A |  | 3/4"-HTF-64117-P1A4L-6-C2-1" | 64117-P1A4L-6 | 0 | 4456 | KN | -
BR | 7114 | 7114 | P1A4L | B31.3 | 6 | 216-2 | 0 |  | 5 | CS-AAEA200_XS | 3/4 | 1 | 0 | 0 |  |  | ELBOW, 90 DEG LR ASME B16.9 BW XS CS ASTM A234 GR WPB SMLS |  | FALSE |  | 1 | SZ307S | - | N/A |  | 3/4"-HTF-64117-P1A4L-6-C2-1" | 64117-P1A4L-6 | 0 | 4456 | KN | -
BR | 7114 | 7114 | P1A4L | B31.3 | 6 | 216-2 | 0 |  | 6 | CS-AAFHBB0 | 3/4 | 1 | 0 | 0 |  |  | FLANGE SO CL150 RF ASME B16.5 FS ASTM A105 |  | FALSE |  | 1 | SZ307S | - | N/A |  | 3/4"-HTF-64117-P1A4L-6-C2-1" | 64117-P1A4L-6 | 0 | 4456 | KN | -
BR | 7114 | 7114 | P1A4L | B31.3 | 6 | 217-1 | 0 |  | D |  | 1 | 1 | 8.9375 | 0.74 | CUTPIPE |  | PIPE BE SMLS ASME B36.10M SCH 80 CS, ASTM A106-B |  | FALSE |  | 1 | SZ307S | - | N/A |  | 1"-HTF-64121-P1A4L-6-C2-1" | 64121-P1A4L-6 | 0 | 4456 | KN | -
BR | 7114 | 7114 | P1A4L | B31.3 | 6 | 217-1 | 0 |  | A |  | 1 | 1 | 26.125 | 2.18 | CUTPIPE |  | PIPE BE SMLS ASME B36.10M SCH 80 CS, ASTM A106-B |  | FALSE |  | 1 | SZ307S | - | N/A |  | 1"-HTF-64121-P1A4L-6-C2-1" | 64121-P1A4L-6 | 0 | 4456 | KN | -
BR | 7114 | 7114 | P1A4L | B31.3 | 6 | 217-1 | 0 |  | B |  | 1 | 1 | 34.625 | 2.89 | CUTPIPE |  | PIPE BE SMLS ASME B36.10M SCH 80 CS, ASTM A106-B |  | FALSE |  | 1 | SZ307S | - | N/A |  | 1"-HTF-64121-P1A4L-6-C2-1" | 64121-P1A4L-6 | 0 | 4456 | KN | -
BR | 7114 | 7114 | P1A4L | B31.3 | 6 | 217-1 | 0 |  | C |  | 1 | 1 | 55.6875 | 4.64 | CUTPIPE |  | PIPE BE SMLS ASME B36.10M SCH 80 CS, ASTM A106-B |  | FALSE |  | 1 | SZ307S | - | N/A |  | 1"-HTF-64121-P1A4L-6-C2-1" | 64121-P1A4L-6 | 0 | 4456 | KN | -
BR | 7114 | 7114 | P1A4L | B31.3 | 6 | 217-1 | 0 |  | 1 | A106-AAPA100_XS | 1 | 1 | 126 | 0 |  |  | PIPE BE SMLS ASME B36.10M SCH 80 CS, ASTM A106-B |  | FALSE |  | 1 | SZ307S | - | N/A |  | 1"-HTF-64121-P1A4L-6-C2-1" | 64121-P1A4L-6 | 0 | 4456 | KN | -
BR | 7114 | 7114 | P1A4L | B31.3 | 6 | 217-1 | 0 |  | 3 | CS-AAEA200_XS | 1 | 1 | 0 | 0 |  |  | ELBOW, 90 DEG LR ASME B16.9 BW XS CS ASTM A234 GR WPB SMLS |  | FALSE |  | 1 | SZ307S | - | N/A |  | 1"-HTF-64121-P1A4L-6-C2-1" | 64121-P1A4L-6 | 0 | 4456 | KN | -
BR | 7114 | 7114 | P1A4L | B31.3 | 6 | 217-1 | 0 |  | 4 | CS-AAEA200_XS | 1 | 1 | 0 | 0 |  |  | ELBOW, 90 DEG LR ASME B16.9 BW XS CS ASTM A234 GR WPB SMLS |  | FALSE |  | 1 | SZ307S | - | N/A |  | 1"-HTF-64121-P1A4L-6-C2-1" | 64121-P1A4L-6 | 0 | 4456 | KN | -
BR | 7114 | 7114 | P1A4L | B31.3 | 6 | 217-1 | 0 |  | 5 | CS-AAEA200_XS | 1 | 1 | 0 | 0 |  |  | ELBOW, 90 DEG LR ASME B16.9 BW XS CS ASTM A234 GR WPB SMLS |  | FALSE |  | 1 | SZ307S | - | N/A |  | 1"-HTF-64121-P1A4L-6-C2-1" | 64121-P1A4L-6 | 0 | 4456 | KN | -
BR | 7114 | 7114 | P1A4L | B31.3 | 6 | 217-1 | 0 |  | 7 | CS-AAFWBB0_XS | 1 | 1 | 0 | 0 |  |  | FLANGE WN CL150 RF ASME B16.5 XS FS ASTM A105 |  | FALSE |  | 1 | SZ307S | - | N/A |  | 1"-HTF-64121-P1A4L-6-C2-1" | 64121-P1A4L-6 | 0 | 4456 | KN | -
BR | 7114 | 7114 | P1A4L | B31.3 | 6 | 217-1 | 0 |  | 6 | CS-00NPC0J_XS | 1/2 | 1 | 0 | 0 |  |  | NIPPLE POE/TOE NPT 2" LONG XS SMLS CS, ASTM A106-B |  | FALSE |  | 1 | SZ307S | - | N/A |  | 1"-HTF-64121-P1A4L-6-C2-1" | 64121-P1A4L-6 | 0 | 4456 | KN | -
BR | 7114 | 7114 | P1A4L | B31.3 | 6 | 217-1 | 0 |  | 2 | CS-AATA200_XS | 1X1/2 | 1 | 0 | 0 |  |  | TEE, ASME B16.9 BW XS CS ASTM A234 GR WPB SMLS |  | FALSE |  | 1 | SZ307S | - | N/A |  | 1"-HTF-64121-P1A4L-6-C2-1" | 64121-P1A4L-6 | 0 | 4456 | KN | -
BR | 7114 | 7114 | P1A4L | B31.3 | 6 | 217-2 | 0 |  | 2 | CS-AAFWBB0_XS | 1 | 1 | 0 | 0 |  |  | FLANGE WN CL150 RF ASME B16.5 XS FS ASTM A105 |  | FALSE |  | 1 | SZ307S | - | N/A |  | 1"-THF-64121-P1A4L-6-C2-1" | 64121-P1A4L-6 | 0 | 4456 | KN | -
BR | 7114 | 7114 | P1A4L | B31.3 | 6 | 217-2 | 0 |  | 3 | CS-AAFWBB0_XS | 1 | 1 | 0 | 0 |  |  | FLANGE WN CL150 RF ASME B16.5 XS FS ASTM A105 |  | FALSE |  | 1 | SZ307S | - | N/A |  | 1"-THF-64121-P1A4L-6-C2-1" | 64121-P1A4L-6 | 0 | 4456 | KN | -
BR | 7114 | 7114 | P1A4L | B31.3 | 6 | 217-2 | 0 |  | 4 | CS-AAFWBB0_XS | 1/2 | 1 | 0 | 0 |  |  | FLANGE WN CL150 RF ASME B16.5 XS FS ASTM A105 |  | FALSE |  | 1 | SZ307S | - | N/A |  | 1"-THF-64121-P1A4L-6-C2-1" | 64121-P1A4L-6 | 0 | 4456 | KN | -
BR | 7114 | 7114 | P1A4L | B31.3 | 6 | 217-2 | 0 |  | 1 | CS-AATA200_XS | 1X1/2 | 1 | 0 | 0 |  |  | TEE, ASME B16.9 BW XS CS ASTM A234 GR WPB SMLS |  | FALSE |  | 1 | SZ307S | - | N/A |  | 1"-THF-64121-P1A4L-6-C2-1" | 64121-P1A4L-6 | 0 | 4456 | KN | -
BR | 7114 | 7114 | P1A4L | B31.3 | 6 | 218-1 | 0 |  | A |  | 1 1/2 | 1 | 5.6875 | 0.47 | CUTPIPE |  | PIPE BE SMLS ASME B36.10M SCH 80 CS, ASTM A106-B |  | FALSE |  | 1 | SZ307S | - | N/A |  | 1 1/2"-HTF-64122-P1A4L-6-C2-1" | 64122-P1A4L-6 | 0 | 4456 | KN | -
BR | 7114 | 7114 | P1A4L | B31.3 | 6 | 218-1 | 0 |  | E |  | 1 1/2 | 1 | 27.8125 | 2.32 | CUTPIPE |  | PIPE BE SMLS ASME B36.10M SCH 80 CS, ASTM A106-B |  | FALSE |  | 1 | SZ307S | - | N/A |  | 1 1/2"-HTF-64122-P1A4L-6-C2-1" | 64122-P1A4L-6 | 0 | 4456 | KN | -
BR | 7114 | 7114 | P1A4L | B31.3 | 6 | 218-1 | 0 |  | D |  | 1 1/2 | 1 | 37 | 3.08 | CUTPIPE |  | PIPE BE SMLS ASME B36.10M SCH 80 CS, ASTM A106-B |  | FALSE |  | 1 | SZ307S | - | N/A |  | 1 1/2"-HTF-64122-P1A4L-6-C2-1" | 64122-P1A4L-6 | 0 | 4456 | KN | -
BR | 7114 | 7114 | P1A4L | B31.3 | 6 | 218-1 | 0 |  | 2 | A106-AAPA100_XS | 1 1/2 | 1 | 70.8 | 0 |  |  | PIPE BE SMLS ASME B36.10M SCH 80 CS, ASTM A106-B |  | FALSE |  | 1 | SZ307S | - | N/A |  | 1 1/2"-HTF-64122-P1A4L-6-C2-1" | 64122-P1A4L-6 | 0 | 4456 | KN | -
BR | 7114 | 7114 | P1A4L | B31.3 | 6 | 218-1 | 0 |  | 10 | CS-AAEA200_XS | 1 1/2 | 1 | 0 | 0 |  |  | ELBOW, 90 DEG LR ASME B16.9 BW XS CS ASTM A234 GR WPB SMLS |  | FALSE |  | 1 | SZ307S | - | N/A |  | 1 1/2"-HTF-64122-P1A4L-6-C2-1" | 64122-P1A4L-6 | 0 | 4456 | KN | -
BR | 7114 | 7114 | P1A4L | B31.3 | 6 | 218-1 | 0 |  | 9 | CS-AAEA200_XS | 1 1/2 | 1 | 0 | 0 |  |  | ELBOW, 90 DEG LR ASME B16.9 BW XS CS ASTM A234 GR WPB SMLS |  | FALSE |  | 1 | SZ307S | - | N/A |  | 1 1/2"-HTF-64122-P1A4L-6-C2-1" | 64122-P1A4L-6 | 0 | 4456 | KN | -
BR | 7114 | 7114 | P1A4L | B31.3 | 6 | 218-1 | 0 |  | 12 | CS-AAFHBB0 | 1 1/2 | 1 | 0 | 0 |  |  | FLANGE SO CL150 RF ASME B16.5 FS ASTM A105 |  | FALSE |  | 1 | SZ307S | - | N/A |  | 1 1/2"-HTF-64122-P1A4L-6-C2-1" | 64122-P1A4L-6 | 0 | 4456 | KN | -
BR | 7114 | 7114 | P1A4L | B31.3 | 6 | 218-1 | 0 |  | 8 | CS-AATA200_XS | 1 1/2X1/2 | 1 | 0 | 0 |  |  | TEE, ASME B16.9 BW XS CS ASTM A234 GR WPB SMLS |  | FALSE |  | 1 | SZ307S | - | N/A |  | 1 1/2"-HTF-64122-P1A4L-6-C2-1" | 64122-P1A4L-6 | 0 | 4456 | KN | -
BR | 7114 | 7114 | P1A4L | B31.3 | 6 | 218-1 | 0 |  | 7 | CS-AATA200_XS | 1 1/2X3/4 | 1 | 0 | 0 |  |  | TEE, ASME B16.9 BW XS CS ASTM A234 GR WPB SMLS |  | FALSE |  | 1 | SZ307S | - | N/A |  | 1 1/2"-HTF-64122-P1A4L-6-C2-1" | 64122-P1A4L-6 | 0 | 4456 | KN | -
BR | 7114 | 7114 | P1A4L | B31.3 | 6 | 218-1 | 0 |  | B |  | 1/2 | 1 | 2.375 | 0.2 | CUTPIPE |  | PIPE BE SMLS ASME B36.10M SCH 80 CS, ASTM A106-B |  | FALSE |  | 1 | SZ307S | - | N/A |  | 1 1/2"-HTF-64122-P1A4L-6-C2-1" | 64122-P1A4L-6 | 0 | 4456 | KN | -
BR | 7114 | 7114 | P1A4L | B31.3 | 6 | 218-1 | 0 |  | 3 | A106-AAPA100_XS | 1/2 | 1 | 3.6 | 0 |  |  | PIPE BE SMLS ASME B36.10M SCH 80 CS, ASTM A106-B |  | FALSE |  | 1 | SZ307S | - | N/A |  | 1 1/2"-HTF-64122-P1A4L-6-C2-1" | 64122-P1A4L-6 | 0 | 4456 | KN | -
BR | 7114 | 7114 | P1A4L | B31.3 | 6 | 218-1 | 0 |  | 11 | CS-AAEA200_XS | 1/2 | 1 | 0 | 0 |  |  | ELBOW, 90 DEG LR ASME B16.9 BW XS CS ASTM A234 GR WPB SMLS |  | FALSE |  | 1 | SZ307S | - | N/A |  | 1 1/2"-HTF-64122-P1A4L-6-C2-1" | 64122-P1A4L-6 | 0 | 4456 | KN | -
BR | 7114 | 7114 | P1A4L | B31.3 | 6 | 218-1 | 0 |  | 14 | CS-AAFWBB0_XS | 1/2 | 1 | 0 | 0 |  |  | FLANGE WN CL150 RF ASME B16.5 XS FS ASTM A105 |  | FALSE |  | 1 | SZ307S | - | N/A |  | 1 1/2"-HTF-64122-P1A4L-6-C2-1" | 64122-P1A4L-6 | 0 | 4456 | KN | -
BR | 7114 | 7114 | P1A4L | B31.3 | 6 | 218-1 | 0 |  | C |  | 3 | 1 | 6.5625 | 0.55 | CUTPIPE |  | PIPE BE WELDED ASME B36.10M SCH 40 CS ASTM A53 GR B |  | FALSE |  | 1 | SZ307S | - | N/A |  | 1 1/2"-HTF-64122-P1A4L-6-C2-1" | 64122-P1A4L-6 | 0 | 4456 | KN | -
BR | 7114 | 7114 | P1A4L | B31.3 | 6 | 218-1 | 0 |  | 1 | A53W-AAPS200_STD | 3 | 1 | 6 | 0 |  |  | PIPE BE WELDED ASME B36.10M SCH 40 CS ASTM A53 GR B |  | FALSE |  | 1 | SZ307S | - | N/A |  | 1 1/2"-HTF-64122-P1A4L-6-C2-1" | 64122-P1A4L-6 | 0 | 4456 | KN | -
BR | 7114 | 7114 | P1A4L | B31.3 | 6 | 218-1 | 0 |  | 15 | DS1-1.5-1.5-8-10 | 3 | 1 | 0 | 0 |  |  | DS1-1.5-1.5-8-10 |  | FALSE |  | 1 | SZ307S | - | N/A |  | 1 1/2"-HTF-64122-P1A4L-6-C2-1" | 64122-P1A4L-6 | 0 | 4456 | KN | -
BR | 7114 | 7114 | P1A4L | B31.3 | 6 | 218-1 | 0 |  | 13 | CS-AAFWBB0_XS | 3/4 | 1 | 0 | 0 |  |  | FLANGE WN CL150 RF ASME B16.5 XS FS ASTM A105 |  | FALSE |  | 1 | SZ307S | - | N/A |  | 1 1/2"-HTF-64122-P1A4L-6-C2-1" | 64122-P1A4L-6 | 0 | 4456 | KN | -
BR | 7114 | 7114 | P1A4L | B31.3 | 6 | 218-1 | 0 |  | 4 | CS-AARC200_STDXXS | 3X1 1/2 | 1 | 0 | 0 |  |  | REDUCER, CONC ASME B16.9 BW STD WT X XS CS ASTM A234 GR WPB SMLS |  | FALSE |  | 1 | SZ307S | - | N/A |  | 1 1/2"-HTF-64122-P1A4L-6-C2-1" | 64122-P1A4L-6 | 0 | 4456 | KN | -
BR | 7114 | 7114 | P1A4L | B31.3 | 6 | 218-1 | 0 |  | 5 | CS-AARC200_STDXXS | 3X1 1/2 | 1 | 0 | 0 |  |  | REDUCER, CONC ASME B16.9 BW STD WT X XS CS ASTM A234 GR WPB SMLS |  | FALSE |  | 1 | SZ307S | - | N/A |  | 1 1/2"-HTF-64122-P1A4L-6-C2-1" | 64122-P1A4L-6 | 0 | 4456 | KN | -
BR | 7114 | 7114 | P1A4L | B31.3 | 6 | 218-1 | 0 |  | 6 | CS-NATY530_3000 | 3X3/4 | 1 | 0 | 0 |  |  | THREDOLET MSS SP-97 CL3000 FS ASTM A105 |  | FALSE |  | 1 | SZ307S | - | N/A |  | 1 1/2"-HTF-64122-P1A4L-6-C2-1" | 64122-P1A4L-6 | 0 | 4456 | KN | -
BR | 7114 | 7114 | P1A4L | B31.3 | 6 | 218-2 | 0 |  | A |  | 1 1/2 | 1 | 26.4375 | 2.2 | CUTPIPE |  | PIPE BE ASME B36.10M SCH 80 CS, ASTM A106B SMLS |  | FALSE |  | 1 | SZ309S | WHITE LF-163225P | N/A |  | 1 1/2"-HTF-64122-P1A4L-6-C2-1" | 64122-P1A4L-6 | 0 | 4456 | KN | -
BR | 7114 | 7114 | P1A4L | B31.3 | 6 | 218-2 | 0 |  | B |  | 1 1/2 | 1 | 65.0625 | 5.42 | CUTPIPE |  | PIPE BE ASME B36.10M SCH 80 CS, ASTM A106B SMLS |  | FALSE |  | 1 | SZ309S | WHITE LF-163225P | N/A |  | 1 1/2"-HTF-64122-P1A4L-6-C2-1" | 64122-P1A4L-6 | 0 | 4456 | KN | -
BR | 7114 | 7114 | P1A4L | B31.3 | 6 | 218-2 | 0 |  | D |  | 1 1/2 | 1 | 89.25 | 7.44 | CUTPIPE |  | PIPE BE ASME B36.10M SCH 80 CS, ASTM A106B SMLS |  | FALSE |  | 1 | SZ309S | WHITE LF-163225P | N/A |  | 1 1/2"-HTF-64122-P1A4L-6-C2-1" | 64122-P1A4L-6 | 0 | 4456 | KN | -
BR | 7114 | 7114 | P1A4L | B31.3 | 6 | 218-2 | 0 |  | C |  | 1 1/2 | 1 | 106.6875 | 8.89 | CUTPIPE |  | PIPE BE ASME B36.10M SCH 80 CS, ASTM A106B SMLS |  | FALSE |  | 1 | SZ309S | WHITE LF-163225P | N/A |  | 1 1/2"-HTF-64122-P1A4L-6-C2-1" | 64122-P1A4L-6 | 0 | 4456 | KN | -
BR | 7114 | 7114 | P1A4L | B31.3 | 6 | 218-2 | 0 |  | 1 | A106-AAPA100_XS | 1 1/2 | 1 | 288 | 0 |  |  | PIPE BE ASME B36.10M SCH 80 CS, ASTM A106B SMLS |  | FALSE |  | 1 | SZ309S | WHITE LF-163225P | N/A |  | 1 1/2"-HTF-64122-P1A4L-6-C2-1" | 64122-P1A4L-6 | 0 | 4456 | KN | -
BR | 7114 | 7114 | P1A4L | B31.3 | 6 | 218-2 | 0 |  | 6 | CS-AAEA200_XS | 1 1/2 | 1 | 0 | 0 |  |  | ELBOW, 90 DEG LR ASME B16.9 BW XS CS ASTM A234 GR WPB SMLS |  | FALSE |  | 1 | SZ309S | WHITE LF-163225P | N/A |  | 1 1/2"-HTF-64122-P1A4L-6-C2-1" | 64122-P1A4L-6 | 0 | 4456 | KN | -
BR | 7114 | 7114 | P1A4L | B31.3 | 6 | 218-2 | 0 |  | 7 | CS-AAEA200_XS | 1 1/2 | 1 | 0 | 0 |  |  | ELBOW, 90 DEG LR ASME B16.9 BW XS CS ASTM A234 GR WPB SMLS |  | FALSE |  | 1 | SZ309S | WHITE LF-163225P | N/A |  | 1 1/2"-HTF-64122-P1A4L-6-C2-1" | 64122-P1A4L-6 | 0 | 4456 | KN | -
BR | 7114 | 7114 | P1A4L | B31.3 | 6 | 218-2 | 0 |  | 5 | CS-AARE200_XS | 1 1/2X1 | 1 | 0 | 0 |  |  | REDUCER, ECC ASME B16.9 BW XS CS ASTM A234 GR WPB SMLS |  | FALSE |  | 1 | SZ309S | WHITE LF-163225P | N/A |  | 1 1/2"-HTF-64122-P1A4L-6-C2-1" | 64122-P1A4L-6 | 0 | 4456 | KN | -
BR | 7114 | 7114 | P1A4L | B31.3 | 6 | 218-2 | 0 |  | 2 | CS-AATA200_XS | 1 1/2X1 | 1 | 0 | 0 |  |  | TEE, ASME B16.9 BW XS CS ASTM A234 GR WPB SMLS |  | FALSE |  | 1 | SZ309S | WHITE LF-163225P | N/A |  | 1 1/2"-HTF-64122-P1A4L-6-C2-1" | 64122-P1A4L-6 | 0 | 4456 | KN | -
BR | 7114 | 7114 | P1A4L | B31.3 | 6 | 218-2 | 0 |  | 3 | CS-AATA200_XS | 1 1/2X1 | 1 | 0 | 0 |  |  | TEE, ASME B16.9 BW XS CS ASTM A234 GR WPB SMLS |  | FALSE |  | 1 | SZ309S | WHITE LF-163225P | N/A |  | 1 1/2"-HTF-64122-P1A4L-6-C2-1" | 64122-P1A4L-6 | 0 | 4456 | KN | -
BR | 7114 | 7114 | P1A4L | B31.3 | 6 | 218-2 | 0 |  | 4 | CS-AATA200_XS | 1 1/2X1 | 1 | 0 | 0 |  |  | TEE, ASME B16.9 BW XS CS ASTM A234 GR WPB SMLS |  | FALSE |  | 1 | SZ309S | WHITE LF-163225P | N/A |  | 1 1/2"-HTF-64122-P1A4L-6-C2-1" | 64122-P1A4L-6 | 0 | 4456 | KN | -
BR | 7114 | 7114 | P1A4L | B31.3 | 6 | 219-1 | 0 |  | D |  | 1 | 1 | 5.875 | 0.49 | CUTPIPE |  | PIPE BE ASME B36.10M SCH 80 CS, ASTM A106B SMLS |  | FALSE |  | 1 | SZ309S | WHITE LF-163225P | N/A |  | 1 1/2"-HTF-64122-P1A4L-6-C2-1" | 64122-P1A4L-6 | 0 | 4456 | KN | -
BR | 7114 | 7114 | P1A4L | B31.3 | 6 | 219-1 | 0 |  | C |  | 1 | 1 | 8.875 | 0.74 | CUTPIPE |  | PIPE BE ASME B36.10M SCH 80 CS, ASTM A106B SMLS |  | FALSE |  | 1 | SZ309S | WHITE LF-163225P | N/A |  | 1 1/2"-HTF-64122-P1A4L-6-C2-1" | 64122-P1A4L-6 | 0 | 4456 | KN | -
BR | 7114 | 7114 | P1A4L | B31.3 | 6 | 219-1 | 0 |  | B |  | 1 | 1 | 25 | 2.08 | CUTPIPE |  | PIPE BE ASME B36.10M SCH 80 CS, ASTM A106B SMLS |  | FALSE |  | 1 | SZ309S | WHITE LF-163225P | N/A |  | 1 1/2"-HTF-64122-P1A4L-6-C2-1" | 64122-P1A4L-6 | 0 | 4456 | KN | -
BR | 7114 | 7114 | P1A4L | B31.3 | 6 | 219-1 | 0 |  | A |  | 1 | 1 | 26.75 | 2.23 | CUTPIPE |  | PIPE BE ASME B36.10M SCH 80 CS, ASTM A106B SMLS |  | FALSE |  | 1 | SZ309S | WHITE LF-163225P | N/A |  | 1 1/2"-HTF-64122-P1A4L-6-C2-1" | 64122-P1A4L-6 | 0 | 4456 | KN | -
BR | 7114 | 7114 | P1A4L | B31.3 | 6 | 219-1 | 0 |  | E |  | 1 | 1 | 59 | 4.92 | CUTPIPE |  | PIPE BE ASME B36.10M SCH 80 CS, ASTM A106B SMLS |  | FALSE |  | 1 | SZ309S | WHITE LF-163225P | N/A |  | 1 1/2"-HTF-64122-P1A4L-6-C2-1" | 64122-P1A4L-6 | 0 | 4456 | KN | -
BR | 7114 | 7114 | P1A4L | B31.3 | 6 | 219-1 | 0 |  | 1 | A106-AAPA100_XS | 1 | 1 | 126 | 0 |  |  | PIPE BE ASME B36.10M SCH 80 CS, ASTM A106B SMLS |  | FALSE |  | 1 | SZ309S | WHITE LF-163225P | N/A |  | 1 1/2"-HTF-64122-P1A4L-6-C2-1" | 64122-P1A4L-6 | 0 | 4456 | KN | -
BR | 7114 | 7114 | P1A4L | B31.3 | 6 | 219-1 | 0 |  | 2 | CS-AAEA200_XS | 1 | 1 | 0 | 0 |  |  | ELBOW, 90 DEG LR ASME B16.9 BW XS CS ASTM A234 GR WPB SMLS |  | FALSE |  | 1 | SZ309S | WHITE LF-163225P | N/A |  | 1 1/2"-HTF-64122-P1A4L-6-C2-1" | 64122-P1A4L-6 | 0 | 4456 | KN | -
BR | 7114 | 7114 | P1A4L | B31.3 | 6 | 219-1 | 0 |  | 3 | CS-AAEA200_XS | 1 | 1 | 0 | 0 |  |  | ELBOW, 90 DEG LR ASME B16.9 BW XS CS ASTM A234 GR WPB SMLS |  | FALSE |  | 1 | SZ309S | WHITE LF-163225P | N/A |  | 1 1/2"-HTF-64122-P1A4L-6-C2-1" | 64122-P1A4L-6 | 0 | 4456 | KN | -
BR | 7114 | 7114 | P1A4L | B31.3 | 6 | 219-1 | 0 |  | 4 | CS-AAEA200_XS | 1 | 1 | 0 | 0 |  |  | ELBOW, 90 DEG LR ASME B16.9 BW XS CS ASTM A234 GR WPB SMLS |  | FALSE |  | 1 | SZ309S | WHITE LF-163225P | N/A |  | 1 1/2"-HTF-64122-P1A4L-6-C2-1" | 64122-P1A4L-6 | 0 | 4456 | KN | -
BR | 7114 | 7114 | P1A4L | B31.3 | 6 | 219-1 | 0 |  | 5 | CS-AAEA200_XS | 1 | 1 | 0 | 0 |  |  | ELBOW, 90 DEG LR ASME B16.9 BW XS CS ASTM A234 GR WPB SMLS |  | FALSE |  | 1 | SZ309S | WHITE LF-163225P | N/A |  | 1 1/2"-HTF-64122-P1A4L-6-C2-1" | 64122-P1A4L-6 | 0 | 4456 | KN | -
BR | 7114 | 7114 | P1A4L | B31.3 | 6 | 219-1 | 0 |  | 6 | CS-AAEA200_XS | 1 | 1 | 0 | 0 |  |  | ELBOW, 90 DEG LR ASME B16.9 BW XS CS ASTM A234 GR WPB SMLS |  | FALSE |  | 1 | SZ309S | WHITE LF-163225P | N/A |  | 1 1/2"-HTF-64122-P1A4L-6-C2-1" | 64122-P1A4L-6 | 0 | 4456 | KN | -
BR | 7114 | 7114 | P1A4L | B31.3 | 6 | 219-1 | 0 |  | 7 | CS-AAFHBB0 | 1 | 1 | 0 | 0 |  |  | FLANGE SO CL150 RF ASME B16.5 FS ASTM A105 |  | FALSE |  | 1 | SZ309S | WHITE LF-163225P | N/A |  | 1 1/2"-HTF-64122-P1A4L-6-C2-1" | 64122-P1A4L-6 | 0 | 4456 | KN | -
BR | 7114 | 7114 | P1A4L | B31.3 | 6 | 219-2 | 0 |  | A |  | 1 | 1 | 1.6875 | 0.14 | CUTPIPE |  | PIPE BE ASME B36.10M SCH 80 CS, ASTM A106B SMLS |  | FALSE |  | 1 | SZ309S | WHITE LF-163225P | N/A |  | 1 1/2"-HTF-64122-P1A4L-6-C2-1" | 64122-P1A4L-6 | 0 | 4456 | KN | -
BR | 7114 | 7114 | P1A4L | B31.3 | 6 | 219-2 | 0 |  | C |  | 1 | 1 | 51.3125 | 4.28 | CUTPIPE |  | PIPE BE ASME B36.10M SCH 80 CS, ASTM A106B SMLS |  | FALSE |  | 1 | SZ309S | WHITE LF-163225P | N/A |  | 1 1/2"-HTF-64122-P1A4L-6-C2-1" | 64122-P1A4L-6 | 0 | 4456 | KN | -
BR | 7114 | 7114 | P1A4L | B31.3 | 6 | 219-2 | 0 |  | B |  | 1 | 1 | 240 | 20 | CUTPIPE |  | PIPE BE ASME B36.10M SCH 80 CS, ASTM A106B SMLS |  | FALSE |  | 1 | SZ309S | WHITE LF-163225P | N/A |  | 1 1/2"-HTF-64122-P1A4L-6-C2-1" | 64122-P1A4L-6 | 0 | 4456 | KN | -
BR | 7114 | 7114 | P1A4L | B31.3 | 6 | 219-2 | 0 |  | 1 | A106-AAPA100_XS | 1 | 1 | 294 | 0 |  |  | PIPE BE ASME B36.10M SCH 80 CS, ASTM A106B SMLS |  | FALSE |  | 1 | SZ309S | WHITE LF-163225P | N/A |  | 1 1/2"-HTF-64122-P1A4L-6-C2-1" | 64122-P1A4L-6 | 0 | 4456 | KN | -
BR | 7114 | 7114 | P1A4L | B31.3 | 6 | 219-2 | 0 |  | 2 | CS-AAEA200_XS | 1 | 1 | 0 | 0 |  |  | ELBOW, 90 DEG LR ASME B16.9 BW XS CS ASTM A234 GR WPB |  | FALSE |  | 1 | SZ309S | WHITE LF-163225P | N/A |  | 1 1/2"-HTF-64122-P1A4L-6-C2-1" | 64122-P1A4L-6 | 0 | 4456 | KN | -
BR | 7114 | 7114 | P3B121D | B31.3 | 6 | 22-1 | 0 |  | A |  | 2 | 1 | 5.75 | 0.48 | CUTPIPE |  | PIPE BE WELDED ASME B36.19M SCH 10S SS ASTM A312 GR TP304/304L |  | FALSE |  | 1 | NONE | - | N/A |  | 2"-PAA-64016-P3B121D-6 | 64016-P3B121D-6 | 0 | 4456 | KN | -
BR | 7114 | 7114 | P3B121D | B31.3 | 6 | 22-1 | 0 |  | 3 | 304-AAFWBD0_10S | 2 | 1 | 0 | 0 |  |  | FLANGE WN CL300 RF ASME B16.5 SCH 10S FORGED SS ASTM A182 GR F304/304L |  | FALSE |  | 1 | NONE | - | N/A |  | 2"-PAA-64016-P3B121D-6 | 64016-P3B121D-6 | 0 | 4456 | KN | -
BR | 7114 | 7114 | P3B121D | B31.3 | 6 | 22-1 | 0 |  | 4 | 304-AAFWBD0_10S | 2 | 1 | 0 | 0 |  |  | FLANGE WN CL300 RF ASME B16.5 SCH 10S FORGED SS ASTM A182 GR F304/304L |  | FALSE |  | 1 | NONE | - | N/A |  | 2"-PAA-64016-P3B121D-6 | 64016-P3B121D-6 | 0 | 4456 | KN | -
BR | 7114 | 7114 | P3B121D | B31.3 | 6 | 22-1 | 0 |  | 1 | 304-AAPA100_10S | 2 | 1 | 6 | 0 |  |  | PIPE BE WELDED ASME B36.19M SCH 10S SS ASTM A312 GR TP304/304L |  | FALSE |  | 1 | NONE | - | N/A |  | 2"-PAA-64016-P3B121D-6 | 64016-P3B121D-6 | 0 | 4456 | KN | -
BR | 7114 | 7114 | P3B121D | B31.3 | 6 | 22-2 | 0 |  | A |  | 2 | 1 | 2.5 | 0.21 | CUTPIPE |  | PIPE BE WELDED ASME B36.19M SCH 10S SS ASTM A312 GR TP304/304L |  | FALSE |  | 1 | NONE | - | N/A |  | 2"-PAA-64016-P3B121D-6 | 64016-P3B121D-6 | 0 | 4456 | KN | -
BR | 7114 | 7114 | P3B121D | B31.3 | 6 | 22-2 | 0 |  | 3 | 304-AAEA200_10S | 2 | 1 | 0 | 0 |  |  | ELBOW, 90 DEG LR ASME B16.9 BW SCH 10S SS ASTM A403 GR WP304/304L SMLS |  | FALSE |  | 1 | NONE | - | N/A |  | 2"-PAA-64016-P3B121D-6 | 64016-P3B121D-6 | 0 | 4456 | KN | -
BR | 7114 | 7114 | P3B121D | B31.3 | 6 | 22-2 | 0 |  | 4 | 304-AAFWBD0_10S | 2 | 1 | 0 | 0 |  |  | FLANGE WN CL300 RF ASME B16.5 SCH 10S FORGED SS ASTM A182 GR F304/304L |  | FALSE |  | 1 | NONE | - | N/A |  | 2"-PAA-64016-P3B121D-6 | 64016-P3B121D-6 | 0 | 4456 | KN | -
BR | 7114 | 7114 | P3B121D | B31.3 | 6 | 22-2 | 0 |  | 5 | 304-AAFWBD0_10S | 2 | 1 | 0 | 0 |  |  | FLANGE WN CL300 RF ASME B16.5 SCH 10S FORGED SS ASTM A182 GR F304/304L |  | FALSE |  | 1 | NONE | - | N/A |  | 2"-PAA-64016-P3B121D-6 | 64016-P3B121D-6 | 0 | 4456 | KN | -
BR | 7114 | 7114 | P3B121D | B31.3 | 6 | 22-2 | 0 |  | 6 | 304-AAFWBD0_10S | 2 | 1 | 0 | 0 |  |  | FLANGE WN CL300 RF ASME B16.5 SCH 10S FORGED SS ASTM A182 GR F304/304L |  | FALSE |  | 1 | NONE | - | N/A |  | 2"-PAA-64016-P3B121D-6 | 64016-P3B121D-6 | 0 | 4456 | KN | -
BR | 7114 | 7114 | P3B121D | B31.3 | 6 | 22-2 | 0 |  | 1 | 304-AAPA100_10S | 2 | 1 | 3.6 | 0 |  |  | PIPE BE WELDED ASME B36.19M SCH 10S SS ASTM A312 GR TP304/304L |  | FALSE |  | 1 | NONE | - | N/A |  | 2"-PAA-64016-P3B121D-6 | 64016-P3B121D-6 | 0 | 4456 | KN | -
BR | 7114 | 7114 | P3B121D | B31.3 | 6 | 22-2 | 0 |  | 7 | BS2-1.5-1.5-30.75 | 2 | 1 | 0 | 0 |  |  | BS2-1.5-1.5-30.75 |  | FALSE |  | 1 | NONE | - | N/A |  | 2"-PAA-64016-P3B121D-6 | 64016-P3B121D-6 | 0 | 4456 | KN | -
BR | 7114 | 7114 | P3B121D | B31.3 | 6 | 22-2 | 0 |  | 2 | 304-AATA200_10S | 2X2 | 1 | 0 | 0 |  |  | TEE, ASME B16.9 BW SCH 10S SS ASTM A403 GR WP304/304L SMLS |  | FALSE |  | 1 | NONE | - | N/A |  | 2"-PAA-64016-P3B121D-6 | 64016-P3B121D-6 | 0 | 4456 | KN | -
BR | 7114 | 7114 | P3B121D | B31.3 | 6 | 22-3 | 0 |  | A |  | 2 | 1 | 33.1875 | 2.77 | CUTPIPE |  | PIPE BE WELDED ASME B36.19M SCH 10S SS ASTM A312 GR TP304/304L |  | FALSE |  | 1 | NONE | - | N/A |  | 2"-PAA-64016-P3B121D-6 | 64016-P3B121D-6 | 0 | 4456 | KN | -
BR | 7114 | 7114 | P3B121D | B31.3 | 6 | 22-3 | 0 |  | 2 | 304-AAFWBD0_10S | 2 | 1 | 0 | 0 |  |  | FLANGE WN CL300 RF ASME B16.5 SCH 10S FORGED SS ASTM A182 GR F304/304L |  | FALSE |  | 1 | NONE | - | N/A |  | 2"-PAA-64016-P3B121D-6 | 64016-P3B121D-6 | 0 | 4456 | KN | -
BR | 7114 | 7114 | P3B121D | B31.3 | 6 | 22-3 | 0 |  | 3 | 304-AAFWBD0_10S | 2 | 1 | 0 | 0 |  |  | FLANGE WN CL300 RF ASME B16.5 SCH 10S FORGED SS ASTM A182 GR F304/304L |  | FALSE |  | 1 | NONE | - | N/A |  | 2"-PAA-64016-P3B121D-6 | 64016-P3B121D-6 | 0 | 4456 | KN | -
BR | 7114 | 7114 | P3B121D | B31.3 | 6 | 22-3 | 0 |  | 1 | 304-AAPA100_10S | 2 | 1 | 33.6 | 0 |  |  | PIPE BE WELDED ASME B36.19M SCH 10S SS ASTM A312 GR TP304/304L |  | FALSE |  | 1 | NONE | - | N/A |  | 2"-PAA-64016-P3B121D-6 | 64016-P3B121D-6 | 0 | 4456 | KN | -
BR | 7114 | 7114 | P1B43BL | B31.3 | 6 | 220-1 | 0 |  | A |  | 1 | 1 | 10.6875 | 0.89 | CUTPIPE |  | PIPE BE WELDED ASME B36.19M SCH 10S SS ASTM A312 GR TP316/316L |  | FALSE |  | 1 | NONE | - | N/A |  | 3"-FS-64128-P1B43BL-6-C2-1.5" | 64128-P1B43BL-6 | 0 | 4456 | KN | -
BR | 7114 | 7114 | P1B43BL | B31.3 | 6 | 220-1 | 0 |  | 3 | 316-AAFWBB0_10S | 1 | 1 | 0 | 0 |  |  | FLANGE WN CL150 RF ASME B16.5 SCH 10S FORGED SS ASTM A182 GR F316 / 316L |  | FALSE |  | 1 | NONE | - | N/A |  | 3"-FS-64128-P1B43BL-6-C2-1.5" | 64128-P1B43BL-6 | 0 | 4456 | KN | -
BR | 7114 | 7114 | P1B43BL | B31.3 | 6 | 220-1 | 0 |  | 4 | 316-AAFWBB0_10S | 1 | 1 | 0 | 0 |  |  | FLANGE WN CL150 RF ASME B16.5 SCH 10S FORGED SS ASTM A182 GR F316 / 316L |  | FALSE |  | 1 | NONE | - | N/A |  | 3"-FS-64128-P1B43BL-6-C2-1.5" | 64128-P1B43BL-6 | 0 | 4456 | KN | -
BR | 7114 | 7114 | P1B43BL | B31.3 | 6 | 220-1 | 0 |  | 2 | 316W-AAEA200_10S | 1 | 1 | 0 | 0 |  |  | ELBOW, 90 DEG LR ASME B16.9 BW SCH 10S SS ASTM A403 GR WP316/316L WELDED |  | FALSE |  | 1 | NONE | - | N/A |  | 3"-FS-64128-P1B43BL-6-C2-1.5" | 64128-P1B43BL-6 | 0 | 4456 | KN | -
BR | 7114 | 7114 | P1B43BL | B31.3 | 6 | 220-1 | 0 |  | 1 | 316W-AAPS200_10S | 1 | 1 | 10.8 | 0 |  |  | PIPE BE WELDED ASME B36.19M SCH 10S SS ASTM A312 GR TP316/316L |  | FALSE |  | 1 | NONE | - | N/A |  | 3"-FS-64128-P1B43BL-6-C2-1.5" | 64128-P1B43BL-6 | 0 | 4456 | KN | -
BR | 7114 | 7114 | P1B43BL | B31.3 | 6 | 220-2 | 0 |  | C |  | 1 | 1 | 5.625 | 0.47 | CUTPIPE |  | PIPE BE WELDED ASME B36.19M SCH 10S SS ASTM A312 GR TP316/316L |  | FALSE |  | 1 | NONE | - | N/A |  | 3"-FS-64128-P1B43BL-6-C2-1.5" | 64128-P1B43BL-6 | 0 | 4456 | KN | -
BR | 7114 | 7114 | P1B43BL | B31.3 | 6 | 220-2 | 0 |  | A |  | 1 | 1 | 14.125 | 1.18 | CUTPIPE |  | PIPE BE WELDED ASME B36.19M SCH 10S SS ASTM A312 GR TP316/316L |  | FALSE |  | 1 | NONE | - | N/A |  | 3"-FS-64128-P1B43BL-6-C2-1.5" | 64128-P1B43BL-6 | 0 | 4456 | KN | -
BR | 7114 | 7114 | P1B43BL | B31.3 | 6 | 220-2 | 0 |  | B |  | 1 | 1 | 48 | 4 | CUTPIPE |  | PIPE BE WELDED ASME B36.19M SCH 10S SS ASTM A312 GR TP316/316L |  | FALSE |  | 1 | NONE | - | N/A |  | 3"-FS-64128-P1B43BL-6-C2-1.5" | 64128-P1B43BL-6 | 0 | 4456 | KN | -
BR | 7114 | 7114 | P1B43BL | B31.3 | 6 | 220-2 | 0 |  | 5 | 316-AAFWBB0_10S | 1 | 1 | 0 | 0 |  |  | FLANGE WN CL150 RF ASME B16.5 SCH 10S FORGED SS ASTM A182 GR F316 / 316L |  | FALSE |  | 1 | NONE | - | N/A |  | 3"-FS-64128-P1B43BL-6-C2-1.5" | 64128-P1B43BL-6 | 0 | 4456 | KN | -
BR | 7114 | 7114 | P1B43BL | B31.3 | 6 | 220-2 | 0 |  | 6 | 316-AAFWBB0_10S | 1 | 1 | 0 | 0 |  |  | FLANGE WN CL150 RF ASME B16.5 SCH 10S FORGED SS ASTM A182 GR F316 / 316L |  | FALSE |  | 1 | NONE | - | N/A |  | 3"-FS-64128-P1B43BL-6-C2-1.5" | 64128-P1B43BL-6 | 0 | 4456 | KN | -
BR | 7114 | 7114 | P1B43BL | B31.3 | 6 | 220-2 | 0 |  | 4 | 316W-AAEA200_10S | 1 | 1 | 0 | 0 |  |  | ELBOW, 90 DEG LR ASME B16.9 BW SCH 10S SS ASTM A403 GR WP316/316L WELDED |  | FALSE |  | 1 | NONE | - | N/A |  | 3"-FS-64128-P1B43BL-6-C2-1.5" | 64128-P1B43BL-6 | 0 | 4456 | KN | -
BR | 7114 | 7114 | P1B43BL | B31.3 | 6 | 220-2 | 0 |  | 1 | 316W-AAPS200_10S | 1 | 1 | 68.4 | 0 |  |  | PIPE BE WELDED ASME B36.19M SCH 10S SS ASTM A312 GR TP316/316L |  | FALSE |  | 1 | NONE | - | N/A |  | 3"-FS-64128-P1B43BL-6-C2-1.5" | 64128-P1B43BL-6 | 0 | 4456 | KN | -
BR | 7114 | 7114 | P1B43BL | B31.3 | 6 | 220-2 | 0 |  | 7 | 316-AAFWBB0_10S | 1/2 | 1 | 0 | 0 |  |  | FLANGE WN CL150 RF ASME B16.5 SCH 10S FORGED SS ASTM A182 GR F316 / 316L |  | FALSE |  | 1 | NONE | - | N/A |  | 3"-FS-64128-P1B43BL-6-C2-1.5" | 64128-P1B43BL-6 | 0 | 4456 | KN | -
BR | 7114 | 7114 | P1B43BL | B31.3 | 6 | 220-2 | 0 |  | 2 | 316W-AATA200_10S | 1X1 | 1 | 0 | 0 |  |  | TEE, ASME B16.9 BW SCH 10S SS ASTM A403 GR WP316/316L WELDED |  | FALSE |  | 1 | NONE | - | N/A |  | 3"-FS-64128-P1B43BL-6-C2-1.5" | 64128-P1B43BL-6 | 0 | 4456 | KN | -
BR | 7114 | 7114 | P1B43BL | B31.3 | 6 | 220-2 | 0 |  | 3 | 316W-AARE200_10S | 1X1/2 | 1 | 0 | 0 |  |  | REDUCER, ECC ASME B16.9 BW SCH 10S SS ASTM A403 GR WP316/316L WELDED |  | FALSE |  | 1 | NONE | - | N/A |  | 3"-FS-64128-P1B43BL-6-C2-1.5" | 64128-P1B43BL-6 | 0 | 4456 | KN | -
BR | 7114 | 7114 | P1B43BL | B31.3 | 6 | 220-3 | 0 |  | A |  | 1 | 1 | 4.125 | 0.34 | CUTPIPE |  | PIPE BE WELDED ASME B36.19M SCH 10S SS ASTM A312 GR TP316/316L |  | FALSE |  | 1 | NONE | - | N/A |  | 3"-FS-64128-P1B43BL-6-C2-1.5" | 64128-P1B43BL-6 | 0 | 4456 | KN | -
BR | 7114 | 7114 | P1B43BL | B31.3 | 6 | 220-3 | 0 |  | 3 | 316-AAEA200_10S | 1 | 1 | 0 | 0 |  |  | ELBOW, 90 DEG LR ASME B16.9 BW SCH 10S SS ASTM A403 GR WP316/316L WELDED |  | FALSE |  | 1 | NONE | - | N/A |  | 3"-FS-64128-P1B43BL-6-C2-1.5" | 64128-P1B43BL-6 | 0 | 4456 | KN | -
BR | 7114 | 7114 | P1B43BL | B31.3 | 6 | 220-3 | 0 |  | 5 | 316-AAFWBB0_10S | 1 | 1 | 0 | 0 |  |  | FLANGE WN CL150 RF ASME B16.5 SCH 10S FORGED SS ASTM A182 GR F316 / 316L |  | FALSE |  | 1 | NONE | - | N/A |  | 3"-FS-64128-P1B43BL-6-C2-1.5" | 64128-P1B43BL-6 | 0 | 4456 | KN | -
BR | 7114 | 7114 | P1B43BL | B31.3 | 6 | 220-3 | 0 |  | 1 | 316-AAPS200_10S | 1 | 1 | 4.8 | 0 |  |  | PIPE BE WELDED ASME B36.19M SCH 10S SS ASTM A312 GR TP316/316L |  | FALSE |  | 1 | NONE | - | N/A |  | 3"-FS-64128-P1B43BL-6-C2-1.5" | 64128-P1B43BL-6 | 0 | 4456 | KN | -
BR | 7114 | 7114 | P1B43BL | B31.3 | 6 | 220-3 | 0 |  | 4 | 316-AAFWBB0_10S | 3 | 1 | 0 | 0 |  |  | FLANGE WN CL150 RF ASME B16.5 SCH 10S FORGED SS ASTM A182 GR F316 / 316L |  | FALSE |  | 1 | NONE | - | N/A |  | 3"-FS-64128-P1B43BL-6-C2-1.5" | 64128-P1B43BL-6 | 0 | 4456 | KN | -
BR | 7114 | 7114 | P1B43BL | B31.3 | 6 | 220-3 | 0 |  | 2 | 316-AARC200_10S | 3X1 | 1 | 0 | 0 |  |  | REDUCER, CONC ASME B16.9 BW SCH 10S SS ASTM A403 GR WP316/316L WELDED |  | FALSE |  | 1 | NONE | - | N/A |  | 3"-FS-64128-P1B43BL-6-C2-1.5" | 64128-P1B43BL-6 | 0 | 4456 | KN | -
BR | 7114 | 7114 | P1B43BL | B31.3 | 6 | 221-1 | 0 |  | B |  | 1 | 1 | 7.5625 | 0.63 | CUTPIPE |  | PIPE BE WELDED ASME B36.19M SCH 10S SS ASTM A312 GR TP316/316L |  | FALSE |  | 1 | NONE | - | N/A |  | 1-FS-64129-P1B43BL-6-C2-1" | 64129-P1B43BL-6 | 0 | 4456 | KN | -
BR | 7114 | 7114 | P1B43BL | B31.3 | 6 | 221-1 | 0 |  | A |  | 1 | 1 | 8.625 | 0.72 | CUTPIPE |  | PIPE BE WELDED ASME B36.19M SCH 10S SS ASTM A312 GR TP316/316L |  | FALSE |  | 1 | NONE | - | N/A |  | 1-FS-64129-P1B43BL-6-C2-1" | 64129-P1B43BL-6 | 0 | 4456 | KN | -
BR | 7114 | 7114 | P1B43BL | B31.3 | 6 | 221-1 | 0 |  | 4 | 316-AAFWBB0_10S | 1 | 1 | 0 | 0 |  |  | FLANGE WN CL150 RF ASME B16.5 SCH 10S FORGED SS ASTM A182 GR F316 / 316L |  | FALSE |  | 1 | NONE | - | N/A |  | 1-FS-64129-P1B43BL-6-C2-1" | 64129-P1B43BL-6 | 0 | 4456 | KN | -
BR | 7114 | 7114 | P1B43BL | B31.3 | 6 | 221-1 | 0 |  | 5 | 316-AAFWBB0_10S | 1 | 1 | 0 | 0 |  |  | FLANGE WN CL150 RF ASME B16.5 SCH 10S FORGED SS ASTM A182 GR F316 / 316L |  | FALSE |  | 1 | NONE | - | N/A |  | 1-FS-64129-P1B43BL-6-C2-1" | 64129-P1B43BL-6 | 0 | 4456 | KN | -
BR | 7114 | 7114 | P1B43BL | B31.3 | 6 | 221-1 | 0 |  | 2 | 316W-AAEA200_10S | 1 | 1 | 0 | 0 |  |  | ELBOW, 90 DEG LR ASME B16.9 BW SCH 10S SS ASTM A403 GR WP316/316L WELDED |  | FALSE |  | 1 | NONE | - | N/A |  | 1-FS-64129-P1B43BL-6-C2-1" | 64129-P1B43BL-6 | 0 | 4456 | KN | -
BR | 7114 | 7114 | P1B43BL | B31.3 | 6 | 221-1 | 0 |  | 3 | 316W-AAEA200_10S | 1 | 1 | 0 | 0 |  |  | ELBOW, 90 DEG LR ASME B16.9 BW SCH 10S SS ASTM A403 GR WP316/316L WELDED |  | FALSE |  | 1 | NONE | - | N/A |  | 1-FS-64129-P1B43BL-6-C2-1" | 64129-P1B43BL-6 | 0 | 4456 | KN | -
BR | 7114 | 7114 | P1B43BL | B31.3 | 6 | 221-1 | 0 |  | 1 | 316W-AAPS200_10S | 1 | 1 | 16.8 | 0 |  |  | PIPE BE WELDED ASME B36.19M SCH 10S SS ASTM A312 GR TP316/316L |  | FALSE |  | 1 | NONE | - | N/A |  | 1-FS-64129-P1B43BL-6-C2-1" | 64129-P1B43BL-6 | 0 | 4456 | KN | -
BR | 7114 | 7114 | P1B43BL | B31.3 | 6 | 222-1 | 0 |  | A |  | 1 | 1 | 5 | 0.42 | CUTPIPE |  | PIPE BE WELDED ASME B36.19M SCH 10S SS ASTM A312 GR TP316/316L |  | FALSE |  | 1 | NONE | - | N/A |  | 1-FS-64129-P1B43BL-6-C2-1" | 64129-P1B43BL-6 | 0 | 4456 | KN | -
BR | 7114 | 7114 | P1B43BL | B31.3 | 6 | 222-1 | 0 |  | 4 | 316-AAFWBB0_10S | 1 | 1 | 0 | 0 |  |  | FLANGE WN CL150 RF ASME B16.5 SCH 10S FORGED SS ASTM A182 GR F316 / 316L |  | FALSE |  | 1 | NONE | - | N/A |  | 1-FS-64129-P1B43BL-6-C2-1" | 64129-P1B43BL-6 | 0 | 4456 | KN | -
BR | 7114 | 7114 | P1B43BL | B31.3 | 6 | 222-1 | 0 |  | 5 | 316-AAFWBB0_10S | 1 | 1 | 0 | 0 |  |  | FLANGE WN CL150 RF ASME B16.5 SCH 10S FORGED SS ASTM A182 GR F316 / 316L |  | FALSE |  | 1 | NONE | - | N/A |  | 1-FS-64129-P1B43BL-6-C2-1" | 64129-P1B43BL-6 | 0 | 4456 | KN | -
BR | 7114 | 7114 | P1B43BL | B31.3 | 6 | 222-1 | 0 |  | 2 | 316W-AAEA200_10S | 1 | 1 | 0 | 0 |  |  | ELBOW, 90 DEG LR ASME B16.9 BW SCH 10S SS ASTM A403 GR WP316/316L WELDED |  | FALSE |  | 1 | NONE | - | N/A |  | 1-FS-64129-P1B43BL-6-C2-1" | 64129-P1B43BL-6 | 0 | 4456 | KN | -
BR | 7114 | 7114 | P1B43BL | B31.3 | 6 | 222-1 | 0 |  | 3 | 316W-AAEA200_10S | 1 | 1 | 0 | 0 |  |  | ELBOW, 90 DEG LR ASME B16.9 BW SCH 10S SS ASTM A403 GR WP316/316L WELDED |  | FALSE |  | 1 | NONE | - | N/A |  | 1-FS-64129-P1B43BL-6-C2-1" | 64129-P1B43BL-6 | 0 | 4456 | KN | -
BR | 7114 | 7114 | P1B43BL | B31.3 | 6 | 222-1 | 0 |  | 1 | 316W-AAPS200_10S | 1 | 1 | 6 | 0 |  |  | PIPE BE WELDED ASME B36.19M SCH 10S SS ASTM A312 GR TP316/316L |  | FALSE |  | 1 | NONE | - | N/A |  | 1-FS-64129-P1B43BL-6-C2-1" | 64129-P1B43BL-6 | 0 | 4456 | KN | -
BR | 7114 | 7114 | P1B43BL | B31.3 | 6 | 222-2 | 0 |  | D |  | 1 | 1 | 5 | 0.42 | CUTPIPE |  | PIPE BE WELDED ASME B36.19M SCH 10S SS ASTM A312 GR TP316/316L |  | FALSE |  | 1 | NONE | - | N/A |  | 1-FS-64129-P1B43BL-6-C2-1" | 64129-P1B43BL-6 | 0 | 4456 | KN | -
BR | 7114 | 7114 | P1B43BL | B31.3 | 6 | 222-2 | 0 |  | C |  | 1 | 1 | 15.1875 | 1.27 | CUTPIPE |  | PIPE BE WELDED ASME B36.19M SCH 10S SS ASTM A312 GR TP316/316L |  | FALSE |  | 1 | NONE | - | N/A |  | 1-FS-64129-P1B43BL-6-C2-1" | 64129-P1B43BL-6 | 0 | 4456 | KN | -
BR | 7114 | 7114 | P1B43BL | B31.3 | 6 | 222-2 | 0 |  | F |  | 1 | 1 | 15.1875 | 1.27 | CUTPIPE |  | PIPE BE WELDED ASME B36.19M SCH 10S SS ASTM A312 GR TP316/316L |  | FALSE |  | 1 | NONE | - | N/A |  | 1-FS-64129-P1B43BL-6-C2-1" | 64129-P1B43BL-6 | 0 | 4456 | KN | -
BR | 7114 | 7114 | P1B43BL | B31.3 | 6 | 222-2 | 0 |  | B |  | 1 | 1 | 16.0625 | 1.34 | CUTPIPE |  | PIPE BE WELDED ASME B36.19M SCH 10S SS ASTM A312 GR TP316/316L |  | FALSE |  | 1 | NONE | - | N/A |  | 1-FS-64129-P1B43BL-6-C2-1" | 64129-P1B43BL-6 | 0 | 4456 | KN | -
BR | 7114 | 7114 | P1B43BL | B31.3 | 6 | 222-2 | 0 |  | E |  | 1 | 1 | 16.0625 | 1.34 | CUTPIPE |  | PIPE BE WELDED ASME B36.19M SCH 10S SS ASTM A312 GR TP316/316L |  | FALSE |  | 1 | NONE | - | N/A |  | 1-FS-64129-P1B43BL-6-C2-1" | 64129-P1B43BL-6 | 0 | 4456 | KN | -
BR | 7114 | 7114 | P1B43BL | B31.3 | 6 | 222-2 | 0 |  | A |  | 1 | 1 | 35.375 | 2.95 | CUTPIPE |  | PIPE BE WELDED ASME B36.19M SCH 10S SS ASTM A312 GR TP316/316L |  | FALSE |  | 1 | NONE | - | N/A |  | 1-FS-64129-P1B43BL-6-C2-1" | 64129-P1B43BL-6 | 0 | 4456 | KN | -
BR | 7114 | 7114 | P1B43BL | B31.3 | 6 | 222-2 | 0 |  | 6 | 316-AAFWBB0_10S | 1 | 1 | 0 | 0 |  |  | FLANGE WN CL150 RF ASME B16.5 SCH 10S FORGED SS ASTM A182 GR F316 / 316L |  | FALSE |  | 1 | NONE | - | N/A |  | 1-FS-64129-P1B43BL-6-C2-1" | 64129-P1B43BL-6 | 0 | 4456 | KN | -
BR | 7114 | 7114 | P1B43BL | B31.3 | 6 | 222-2 | 0 |  | 7 | 316-AAFWBB0_10S | 1 | 1 | 0 | 0 |  |  | FLANGE WN CL150 RF ASME B16.5 SCH 10S FORGED SS ASTM A182 GR F316 / 316L |  | FALSE |  | 1 | NONE | - | N/A |  | 1-FS-64129-P1B43BL-6-C2-1" | 64129-P1B43BL-6 | 0 | 4456 | KN | -
BR | 7114 | 7114 | P1B43BL | B31.3 | 6 | 222-2 | 0 |  | 8 | 316-AAFWBB0_10S | 1 | 1 | 0 | 0 |  |  | FLANGE WN CL150 RF ASME B16.5 SCH 10S FORGED SS ASTM A182 GR F316 / 316L |  | FALSE |  | 1 | NONE | - | N/A |  | 1-FS-64129-P1B43BL-6-C2-1" | 64129-P1B43BL-6 | 0 | 4456 | KN | -
BR | 7114 | 7114 | P1B43BL | B31.3 | 6 | 222-2 | 0 |  | 4 | 316W-AAEA200_10S | 1 | 1 | 0 | 0 |  |  | ELBOW, 90 DEG LR ASME B16.9 BW SCH 10S SS ASTM A403 GR WP316/316L WELDED |  | FALSE |  | 1 | NONE | - | N/A |  | 1-FS-64129-P1B43BL-6-C2-1" | 64129-P1B43BL-6 | 0 | 4456 | KN | -
BR | 7114 | 7114 | P1B43BL | B31.3 | 6 | 222-2 | 0 |  | 5 | 316W-AAEA200_10S | 1 | 1 | 0 | 0 |  |  | ELBOW, 90 DEG LR ASME B16.9 BW SCH 10S SS ASTM A403 GR WP316/316L WELDED |  | FALSE |  | 1 | NONE | - | N/A |  | 1-FS-64129-P1B43BL-6-C2-1" | 64129-P1B43BL-6 | 0 | 4456 | KN | -
BR | 7114 | 7114 | P1B43BL | B31.3 | 6 | 222-2 | 0 |  | 1 | 316W-AAPS200_10S | 1 | 1 | 103.2 | 0 |  |  | PIPE BE WELDED ASME B36.19M SCH 10S SS ASTM A312 GR TP316/316L |  | FALSE |  | 1 | NONE | - | N/A |  | 1-FS-64129-P1B43BL-6-C2-1" | 64129-P1B43BL-6 | 0 | 4456 | KN | -
BR | 7114 | 7114 | P1B43BL | B31.3 | 6 | 222-2 | 0 |  | 3 | 316WAAEA200_10S | 1 | 1 | 0 | 0 |  |  | ELBOW, 90 DEG LR ASME B16.9 BW SCH 10S SS ASTM A403 GR WP316/316L WELDED |  | FALSE |  | 1 | NONE | - | N/A |  | 1-FS-64129-P1B43BL-6-C2-1" | 64129-P1B43BL-6 | 0 | 4456 | KN | -
BR | 7114 | 7114 | P1B43BL | B31.3 | 6 | 222-2 | 0 |  | 2 | 316W-AATA200_10S | 1X1 | 1 | 0 | 0 |  |  | TEE, ASME B16.9 BW SCH 10S SS ASTM A403 GR WP316/316L WELDED |  | FALSE |  | 1 | NONE | - | N/A |  | 1-FS-64129-P1B43BL-6-C2-1" | 64129-P1B43BL-6 | 0 | 4456 | KN | -
BR | 7114 | 7114 | P1B43BL | B31.3 | 6 | 223-1 | 0 |  | A |  | 1 | 1 | 5 | 0.42 | CUTPIPE |  | PIPE BE WELDED ASME B36.19M SCH 10S SS ASTM A312 GR TP316/316L |  | FALSE |  | 1 | NONE | - | N/A |  | 1-FS-64129-P1B43BL-6-C2-1" | 64129-P1B43BL-6 | 0 | 4456 | KN | -
BR | 7114 | 7114 | P1B43BL | B31.3 | 6 | 223-1 | 0 |  | 4 | 316-AAFWBB0_10S | 1 | 1 | 0 | 0 |  |  | FLANGE WN CL150 RF ASME B16.5 SCH 10S FORGED SS ASTM A182 GR F316 / 316L |  | FALSE |  | 1 | NONE | - | N/A |  | 1-FS-64129-P1B43BL-6-C2-1" | 64129-P1B43BL-6 | 0 | 4456 | KN | -
BR | 7114 | 7114 | P1B43BL | B31.3 | 6 | 223-1 | 0 |  | 5 | 316-AAFWBB0_10S | 1 | 1 | 0 | 0 |  |  | FLANGE WN CL150 RF ASME B16.5 SCH 10S FORGED SS ASTM A182 GR F316 / 316L |  | FALSE |  | 1 | NONE | - | N/A |  | 1-FS-64129-P1B43BL-6-C2-1" | 64129-P1B43BL-6 | 0 | 4456 | KN | -
BR | 7114 | 7114 | P1B43BL | B31.3 | 6 | 223-1 | 0 |  | 2 | 316W-AAEA200_10S | 1 | 1 | 0 | 0 |  |  | ELBOW, 90 DEG LR ASME B16.9 BW SCH 10S SS ASTM A403 GR WP316/316L WELDED |  | FALSE |  | 1 | NONE | - | N/A |  | 1-FS-64129-P1B43BL-6-C2-1" | 64129-P1B43BL-6 | 0 | 4456 | KN | -
BR | 7114 | 7114 | P1B43BL | B31.3 | 6 | 223-1 | 0 |  | 3 | 316W-AAEA200_10S | 1 | 1 | 0 | 0 |  |  | ELBOW, 90 DEG LR ASME B16.9 BW SCH 10S SS ASTM A403 GR WP316/316L WELDED |  | FALSE |  | 1 | NONE | - | N/A |  | 1-FS-64129-P1B43BL-6-C2-1" | 64129-P1B43BL-6 | 0 | 4456 | KN | -
BR | 7114 | 7114 | P1B43BL | B31.3 | 6 | 223-1 | 0 |  | 1 | 316W-AAPS200_10S | 1 | 1 | 6 | 0 |  |  | PIPE BE WELDED ASME B36.19M SCH 10S SS ASTM A312 GR TP316/316L |  | FALSE |  | 1 | NONE | - | N/A |  | 1-FS-64129-P1B43BL-6-C2-1" | 64129-P1B43BL-6 | 0 | 4456 | KN | -
BR | 7114 | 7114 | P1B43BL | B31.3 | 6 | 224-1 | 0 |  | A |  | 1 | 1 | 49.3125 | 4.11 | CUTPIPE |  | PIPE BE WELDED ASME B36.19M SCH 10S SS ASTM A312 GR TP316/316L |  | FALSE |  | 1 | NONE | - | N/A |  | 1"-FS-64132-P1B43BL-6-C2-1" | 64132-P1B43BL-6 | 0 | 4456 | KN | -
BR | 7114 | 7114 | P1B43BL | B31.3 | 6 | 224-1 | 0 |  | B |  | 1 | 1 | 71 | 5.92 | CUTPIPE |  | PIPE BE WELDED ASME B36.19M SCH 10S SS ASTM A312 GR TP316/316L |  | FALSE |  | 1 | NONE | - | N/A |  | 1"-FS-64132-P1B43BL-6-C2-1" | 64132-P1B43BL-6 | 0 | 4456 | KN | -
BR | 7114 | 7114 | P1B43BL | B31.3 | 6 | 224-1 | 0 |  | 6 | 316-AAFWBB0_10S | 1 | 1 | 0 | 0 |  |  | FLANGE WN CL150 RF ASME B16.5 SCH 10S FORGED SS ASTM A182 GR F316 / 316L |  | FALSE |  | 1 | NONE | - | N/A |  | 1"-FS-64132-P1B43BL-6-C2-1" | 64132-P1B43BL-6 | 0 | 4456 | KN | -
BR | 7114 | 7114 | P1B43BL | B31.3 | 6 | 224-1 | 0 |  | 4 | 316W-AAEA200_10S | 1 | 1 | 0 | 0 |  |  | ELBOW, 90 DEG LR ASME B16.9 BW SCH 10S SS ASTM A403 GR WP316/316L WELDED |  | FALSE |  | 1 | NONE | - | N/A |  | 1"-FS-64132-P1B43BL-6-C2-1" | 64132-P1B43BL-6 | 0 | 4456 | KN | -
BR | 7114 | 7114 | P1B43BL | B31.3 | 6 | 224-1 | 0 |  | 5 | 316W-AAEA200_10S | 1 | 1 | 0 | 0 |  |  | ELBOW, 90 DEG LR ASME B16.9 BW SCH 10S SS ASTM A403 GR WP316/316L WELDED |  | FALSE |  | 1 | NONE | - | N/A |  | 1"-FS-64132-P1B43BL-6-C2-1" | 64132-P1B43BL-6 | 0 | 4456 | KN | -
BR | 7114 | 7114 | P1B43BL | B31.3 | 6 | 224-1 | 0 |  | 1 | 316W-AAPS200_10S | 1 | 1 | 121.2 | 0 |  |  | PIPE BE WELDED ASME B36.19M SCH 10S SS ASTM A312 GR TP316/316L |  | FALSE |  | 1 | NONE | - | N/A |  | 1"-FS-64132-P1B43BL-6-C2-1" | 64132-P1B43BL-6 | 0 | 4456 | KN | -
BR | 7114 | 7114 | P1B43BL | B31.3 | 6 | 224-1 | 0 |  | 7 | 316-AAFWBB0_10S | 1/2 | 1 | 0 | 0 |  |  | FLANGE WN CL150 RF ASME B16.5 SCH 10S FORGED SS ASTM A182 GR F316 / 316L |  | FALSE |  | 1 | NONE | - | N/A |  | 1"-FS-64132-P1B43BL-6-C2-1" | 64132-P1B43BL-6 | 0 | 4456 | KN | -
BR | 7114 | 7114 | P1B43BL | B31.3 | 6 | 224-1 | 0 |  | 8 | 316-AAFWBB0_10S | 1/2 | 1 | 0 | 0 |  |  | FLANGE WN CL150 RF ASME B16.5 SCH 10S FORGED SS ASTM A182 GR F316 / 316L |  | FALSE |  | 1 | NONE | - | N/A |  | 1"-FS-64132-P1B43BL-6-C2-1" | 64132-P1B43BL-6 | 0 | 4456 | KN | -
BR | 7114 | 7114 | P1B43BL | B31.3 | 6 | 224-1 | 0 |  | 2 | 316W-AATA200_10S | 1X1/2 | 1 | 0 | 0 |  |  | TEE, ASME B16.9 BW SCH 10S SS ASTM A403 GR WP316/316L WELDED |  | FALSE |  | 1 | NONE | - | N/A |  | 1"-FS-64132-P1B43BL-6-C2-1" | 64132-P1B43BL-6 | 0 | 4456 | KN | -
BR | 7114 | 7114 | P1B43BL | B31.3 | 6 | 224-1 | 0 |  | 3 | 316W-AATA200_10S | 1X1/2 | 1 | 0 | 0 |  |  | TEE, ASME B16.9 BW SCH 10S SS ASTM A403 GR WP316/316L WELDED |  | FALSE |  | 1 | NONE | - | N/A |  | 1"-FS-64132-P1B43BL-6-C2-1" | 64132-P1B43BL-6 | 0 | 4456 | KN | -
BR | 7114 | 7114 | P1B43BL | B31.3 | 6 | 225-1 | 0 |  | D |  | 1 | 1 | 4 | 0.33 | CUTPIPE |  | PIPE BE WELDED ASME B36.19M SCH 10S SS ASTM A312 GR TP316/316L |  | FALSE |  | 1 | NONE | - | N/A |  | 1"-FS-64132-P1B43BL-6-C2-1" | 64132-P1B43BL-6 | 0 | 4456 | KN | -
BR | 7114 | 7114 | P1B43BL | B31.3 | 6 | 225-1 | 0 |  | C |  | 1 | 1 | 21.5 | 1.79 | CUTPIPE |  | PIPE BE WELDED ASME B36.19M SCH 10S SS ASTM A312 GR TP316/316L |  | FALSE |  | 1 | NONE | - | N/A |  | 1"-FS-64132-P1B43BL-6-C2-1" | 64132-P1B43BL-6 | 0 | 4456 | KN | -
BR | 7114 | 7114 | P1B43BL | B31.3 | 6 | 225-1 | 0 |  | B |  | 1 | 1 | 27.6875 | 2.31 | CUTPIPE |  | PIPE BE WELDED ASME B36.19M SCH 10S SS ASTM A312 GR TP316/316L |  | FALSE |  | 1 | NONE | - | N/A |  | 1"-FS-64132-P1B43BL-6-C2-1" | 64132-P1B43BL-6 | 0 | 4456 | KN | -
BR | 7114 | 7114 | P1B43BL | B31.3 | 6 | 225-1 | 0 |  | A |  | 1 | 1 | 198 | 16.5 | CUTPIPE |  | PIPE BE WELDED ASME B36.19M SCH 10S SS ASTM A312 GR TP316/316L |  | FALSE |  | 1 | NONE | - | N/A |  | 1"-FS-64132-P1B43BL-6-C2-1" | 64132-P1B43BL-6 | 0 | 4456 | KN | -
BR | 7114 | 7114 | P1B43BL | B31.3 | 6 | 225-1 | 0 |  | 3 | 316-AAEA200_10S | 1 | 1 | 0 | 0 |  |  | ELBOW, 90 DEG LR ASME B16.9 BW SCH 10S SS ASTM A403 GR WP316/316L WELDED |  | FALSE |  | 1 | NONE | - | N/A |  | 1"-FS-64132-P1B43BL-6-C2-1" | 64132-P1B43BL-6 | 0 | 4456 | KN | -
BR | 7114 | 7114 | P1B43BL | B31.3 | 6 | 225-1 | 0 |  | 4 | 316-AAEA200_10S | 1 | 1 | 0 | 0 |  |  | ELBOW, 90 DEG LR ASME B16.9 BW SCH 10S SS ASTM A403 GR WP316/316L WELDED |  | FALSE |  | 1 | NONE | - | N/A |  | 1"-FS-64132-P1B43BL-6-C2-1" | 64132-P1B43BL-6 | 0 | 4456 | KN | -
BR | 7114 | 7114 | P1B43BL | B31.3 | 6 | 225-1 | 0 |  | 6 | 316-AAFWBB0_10S | 1 | 1 | 0 | 0 |  |  | FLANGE WN CL150 RF ASME B16.5 SCH 10S FORGED SS ASTM A182 GR F316 / 316L |  | FALSE |  | 1 | NONE | - | N/A |  | 1"-FS-64132-P1B43BL-6-C2-1" | 64132-P1B43BL-6 | 0 | 4456 | KN | -
BR | 7114 | 7114 | P1B43BL | B31.3 | 6 | 225-1 | 0 |  | 1 | 316-AAPS200_10S | 1 | 1 | 252 | 0 |  |  | PIPE BE WELDED ASME B36.19M SCH 10S SS ASTM A312 GR TP316/316L |  | FALSE |  | 1 | NONE | - | N/A |  | 1"-FS-64132-P1B43BL-6-C2-1" | 64132-P1B43BL-6 | 0 | 4456 | KN | -
BR | 7114 | 7114 | P1B43BL | B31.3 | 6 | 225-1 | 0 |  | 5 | 316-00NPG0L_40S | 1/2 | 1 | 0 | 0 |  |  | NIPPLE BOE/TOE NPT 3" LONG SCH 40S SS ASTM A312 GR TP316/316L SMLS |  | FALSE |  | 1 | NONE | - | N/A |  | 1"-FS-64132-P1B43BL-6-C2-1" | 64132-P1B43BL-6 | 0 | 4456 | KN | -
BR | 7114 | 7114 | P1B43BL | B31.3 | 6 | 225-1 | 0 |  | 2 | 316-AATA200_10S 1X1/2 | 1X1/2 | 1 | 0 | 0 |  |  | TEE, ASME B16.9 BW SCH 10S SS ASTM A403 GR WP316/316L WELDED |  | FALSE |  | 1 | NONE | - | N/A |  | 1"-FS-64132-P1B43BL-6-C2-1" | 64132-P1B43BL-6 | 0 | 4456 | KN | -
BR | 7114 | 7114 | P1B43BL | B31.3 | 6 | 225-2 | 0 |  | A |  | 1 | 1 | 22.1875 | 1.85 | CUTPIPE |  | PIPE BE WELDED ASME B36.19M SCH 10S SS ASTM A312 GR TP316/316L |  | FALSE |  | 1 | NONE | - | N/A |  | 1"-FS-64132-P1B43BL-6-C2-1" | 64132-P1B43BL-6 | 0 | 4456 | KN | -
BR | 7114 | 7114 | P1B43BL | B31.3 | 6 | 225-2 | 0 |  | 3 | 316-AAFWBB0_10S | 1 | 1 | 0 | 0 |  |  | FLANGE WN CL150 RF ASME B16.5 SCH 10S FORGED SS ASTM A182 GR F316 / 316L |  | FALSE |  | 1 | NONE | - | N/A |  | 1"-FS-64132-P1B43BL-6-C2-1" | 64132-P1B43BL-6 | 0 | 4456 | KN | -
BR | 7114 | 7114 | P1B43BL | B31.3 | 6 | 225-2 | 0 |  | 4 | 316-AAFWBB0_10S | 1 | 1 | 0 | 0 |  |  | FLANGE WN CL150 RF ASME B16.5 SCH 10S FORGED SS ASTM A182 GR F316 / 316L |  | FALSE |  | 1 | NONE | - | N/A |  | 1"-FS-64132-P1B43BL-6-C2-1" | 64132-P1B43BL-6 | 0 | 4456 | KN | -
BR | 7114 | 7114 | P1B43BL | B31.3 | 6 | 225-2 | 0 |  | 2 | 316W-AAEA200_10S | 1 | 1 | 0 | 0 |  |  | ELBOW, 90 DEG LR ASME B16.9 BW SCH 10S SS ASTM A403 GR WP316/316L WELDED |  | FALSE |  | 1 | NONE | - | N/A |  | 1"-FS-64132-P1B43BL-6-C2-1" | 64132-P1B43BL-6 | 0 | 4456 | KN | -
BR | 7114 | 7114 | P1B43BL | B31.3 | 6 | 225-2 | 0 |  | 1 | 316W-AAPS200_10S | 1 | 1 | 22.8 | 0 |  |  | PIPE BE WELDED ASME B36.19M SCH 10S SS ASTM A312 GR TP316/316L |  | FALSE |  | 1 | NONE | - | N/A |  | 1"-FS-64132-P1B43BL-6-C2-1" | 64132-P1B43BL-6 | 0 | 4456 | KN | -
BR | 7114 | 7114 | P1B43BL | B31.3 | 6 | 226 | 0 |  | A |  | 2 | 1 | 6 | 0.5 | CUTPIPE |  | PIPE BE WELDED ASME B36.19M SCH 10S SS ASTM A312 GR TP316/316L |  | FALSE |  | 1 | NONE | - | N/A |  | 2"-FS-64140-P1B43BL-6-C2E-1.5"-TE | 64140-P1B43BL-6 | 0 | 4456 | KN | -
BR | 7114 | 7114 | P1B43BL | B31.3 | 6 | 226 | 0 |  | B |  | 2 | 1 | 23.9375 | 1.99 | CUTPIPE |  | PIPE BE WELDED ASME B36.19M SCH 10S SS ASTM A312 GR TP316/316L |  | FALSE |  | 1 | NONE | - | N/A |  | 2"-FS-64140-P1B43BL-6-C2E-1.5"-TE | 64140-P1B43BL-6 | 0 | 4456 | KN | -
BR | 7114 | 7114 | P1B43BL | B31.3 | 6 | 226 | 0 |  | C |  | 2 | 1 | 145.9375 | 12.16 | CUTPIPE |  | PIPE BE WELDED ASME B36.19M SCH 10S SS ASTM A312 GR TP316/316L |  | FALSE |  | 1 | NONE | - | N/A |  | 2"-FS-64140-P1B43BL-6-C2E-1.5"-TE | 64140-P1B43BL-6 | 0 | 4456 | KN | -
BR | 7114 | 7114 | P1B43BL | B31.3 | 6 | 226 | 0 |  | D |  | 2 | 1 | 240 | 20 | CUTPIPE |  | PIPE BE WELDED ASME B36.19M SCH 10S SS ASTM A312 GR TP316/316L |  | FALSE |  | 1 | NONE | - | N/A |  | 2"-FS-64140-P1B43BL-6-C2E-1.5"-TE | 64140-P1B43BL-6 | 0 | 4456 | KN | -
BR | 7114 | 7114 | P1B43BL | B31.3 | 6 | 226 | 0 |  | E |  | 2 | 1 | 240 | 20 | CUTPIPE |  | PIPE BE WELDED ASME B36.19M SCH 10S SS ASTM A312 GR TP316/316L |  | FALSE |  | 1 | NONE | - | N/A |  | 2"-FS-64140-P1B43BL-6-C2E-1.5"-TE | 64140-P1B43BL-6 | 0 | 4456 | KN | -
BR | 7114 | 7114 | P1B43BL | B31.3 | 6 | 226 | 0 |  | F |  | 2 | 1 | 240 | 20 | CUTPIPE |  | PIPE BE WELDED ASME B36.19M SCH 10S SS ASTM A312 GR TP316/316L |  | FALSE |  | 1 | NONE | - | N/A |  | 2"-FS-64140-P1B43BL-6-C2E-1.5"-TE | 64140-P1B43BL-6 | 0 | 4456 | KN | -
BR | 7114 | 7114 | P1B43BL | B31.3 | 6 | 226 | 0 |  | 2 | 316-AAEA200_10S | 2 | 1 | 0 | 0 |  |  | ELBOW, 90 DEG LR ASME B16.9 BW SCH 10S SS ASTM A403 GR WP316/316L WELDED |  | FALSE |  | 1 | NONE | - | N/A |  | 2"-FS-64140-P1B43BL-6-C2E-1.5"-TE | 64140-P1B43BL-6 | 0 | 4456 | KN | -
BR | 7114 | 7114 | P1B43BL | B31.3 | 6 | 226 | 0 |  | 3 | 316-AAEA200_10S | 2 | 1 | 0 | 0 |  |  | ELBOW, 90 DEG LR ASME B16.9 BW SCH 10S SS ASTM A403 GR WP316/316L WELDED |  | FALSE |  | 1 | NONE | - | N/A |  | 2"-FS-64140-P1B43BL-6-C2E-1.5"-TE | 64140-P1B43BL-6 | 0 | 4456 | KN | -
BR | 7114 | 7114 | P1B43BL | B31.3 | 6 | 226 | 0 |  | 4 | 316-AAEA200_10S | 2 | 1 | 0 | 0 |  |  | ELBOW, 90 DEG LR ASME B16.9 BW SCH 10S SS ASTM A403 GR WP316/316L WELDED |  | FALSE |  | 1 | NONE | - | N/A |  | 2"-FS-64140-P1B43BL-6-C2E-1.5"-TE | 64140-P1B43BL-6 | 0 | 4456 | KN | -
BR | 7114 | 7114 | P1B43BL | B31.3 | 6 | 226 | 0 |  | 1 | 316-AAPS200_10S | 2 | 1 | 896.4 | 0 |  |  | PIPE BE WELDED ASME B36.19M SCH 10S SS ASTM A312 GR TP316/316L |  | FALSE |  | 1 | NONE | - | N/A |  | 2"-FS-64140-P1B43BL-6-C2E-1.5"-TE | 64140-P1B43BL-6 | 0 | 4456 | KN | -
BR | 7114 | 7114 | P1B43BL | B31.3 | 6 | 226 | 0 |  | 10 | SHA-2-4-12 | 2 | 1 | 0 | 0 |  |  | SHA-2-4-12 |  | FALSE |  | 1 | NONE | - | N/A |  | 2"-FS-64140-P1B43BL-6-C2E-1.5"-TE | 64140-P1B43BL-6 | 0 | 4456 | KN | -
BR | 7114 | 7114 | P1B43BL | B31.3 | 6 | 226 | 0 |  | 11 | SHA-2-4-12 | 2 | 1 | 0 | 0 |  |  | SHA-2-4-12 |  | FALSE |  | 1 | NONE | - | N/A |  | 2"-FS-64140-P1B43BL-6-C2E-1.5"-TE | 64140-P1B43BL-6 | 0 | 4456 | KN | -
BR | 7114 | 7114 | P1B43BL | B31.3 | 6 | 226 | 0 |  | 12 | SHA-2-4-12 | 2 | 1 | 0 | 0 |  |  | SHA-2-4-12 |  | FALSE |  | 1 | NONE | - | N/A |  | 2"-FS-64140-P1B43BL-6-C2E-1.5"-TE | 64140-P1B43BL-6 | 0 | 4456 | KN | -
BR | 7114 | 7114 | P1B43BL | B31.3 | 6 | 226 | 0 |  | 13 | SHA-2-4-12 | 2 | 1 | 0 | 0 |  |  | SHA-2-4-12 |  | FALSE |  | 1 | NONE | - | N/A |  | 2"-FS-64140-P1B43BL-6-C2E-1.5"-TE | 64140-P1B43BL-6 | 0 | 4456 | KN | -
BR | 7114 | 7114 | P1B43BL | B31.3 | 6 | 226 | 0 |  | 5 | SHA-2-4-12 | 2 | 1 | 0 | 0 |  |  | SHA-2-4-12 |  | FALSE |  | 1 | NONE | - | N/A |  | 2"-FS-64140-P1B43BL-6-C2E-1.5"-TE | 64140-P1B43BL-6 | 0 | 4456 | KN | -
BR | 7114 | 7114 | P1B43BL | B31.3 | 6 | 226 | 0 |  | 6 | SHA-2-4-12 | 2 | 1 | 0 | 0 |  |  | SHA-2-4-12 |  | FALSE |  | 1 | NONE | - | N/A |  | 2"-FS-64140-P1B43BL-6-C2E-1.5"-TE | 64140-P1B43BL-6 | 0 | 4456 | KN | -
BR | 7114 | 7114 | P1B43BL | B31.3 | 6 | 226 | 0 |  | 7 | SHA-2-4-12 | 2 | 1 | 0 | 0 |  |  | SHA-2-4-12 |  | FALSE |  | 1 | NONE | - | N/A |  | 2"-FS-64140-P1B43BL-6-C2E-1.5"-TE | 64140-P1B43BL-6 | 0 | 4456 | KN | -
BR | 7114 | 7114 | P1B43BL | B31.3 | 6 | 226 | 0 |  | 8 | SHA-2-4-12 | 2 | 1 | 0 | 0 |  |  | SHA-2-4-12 |  | FALSE |  | 1 | NONE | - | N/A |  | 2"-FS-64140-P1B43BL-6-C2E-1.5"-TE | 64140-P1B43BL-6 | 0 | 4456 | KN | -
BR | 7114 | 7114 | P1B43BL | B31.3 | 6 | 226 | 0 |  | 9 | SHA-2-4-12 | 2 | 1 | 0 | 0 |  |  | SHA-2-4-12 |  | FALSE |  | 1 | NONE | - | N/A |  | 2"-FS-64140-P1B43BL-6-C2E-1.5"-TE | 64140-P1B43BL-6 | 0 | 4456 | KN | -
BR | 7114 | 7114 | P1B43BL | B31.3 | 6 | 226-1 | 0 |  | A |  | 2 | 1 | 74 | 6.17 | CUTPIPE |  | PIPE BE WELDED ASME B36.19M SCH 10S SS ASTM A312 GR TP316/316L |  | FALSE |  | 1 | NONE | - | N/A |  | 2"-FS-64140-P1B43BL-6-C2E-1.5"-TE | 64140-P1B43BL-6 | 0 | 4456 | KN | -
BR | 7114 | 7114 | P1B43BL | B31.3 | 6 | 226-1 | 0 |  | B |  | 2 | 1 | 105.0625 | 8.76 | CUTPIPE |  | PIPE BE WELDED ASME B36.19M SCH 10S SS ASTM A312 GR TP316/316L |  | FALSE |  | 1 | NONE | - | N/A |  | 2"-FS-64140-P1B43BL-6-C2E-1.5"-TE | 64140-P1B43BL-6 | 0 | 4456 | KN | -
BR | 7114 | 7114 | P1B43BL | B31.3 | 6 | 226-1 | 0 |  | 2 | 316-AAEA200_10S | 2 | 1 | 0 | 0 |  |  | ELBOW, 90 DEG LR ASME B16.9 BW SCH 10S SS ASTM A403 GR WP316/316L WELDED |  | FALSE |  | 1 | NONE | - | N/A |  | 2"-FS-64140-P1B43BL-6-C2E-1.5"-TE | 64140-P1B43BL-6 | 0 | 4456 | KN | -
BR | 7114 | 7114 | P1B43BL | B31.3 | 6 | 226-1 | 0 |  | 3 | 316-AAEA200_10S | 2 | 1 | 0 | 0 |  |  | ELBOW, 90 DEG LR ASME B16.9 BW SCH 10S SS ASTM A403 GR WP316/316L WELDED |  | FALSE |  | 1 | NONE | - | N/A |  | 2"-FS-64140-P1B43BL-6-C2E-1.5"-TE | 64140-P1B43BL-6 | 0 | 4456 | KN | -
BR | 7114 | 7114 | P1B43BL | B31.3 | 6 | 226-1 | 0 |  | 1 | 316-AAPS200_10S | 2 | 1 | 180 | 0 |  |  | PIPE BE WELDED ASME B36.19M SCH 10S SS ASTM A312 GR TP316/316L |  | FALSE |  | 1 | NONE | - | N/A |  | 2"-FS-64140-P1B43BL-6-C2E-1.5"-TE | 64140-P1B43BL-6 | 0 | 4456 | KN | -
BR | 7114 | 7114 | P1B43BL | B31.3 | 6 | 226-1 | 0 |  | 4 | SHA-2-4-12 | 2 | 1 | 0 | 0 |  |  | SHA-2-4-12 |  | FALSE |  | 1 | NONE | - | N/A |  | 2"-FS-64140-P1B43BL-6-C2E-1.5"-TE | 64140-P1B43BL-6 | 0 | 4456 | KN | -
BR | 7114 | 7114 | P1B43BL | B31.3 | 6 | 227-1 | 0 |  | B |  | 2 | 1 | 14 | 1.17 | CUTPIPE |  | PIPE BE WELDED ASME B36.19M SCH 10S SS ASTM A312 GR TP316/316L |  | FALSE |  | 1 | NONE | - | N/A |  | 2"-FS-64140-P1B43BL-6-C2E-1.5"-TE | 64140-P1B43BL-6 | 0 | 4456 | KN | -
BR | 7114 | 7114 | P1B43BL | B31.3 | 6 | 227-1 | 0 |  | A |  | 2 | 1 | 179.9375 | 14.99 | CUTPIPE |  | PIPE BE WELDED ASME B36.19M SCH 10S SS ASTM A312 GR TP316/316L |  | FALSE |  | 1 | NONE | - | N/A |  | 2"-FS-64140-P1B43BL-6-C2E-1.5"-TE | 64140-P1B43BL-6 | 0 | 4456 | KN | -
BR | 7114 | 7114 | P1B43BL | B31.3 | 6 | 227-1 | 0 |  | 1 | 316-AAPS200_10S | 2 | 1 | 194.4 | 0 |  |  | PIPE BE WELDED ASME B36.19M SCH 10S SS ASTM A312 GR TP316/316L |  | FALSE |  | 1 | NONE | - | N/A |  | 2"-FS-64140-P1B43BL-6-C2E-1.5"-TE | 64140-P1B43BL-6 | 0 | 4456 | KN | -
BR | 7114 | 7114 | P1B43BL | B31.3 | 6 | 227-1 | 0 |  | 4 | SHA-2-4-12 | 2 | 1 | 0 | 0 |  |  | SHA-2-4-12 |  | FALSE |  | 1 | NONE | - | N/A |  | 2"-FS-64140-P1B43BL-6-C2E-1.5"-TE | 64140-P1B43BL-6 | 0 | 4456 | KN | -
BR | 7114 | 7114 | P1B43BL | B31.3 | 6 | 227-1 | 0 |  | 5 | SHA-2-4-12 | 2 | 1 | 0 | 0 |  |  | SHA-2-4-12 |  | FALSE |  | 1 | NONE | - | N/A |  | 2"-FS-64140-P1B43BL-6-C2E-1.5"-TE | 64140-P1B43BL-6 | 0 | 4456 | KN | -
BR | 7114 | 7114 | P1B43BL | B31.3 | 6 | 227-1 | 0 |  | 2 | 316-AATA200_10S | 2X3/4 | 1 | 0 | 0 |  |  | TEE, ASME B16.9 BW SCH 10S SS ASTM A403 GR WP316/316L WELDED |  | FALSE |  | 1 | NONE | - | N/A |  | 2"-FS-64140-P1B43BL-6-C2E-1.5"-TE | 64140-P1B43BL-6 | 0 | 4456 | KN | -
BR | 7114 | 7114 | P1B43BL | B31.3 | 6 | 227-1 | 0 |  | 3 | 316-AAFWBB0_10S | 3/4 | 1 | 0 | 0 |  |  | FLANGE WN CL150 RF ASME B16.5 SCH 10S FORGED SS ASTM A182 GR F316 / 316L |  | FALSE |  | 1 | NONE | - | N/A |  | 2"-FS-64140-P1B43BL-6-C2E-1.5"-TE | 64140-P1B43BL-6 | 0 | 4456 | KN | -
BR | 7114 | 7114 | P1B43BL | B31.3 | 6 | 228 | 0 |  | C |  | 2 | 1 | 23.9375 | 1.99 | CUTPIPE |  | PIPE BE WELDED ASME B36.19M SCH 10S SS ASTM A312 GR TP316/316L |  | FALSE |  | 1 | NONE | - | N/A |  | 2"-FS-64140-P1B43BL-6-C2E-1.5"-TE | 64140-P1B43BL-6 | 0 | 4456 | KN | -
BR | 7114 | 7114 | P1B43BL | B31.3 | 6 | 228 | 0 |  | B |  | 2 | 1 | 48.5 | 4.04 | CUTPIPE |  | PIPE BE WELDED ASME B36.19M SCH 10S SS ASTM A312 GR TP316/316L |  | FALSE |  | 1 | NONE | - | N/A |  | 2"-FS-64140-P1B43BL-6-C2E-1.5"-TE | 64140-P1B43BL-6 | 0 | 4456 | KN | -
BR | 7114 | 7114 | P1B43BL | B31.3 | 6 | 228 | 0 |  | A |  | 2 | 1 | 240 | 20 | CUTPIPE |  | PIPE BE WELDED ASME B36.19M SCH 10S SS ASTM A312 GR TP316/316L |  | FALSE |  | 1 | NONE | - | N/A |  | 2"-FS-64140-P1B43BL-6-C2E-1.5"-TE | 64140-P1B43BL-6 | 0 | 4456 | KN | -
BR | 7114 | 7114 | P1B43BL | B31.3 | 6 | 228 | 0 |  | 2 | 316-AAEA200_10S | 2 | 1 | 0 | 0 |  |  | ELBOW,90 DEG LR ASME B16.9 BW SCH 10S ASTM A403 GR. WP/316/316L WELDED |  | FALSE |  | 1 | NONE | - | N/A |  | 2"-FS-64140-P1B43BL-6-C2E-1.5"-TE | 64140-P1B43BL-6 | 0 | 4456 | KN | -
BR | 7114 | 7114 | P1B43BL | B31.3 | 6 | 228 | 0 |  | 3 | 316-AAEA200_10S | 2 | 1 | 0 | 0 |  |  | ELBOW,90 DEG LR ASME B16.9 BW SCH 10S ASTM A403 GR. WP/316/316L WELDED |  | FALSE |  | 1 | NONE | - | N/A |  | 2"-FS-64140-P1B43BL-6-C2E-1.5"-TE | 64140-P1B43BL-6 | 0 | 4456 | KN | -
BR | 7114 | 7114 | P1B43BL | B31.3 | 6 | 228 | 0 |  | 4 | 316-AAFWBB0_10S | 2 | 1 | 0 | 0 |  |  | FLANGE WN CL150 RF ASME B16.5 SCH 10S FORGED SS ASTM A182 GR F316 / 316L |  | FALSE |  | 1 | NONE | - | N/A |  | 2"-FS-64140-P1B43BL-6-C2E-1.5"-TE | 64140-P1B43BL-6 | 0 | 4456 | KN | -
BR | 7114 | 7114 | P1B43BL | B31.3 | 6 | 228 | 0 |  | 1 | 316-AAPS200_10S | 2 | 1 | 313.2 | 0 |  |  | PIPE BE WELDED ASME B36.19M SCH 10S SS ASTM A312 GR TP316/316L |  | FALSE |  | 1 | NONE | - | N/A |  | 2"-FS-64140-P1B43BL-6-C2E-1.5"-TE | 64140-P1B43BL-6 | 0 | 4456 | KN | -
BR | 7114 | 7114 | P1B43BL | B31.3 | 6 | 228 | 0 |  | 5 | SHA-2-4-12 | 2 | 1 | 0 | 0 |  |  | SHA-2-4-12 |  | FALSE |  | 1 | NONE | - | N/A |  | 2"-FS-64140-P1B43BL-6-C2E-1.5"-TE | 64140-P1B43BL-6 | 0 | 4456 | KN | -
BR | 7114 | 7114 | P1B43BL | B31.3 | 6 | 228 | 0 |  | 6 | SHA-2-4-12 | 2 | 1 | 0 | 0 |  |  | SHA-2-4-12 |  | FALSE |  | 1 | NONE | - | N/A |  | 2"-FS-64140-P1B43BL-6-C2E-1.5"-TE | 64140-P1B43BL-6 | 0 | 4456 | KN | -
BR | 7114 | 7114 | P1B43BL | B31.3 | 6 | 228 | 0 |  | 7 | SHA-2-4-12 | 2 | 1 | 0 | 0 |  |  | SHA-2-4-12 |  | FALSE |  | 1 | NONE | - | N/A |  | 2"-FS-64140-P1B43BL-6-C2E-1.5"-TE | 64140-P1B43BL-6 | 0 | 4456 | KN | -
BR | 7114 | 7114 | P1B43BL | B31.3 | 6 | 228 | 0 |  | 8 | SHA-2-4-12 | 2 | 1 | 0 | 0 |  |  | SHA-2-4-12 |  | FALSE |  | 1 | NONE | - | N/A |  | 2"-FS-64140-P1B43BL-6-C2E-1.5"-TE | 64140-P1B43BL-6 | 0 | 4456 | KN | -
BR | 7114 | 7114 | P1B43BL | B31.3 | 6 | 228-3 | 0 |  | B |  | 2 | 1 | 3.625 | 0.3 | CUTPIPE |  | PIPE BE WELDED ASME B36.19M SCH 10S SS ASTM A312 GR TP316/316L |  | FALSE |  | 1 | NONE | - | N/A |  | 2"-FS-64140-P1B43BL-6-C2E-1.5"-TE | 64140-P1B43BL-6 | 0 | 4456 | KN | -
BR | 7114 | 7114 | P1B43BL | B31.3 | 6 | 228-3 | 0 |  | A |  | 2 | 1 | 22.25 | 1.85 | CUTPIPE |  | PIPE BE WELDED ASME B36.19M SCH 10S SS ASTM A312 GR TP316/316L |  | FALSE |  | 1 | NONE | - | N/A |  | 2"-FS-64140-P1B43BL-6-C2E-1.5"-TE | 64140-P1B43BL-6 | 0 | 4456 | KN | -
BR | 7114 | 7114 | P1B43BL | B31.3 | 6 | 228-3 | 0 |  | 2 | 316-AAEA200_10S | 2 | 1 | 0 | 0 |  |  | ELBOW, 90 DEG LR ASME B16.9 BW SCH 10S SS ASTM A403 GR WP316/316L WELDED |  | FALSE |  | 1 | NONE | - | N/A |  | 2"-FS-64140-P1B43BL-6-C2E-1.5"-TE | 64140-P1B43BL-6 | 0 | 4456 | KN | -
BR | 7114 | 7114 | P1B43BL | B31.3 | 6 | 228-3 | 0 |  | 3 | 316-AAFWBB0_10S | 2 | 1 | 0 | 0 |  |  | FLANGE WN CL150 RF ASME B16.5 SCH 10S FORGED SS ASTM A182 GR F316 / 316L |  | FALSE |  | 1 | NONE | - | N/A |  | 2"-FS-64140-P1B43BL-6-C2E-1.5"-TE | 64140-P1B43BL-6 | 0 | 4456 | KN | -
BR | 7114 | 7114 | P1B43BL | B31.3 | 6 | 228-3 | 0 |  | 4 | 316-AAFWBB0_10S | 2 | 1 | 0 | 0 |  |  | FLANGE WN CL150 RF ASME B16.5 SCH 10S FORGED SS ASTM A182 GR F316 / 316L |  | FALSE |  | 1 | NONE | - | N/A |  | 2"-FS-64140-P1B43BL-6-C2E-1.5"-TE | 64140-P1B43BL-6 | 0 | 4456 | KN | -
BR | 7114 | 7114 | P1B43BL | B31.3 | 6 | 228-3 | 0 |  | 1 | 316-AAPS200_10S | 2 | 1 | 26.4 | 0 |  |  | PIPE BE WELDED ASME B36.19M SCH 10S SS ASTM A312 GR TP316/316L |  | FALSE |  | 1 | NONE | - | N/A |  | 2"-FS-64140-P1B43BL-6-C2E-1.5"-TE | 64140-P1B43BL-6 | 0 | 4456 | KN | -
BR | 7114 | 7114 | P1B43BL | B31.3 | 6 | 228-4 | 0 |  | B |  | 2 | 1 | 6 | 0.5 | CUTPIPE |  | PIPE BE WELDED ASME B36.19M SCH 10S SS ASTM A312 GR TP316/316L |  | FALSE |  | 1 | NONE | - | N/A |  | 2"-FS-64140-P1B43BL-6-C2E-1.5"-TE | 64140-P1B43BL-6 | 0 | 4456 | KN | -
BR | 7114 | 7114 | P1B43BL | B31.3 | 6 | 228-4 | 0 |  | 4 | 316-AAFWBB0_10S | 2 | 1 | 0 | 0 |  |  | FLANGE WN CL150 RF ASME B16.5 SCH 10S FORGED SS ASTM A182 GR F316 / 316L |  | FALSE |  | 1 | NONE | - | N/A |  | 2"-FS-64140-P1B43BL-6-C2E-1.5"-TE | 64140-P1B43BL-6 | 0 | 4456 | KN | -
BR | 7114 | 7114 | P1B43BL | B31.3 | 6 | 228-4 | 0 |  | 5 | 316-AAFWBB0_10S | 2 | 1 | 0 | 0 |  |  | FLANGE WN CL150 RF ASME B16.5 SCH 10S FORGED SS ASTM A182 GR F316 / 316L |  | FALSE |  | 1 | NONE | - | N/A |  | 2"-FS-64140-P1B43BL-6-C2E-1.5"-TE | 64140-P1B43BL-6 | 0 | 4456 | KN | -
BR | 7114 | 7114 | P1B43BL | B31.3 | 6 | 228-4 | 0 |  | 1 | 316-AAPS200_10S | 2 | 1 | 6 | 0 |  |  | PIPE BE WELDED ASME B36.19M SCH 10S SS ASTM A312 GR TP316/316L |  | FALSE |  | 1 | NONE | - | N/A |  | 2"-FS-64140-P1B43BL-6-C2E-1.5"-TE | 64140-P1B43BL-6 | 0 | 4456 | KN | -
BR | 7114 | 7114 | P1B43BL | B31.3 | 6 | 228-4 | 0 |  | 3 | 316-NATW2S0_10S | 2X3/4 | 1 | 0 | 0 |  |  | WELDOLET MSS SP-97 SCH 10S FORGED SS ASTM A182 GR F316 / 316L |  | FALSE |  | 1 | NONE | - | N/A |  | 2"-FS-64140-P1B43BL-6-C2E-1.5"-TE | 64140-P1B43BL-6 | 0 | 4456 | KN | -
BR | 7114 | 7114 | P1B43BL | B31.3 | 6 | 228-4 | 0 |  | A |  | 3/4 | 1 | 3 | 0.25 | CUTPIPE |  | PIPE BE WELDED ASME B36.19M SCH 10S SS ASTM A312 GR TP316/316L |  | FALSE |  | 1 | NONE | - | N/A |  | 2"-FS-64140-P1B43BL-6-C2E-1.5"-TE | 64140-P1B43BL-6 | 0 | 4456 | KN | -
BR | 7114 | 7114 | P1B43BL | B31.3 | 6 | 228-4 | 0 |  | 6 | 316-AAFWBB0_10S | 3/4 | 1 | 0 | 0 |  |  | FLANGE WN CL150 RF ASME B16.5 SCH 10S FORGED SS ASTM A182 GR F316 / 316L |  | FALSE |  | 1 | NONE | - | N/A |  | 2"-FS-64140-P1B43BL-6-C2E-1.5"-TE | 64140-P1B43BL-6 | 0 | 4456 | KN | -
BR | 7114 | 7114 | P1B43BL | B31.3 | 6 | 228-4 | 0 |  | 2 | 316-AAPS200_10S | 3/4 | 1 | 3.6 | 0 |  |  | PIPE BE WELDED ASME B36.19M SCH 10S SS ASTM A312 GR TP316/316L |  | FALSE |  | 1 | NONE | - | N/A |  | 2"-FS-64140-P1B43BL-6-C2E-1.5"-TE | 64140-P1B43BL-6 | 0 | 4456 | KN | -
BR | 7114 | 7114 | P1B43BL | B31.3 | 6 | 229-1 | 0 |  | A |  | 1 | 1 | 14 | 1.17 | CUTPIPE |  | PIPE BE WELDED ASME B36.19M SCH 10S SS ASTM A312 GR TP316/316L |  | FALSE |  | 1 | NONE | - | N/A |  | 1"-SLR-64171-P1B43BL-6-C6-0.75" | 64171-P1B43BL-6 | 0 | 4456 | KN | -
BR | 7114 | 7114 | P1B43BL | B31.3 | 6 | 229-1 | 0 |  | B |  | 1 | 1 | 28.1875 | 2.35 | CUTPIPE |  | PIPE BE WELDED ASME B36.19M SCH 10S SS ASTM A312 GR TP316/316L |  | FALSE |  | 1 | NONE | - | N/A |  | 1"-SLR-64171-P1B43BL-6-C6-0.75" | 64171-P1B43BL-6 | 0 | 4456 | KN | -
BR | 7114 | 7114 | P1B43BL | B31.3 | 6 | 229-1 | 0 |  | 4 | 316-AAFWBB0_10S | 1 | 1 | 0 | 0 |  |  | FLANGE WN CL150 RF ASME B16.5 SCH 10S FORGED SS ASTM A182 GR F316 / 316L |  | FALSE |  | 1 | NONE | - | N/A |  | 1"-SLR-64171-P1B43BL-6-C6-0.75" | 64171-P1B43BL-6 | 0 | 4456 | KN | -
BR | 7114 | 7114 | P1B43BL | B31.3 | 6 | 229-1 | 0 |  | 5 | 316-AAFWBB0_10S | 1 | 1 | 0 | 0 |  |  | FLANGE WN CL150 RF ASME B16.5 SCH 10S FORGED SS ASTM A182 GR F316 / 316L |  | FALSE |  | 1 | NONE | - | N/A |  | 1"-SLR-64171-P1B43BL-6-C6-0.75" | 64171-P1B43BL-6 | 0 | 4456 | KN | -
BR | 7114 | 7114 | P1B43BL | B31.3 | 6 | 229-1 | 0 |  | 6 | 316-AAFWBB0_10S | 1 | 1 | 0 | 0 |  |  | FLANGE WN CL150 RF ASME B16.5 SCH 10S FORGED SS ASTM A182 GR F316 / 316L |  | FALSE |  | 1 | NONE | - | N/A |  | 1"-SLR-64171-P1B43BL-6-C6-0.75" | 64171-P1B43BL-6 | 0 | 4456 | KN | -
BR | 7114 | 7114 | P1B43BL | B31.3 | 6 | 229-1 | 0 |  | 3 | 316W-AAEA200_10S | 1 | 1 | 0 | 0 |  |  | ELBOW, 90 DEG LR ASME B16.9 BW SCH 10S SS ASTM A403 GR WP316/316L WELDED |  | FALSE |  | 1 | NONE | - | N/A |  | 1"-SLR-64171-P1B43BL-6-C6-0.75" | 64171-P1B43BL-6 | 0 | 4456 | KN | -
BR | 7114 | 7114 | P1B43BL | B31.3 | 6 | 229-1 | 0 |  | 1 | 316W-AAPS200_10S | 1 | 1 | 43.2 | 0 |  |  | PIPE BE WELDED ASME B36.19M SCH 10S SS ASTM A312 GR TP316/316L |  | FALSE |  | 1 | NONE | - | N/A |  | 1"-SLR-64171-P1B43BL-6-C6-0.75" | 64171-P1B43BL-6 | 0 | 4456 | KN | -
BR | 7114 | 7114 | P1B43BL | B31.3 | 6 | 229-1 | 0 |  | 2 | 316W-AATA200_10S | 1X1 | 1 | 0 | 0 |  |  | TEE, ASME B16.9 BW SCH 10S SS ASTM A403 GR WP316/316L WELDED |  | FALSE |  | 1 | NONE | - | N/A |  | 1"-SLR-64171-P1B43BL-6-C6-0.75" | 64171-P1B43BL-6 | 0 | 4456 | KN | -
BR | 7114 | 7114 | P1B43BL | B31.3 | 6 | 229-2 | 0 |  | B |  | 1 | 1 | 6.375 | 0.53 | CUTPIPE |  | PIPE BE WELDED ASME B36.19M SCH 10S SS ASTM A312 GR TP316/316L |  | FALSE |  | 1 | NONE | - | N/A |  | 1"-SLR-64171-P1B43BL-6-C6-0.75" | 64171-P1B43BL-6 | 0 | 4456 | KN | -
BR | 7114 | 7114 | P1B43BL | B31.3 | 6 | 229-2 | 0 |  | A |  | 1 | 1 | 9.1875 | 0.77 | CUTPIPE |  | PIPE BE WELDED ASME B36.19M SCH 10S SS ASTM A312 GR TP316/316L |  | FALSE |  | 1 | NONE | - | N/A |  | 1"-SLR-64171-P1B43BL-6-C6-0.75" | 64171-P1B43BL-6 | 0 | 4456 | KN | -
BR | 7114 | 7114 | P1B43BL | B31.3 | 6 | 229-2 | 0 |  | 7 | 316-AAFWBB0_10S | 1 | 1 | 0 | 0 |  |  | FLANGE WN CL150 RF ASME B16.5 SCH 10S FORGED SS ASTM A182 GR F316 / 316L |  | FALSE |  | 1 | NONE | - | N/A |  | 1"-SLR-64171-P1B43BL-6-C6-0.75" | 64171-P1B43BL-6 | 0 | 4456 | KN | -
BR | 7114 | 7114 | P1B43BL | B31.3 | 6 | 229-2 | 0 |  | 8 | 316-AAFWBB0_10S | 1 | 1 | 0 | 0 |  |  | FLANGE WN CL150 RF ASME B16.5 SCH 10S FORGED SS ASTM A182 GR F316 / 316L |  | FALSE |  | 1 | NONE | - | N/A |  | 1"-SLR-64171-P1B43BL-6-C6-0.75" | 64171-P1B43BL-6 | 0 | 4456 | KN | -
BR | 7114 | 7114 | P1B43BL | B31.3 | 6 | 229-2 | 0 |  | 4 | 316W-AAEA200_10S | 1 | 1 | 0 | 0 |  |  | ELBOW, 90 DEG LR ASME B16.9 BW SCH 10S SS ASTM A403 GR WP316/316L WELDED |  | FALSE |  | 1 | NONE | - | N/A |  | 1"-SLR-64171-P1B43BL-6-C6-0.75" | 64171-P1B43BL-6 | 0 | 4456 | KN | -
BR | 7114 | 7114 | P1B43BL | B31.3 | 6 | 229-2 | 0 |  | 5 | 316W-AAEA200_10S | 1 | 1 | 0 | 0 |  |  | ELBOW, 90 DEG LR ASME B16.9 BW SCH 10S SS ASTM A403 GR WP316/316L WELDED |  | FALSE |  | 1 | NONE | - | N/A |  | 1"-SLR-64171-P1B43BL-6-C6-0.75" | 64171-P1B43BL-6 | 0 | 4456 | KN | -
BR | 7114 | 7114 | P1B43BL | B31.3 | 6 | 229-2 | 0 |  | 1 | 316W-AAPS200_10S | 1 | 1 | 15.6 | 0 |  |  | PIPE BE WELDED ASME B36.19M SCH 10S SS ASTM A312 GR TP316/316L |  | FALSE |  | 1 | NONE | - | N/A |  | 1"-SLR-64171-P1B43BL-6-C6-0.75" | 64171-P1B43BL-6 | 0 | 4456 | KN | -
BR | 7114 | 7114 | P1B43BL | B31.3 | 6 | 229-2 | 0 |  | 3 | 316W-AATA200_10S | 1X1 | 1 | 0 | 0 |  |  | TEE, ASME B16.9 BW SCH 10S SS ASTM A403 GR WP316/316L WELDED |  | FALSE |  | 1 | NONE | - | N/A |  | 1"-SLR-64171-P1B43BL-6-C6-0.75" | 64171-P1B43BL-6 | 0 | 4456 | KN | -
BR | 7114 | 7114 | P1B43BL | B31.3 | 6 | 229-2 | 0 |  | 6 | 316-AAFWBB0_10S | 2 | 1 | 0 | 0 |  |  | FLANGE WN CL150 RF ASME B16.5 SCH 10S FORGED SS ASTM A182 GR F316 / 316L |  | FALSE |  | 1 | NONE | - | N/A |  | 1"-SLR-64171-P1B43BL-6-C6-0.75" | 64171-P1B43BL-6 | 0 | 4456 | KN | -
BR | 7114 | 7114 | P1B43BL | B31.3 | 6 | 229-2 | 0 |  | 2 | 316W-AARC200_10S | 2X1 | 1 | 0 | 0 |  |  | REDUCER, CONC ASME B16.9 BW SCH 10S SS ASTM A403 GR WP316/316L WELDED |  | FALSE |  | 1 | NONE | - | N/A |  | 1"-SLR-64171-P1B43BL-6-C6-0.75" | 64171-P1B43BL-6 | 0 | 4456 | KN | -
BR | 7114 | 7114 | P3B121D | B31.3 | 6 | 23-1 | 0 |  | 3 | 304-AAFWBD0_10S | 1 1/2 | 1 | 0 | 0 |  |  | FLANGE WN CL300 RF ASME B16.5 SCH 10S FORGED SS ASTM A182 GR F304/304L |  | FALSE |  | 1 | NONE | - | N/A |  | 1-1/2"-PAA-64017-P3B121D-6 | 64017-P3B121D-6 | 0 | 4456 | KN | -
BR | 7114 | 7114 | P3B121D | B31.3 | 6 | 23-1 | 0 |  | 2 | 304-AAFWBD0_10S | 2 | 1 | 0 | 0 |  |  | FLANGE WN CL300 RF ASME B16.5 SCH 10S FORGED SS ASTM A182 GR F304/304L |  | FALSE |  | 1 | NONE | - | N/A |  | 1-1/2"-PAA-64017-P3B121D-6 | 64017-P3B121D-6 | 0 | 4456 | KN | -
BR | 7114 | 7114 | P3B121D | B31.3 | 6 | 23-1 | 0 |  | 1 | 304-AARC200_10S | 2X1 1/2 | 1 | 0 | 0 |  |  | REDUCER, CONC ASME B16.9 BW SCH 10S SS ASTM A403 GR WP304/304L SMLS |  | FALSE |  | 1 | NONE | - | N/A |  | 1-1/2"-PAA-64017-P3B121D-6 | 64017-P3B121D-6 | 0 | 4456 | KN | -
BR | 7114 | 7114 | SEE ISO | B31.3 | 6 | 23-2 | 0 |  | 8 | 316-AAFWBB0_10S | 1 1/2 | 1 | 0 | 0 |  |  | FLANGE WN CL150 RF ASME B16.5 SCH 10S FORGED SS ASTM A182 GR F316 / 316L |  | FALSE |  | 1 | NONE | - | N/A |  | 1-1/2"-PAA-64017-P3B121D-6 | 64017-P3B121D-6 | 0 | 4456 | KN | -
BR | 7114 | 7114 | SEE ISO | B31.3 | 6 | 23-2 | 0 |  | B |  | 2 | 1 | 3 | 0.25 | CUTPIPE |  | PIPE BE WELDED ASME B36.19M SCH 10S SS ASTM A312 GR TP304/304L |  | FALSE |  | 1 | NONE | - | N/A |  | 1-1/2"-PAA-64017-P3B121D-6 | 64017-P3B121D-6 | 0 | 4456 | KN | -
BR | 7114 | 7114 | SEE ISO | B31.3 | 6 | 23-2 | 0 |  | C |  | 2 | 1 | 23.8125 | 1.98 | CUTPIPE |  | PIPE BE WELDED ASME B36.19M SCH 10S SS ASTM A312 GR TP304/304L |  | FALSE |  | 1 | NONE | - | N/A |  | 1-1/2"-PAA-64017-P3B121D-6 | 64017-P3B121D-6 | 0 | 4456 | KN | -
BR | 7114 | 7114 | SEE ISO | B31.3 | 6 | 23-2 | 0 |  | A |  | 2 | 1 | 25.0625 | 2.09 | CUTPIPE |  | PIPE BE WELDED ASME B36.19M SCH 10S SS ASTM A312 GR TP304/304L |  | FALSE |  | 1 | NONE | - | N/A |  | 1-1/2"-PAA-64017-P3B121D-6 | 64017-P3B121D-6 | 0 | 4456 | KN | -
BR | 7114 | 7114 | SEE ISO | B31.3 | 6 | 23-2 | 0 |  | E |  | 2 | 1 | 59 | 4.92 | CUTPIPE |  | PIPE BE WELDED ASME B36.19M SCH 10S SS ASTM A312 GR TP304/304L |  | FALSE |  | 1 | NONE | - | N/A |  | 1-1/2"-PAA-64017-P3B121D-6 | 64017-P3B121D-6 | 0 | 4456 | KN | -
BR | 7114 | 7114 | SEE ISO | B31.3 | 6 | 23-2 | 0 |  | D |  | 2 | 1 | 112.5 | 9.38 | CUTPIPE |  | PIPE BE WELDED ASME B36.19M SCH 10S SS ASTM A312 GR TP304/304L |  | FALSE |  | 1 | NONE | - | N/A |  | 1-1/2"-PAA-64017-P3B121D-6 | 64017-P3B121D-6 | 0 | 4456 | KN | -
BR | 7114 | 7114 | SEE ISO | B31.3 | 6 | 23-2 | 0 |  | 3 | 304-AAEA200_10S | 2 | 1 | 0 | 0 |  |  | ELBOW, 90 DEG LR ASME B16.9 BW SCH 10S SS ASTM A403 GR WP304/304L SMLS |  | FALSE |  | 1 | NONE | - | N/A |  | 1-1/2"-PAA-64017-P3B121D-6 | 64017-P3B121D-6 | 0 | 4456 | KN | -
BR | 7114 | 7114 | SEE ISO | B31.3 | 6 | 23-2 | 0 |  | 4 | 304-AAEA200_10S | 2 | 1 | 0 | 0 |  |  | ELBOW, 90 DEG LR ASME B16.9 BW SCH 10S SS ASTM A403 GR WP304/304L SMLS |  | FALSE |  | 1 | NONE | - | N/A |  | 1-1/2"-PAA-64017-P3B121D-6 | 64017-P3B121D-6 | 0 | 4456 | KN | -
BR | 7114 | 7114 | SEE ISO | B31.3 | 6 | 23-2 | 0 |  | 5 | 304-AAEA200_10S | 2 | 1 | 0 | 0 |  |  | ELBOW, 90 DEG LR ASME B16.9 BW SCH 10S SS ASTM A403 GR WP304/304L SMLS |  | FALSE |  | 1 | NONE | - | N/A |  | 1-1/2"-PAA-64017-P3B121D-6 | 64017-P3B121D-6 | 0 | 4456 | KN | -
BR | 7114 | 7114 | SEE ISO | B31.3 | 6 | 23-2 | 0 |  | 6 | 304-AAEA200_10S | 2 | 1 | 0 | 0 |  |  | ELBOW, 90 DEG LR ASME B16.9 BW SCH 10S SS ASTM A403 GR WP304/304L SMLS |  | FALSE |  | 1 | NONE | - | N/A |  | 1-1/2"-PAA-64017-P3B121D-6 | 64017-P3B121D-6 | 0 | 4456 | KN | -
BR | 7114 | 7114 | SEE ISO | B31.3 | 6 | 23-2 | 0 |  | 7 | 304-AAFWBD0_10S | 2 | 1 | 0 | 0 |  |  | FLANGE WN CL300 RF ASME B16.5 SCH 10S FORGED SS ASTM A182 GR F304/304L |  | FALSE |  | 1 | NONE | - | N/A |  | 1-1/2"-PAA-64017-P3B121D-6 | 64017-P3B121D-6 | 0 | 4456 | KN | -
BR | 7114 | 7114 | SEE ISO | B31.3 | 6 | 23-2 | 0 |  | 1 | 304-AAPA100_10S | 2 | 1 | 224.4 | 0 |  |  | PIPE BE WELDED ASME B36.19M SCH 10S SS ASTM A312 GR TP304/304L |  | FALSE |  | 1 | NONE | - | N/A |  | 1-1/2"-PAA-64017-P3B121D-6 | 64017-P3B121D-6 | 0 | 4456 | KN | -
BR | 7114 | 7114 | SEE ISO | B31.3 | 6 | 23-2 | 0 |  | 2 | 304-AARC200_10S | 2X1 1/2 | 1 | 0 | 0 |  |  | REDUCER, CONC ASME B16.9 BW SCH 10S SS ASTM A403 GR WP304/304L SMLS |  | FALSE |  | 1 | NONE | - | N/A |  | 1-1/2"-PAA-64017-P3B121D-6 | 64017-P3B121D-6 | 0 | 4456 | KN | -
BR | 7114 | 7114 | P1B43BL | B31.3 | 6 | 230-1 | 0 |  | A |  | 1 | 1 | 6.375 | 0.53 | CUTPIPE |  | PIPE BE WELDED ASME B36.19M SCH 10S SS ASTM A312 GR TP316/316L |  | FALSE |  | 1 | NONE | - | N/A |  | 1"-SLR-64171-P1B43BL-6-C6-0.75" | 64171-P1B43BL-6 | 0 | 4456 | KN | -
BR | 7114 | 7114 | P1B43BL | B31.3 | 6 | 230-1 | 0 |  | B |  | 1 | 1 | 9.1875 | 0.77 | CUTPIPE |  | PIPE BE WELDED ASME B36.19M SCH 10S SS ASTM A312 GR TP316/316L |  | FALSE |  | 1 | NONE | - | N/A |  | 1"-SLR-64171-P1B43BL-6-C6-0.75" | 64171-P1B43BL-6 | 0 | 4456 | KN | -
BR | 7114 | 7114 | P1B43BL | B31.3 | 6 | 230-1 | 0 |  | 7 | 316-AAFWBB0_10S | 1 | 1 | 0 | 0 |  |  | FLANGE WN CL150 RF ASME B16.5 SCH 10S FORGED SS ASTM A182 GR F316 / 316L |  | FALSE |  | 1 | NONE | - | N/A |  | 1"-SLR-64171-P1B43BL-6-C6-0.75" | 64171-P1B43BL-6 | 0 | 4456 | KN | -
BR | 7114 | 7114 | P1B43BL | B31.3 | 6 | 230-1 | 0 |  | 8 | 316-AAFWBB0_10S | 1 | 1 | 0 | 0 |  |  | FLANGE WN CL150 RF ASME B16.5 SCH 10S FORGED SS ASTM A182 GR F316 / 316L |  | FALSE |  | 1 | NONE | - | N/A |  | 1"-SLR-64171-P1B43BL-6-C6-0.75" | 64171-P1B43BL-6 | 0 | 4456 | KN | -
BR | 7114 | 7114 | P1B43BL | B31.3 | 6 | 230-1 | 0 |  | 4 | 316W-AAEA200_10S | 1 | 1 | 0 | 0 |  |  | ELBOW, 90 DEG LR ASME B16.9 BW SCH 10S SS ASTM A403 GR WP316/316L WELDED |  | FALSE |  | 1 | NONE | - | N/A |  | 1"-SLR-64171-P1B43BL-6-C6-0.75" | 64171-P1B43BL-6 | 0 | 4456 | KN | -
BR | 7114 | 7114 | P1B43BL | B31.3 | 6 | 230-1 | 0 |  | 5 | 316W-AAEA200_10S | 1 | 1 | 0 | 0 |  |  | ELBOW, 90 DEG LR ASME B16.9 BW SCH 10S SS ASTM A403 GR WP316/316L WELDED |  | FALSE |  | 1 | NONE | - | N/A |  | 1"-SLR-64171-P1B43BL-6-C6-0.75" | 64171-P1B43BL-6 | 0 | 4456 | KN | -
BR | 7114 | 7114 | P1B43BL | B31.3 | 6 | 230-1 | 0 |  | 1 | 316W-AAPS200_10S | 1 | 1 | 15.6 | 0 |  |  | PIPE BE WELDED ASME B36.19M SCH 10S SS ASTM A312 GR TP316/316L |  | FALSE |  | 1 | NONE | - | N/A |  | 1"-SLR-64171-P1B43BL-6-C6-0.75" | 64171-P1B43BL-6 | 0 | 4456 | KN | -
BR | 7114 | 7114 | P1B43BL | B31.3 | 6 | 230-1 | 0 |  | 3 | 316W-AATA200_10S | 1X1 | 1 | 0 | 0 |  |  | TEE, ASME B16.9 BW SCH 10S SS ASTM A403 GR WP316/316L WELDED |  | FALSE |  | 1 | NONE | - | N/A |  | 1"-SLR-64171-P1B43BL-6-C6-0.75" | 64171-P1B43BL-6 | 0 | 4456 | KN | -
BR | 7114 | 7114 | P1B43BL | B31.3 | 6 | 230-1 | 0 |  | 6 | 316-AAFWBB0_10S | 2 | 1 | 0 | 0 |  |  | FLANGE WN CL150 RF ASME B16.5 SCH 10S FORGED SS ASTM A182 GR F316 / 316L |  | FALSE |  | 1 | NONE | - | N/A |  | 1"-SLR-64171-P1B43BL-6-C6-0.75" | 64171-P1B43BL-6 | 0 | 4456 | KN | -
BR | 7114 | 7114 | P1B43BL | B31.3 | 6 | 230-1 | 0 |  | 2 | 316W-AARC200_10S | 2X1 | 1 | 0 | 0 |  |  | REDUCER, CONC ASME B16.9 BW SCH 10S SS ASTM A403 GR WP316/316L WELDED |  | FALSE |  | 1 | NONE | - | N/A |  | 1"-SLR-64171-P1B43BL-6-C6-0.75" | 64171-P1B43BL-6 | 0 | 4456 | KN | -
BR | 7114 | 7114 | P1B43BL | B31.3 | 6 | 231 | 0 |  | A |  | 1 | 1 | 182.5 | 15.21 | CUTPIPE |  | PIPE BE WELDED ASME B36.19M SCH 10S SS ASTM A312 GR TP316/316L |  | FALSE |  | 1 | NONE | - | N/A |  | 1"-SLR-64171-P1B43BL-6-C6-0.75" | 64171-P1B43BL-6 | 0 | 4456 | KN | -
BR | 7114 | 7114 | P1B43BL | B31.3 | 6 | 231 | 0 |  | 4 | 316-AAFWBB0_10S | 1 | 1 | 0 | 0 |  |  | FLANGE WN CL150 RF ASME B16.5 SCH 10S FORGED SS ASTM A182 GR F316 / 316L |  | FALSE |  | 1 | NONE | - | N/A |  | 1"-SLR-64171-P1B43BL-6-C6-0.75" | 64171-P1B43BL-6 | 0 | 4456 | KN | -
BR | 7114 | 7114 | P1B43BL | B31.3 | 6 | 231 | 0 |  | 2 | 316W-AAEA200_10S | 1 | 1 | 0 | 0 |  |  | ELBOW, 90 DEG LR ASME B16.9 BW SCH 10S SS ASTM A403 GR WP316/316L WELDED |  | FALSE |  | 1 | NONE | - | N/A |  | 1"-SLR-64171-P1B43BL-6-C6-0.75" | 64171-P1B43BL-6 | 0 | 4456 | KN | -
BR | 7114 | 7114 | P1B43BL | B31.3 | 6 | 231 | 0 |  | 3 | 316W-AAEA200_10S | 1 | 1 | 0 | 0 |  |  | ELBOW, 90 DEG LR ASME B16.9 BW SCH 10S SS ASTM A403 GR WP316/316L WELDED |  | FALSE |  | 1 | NONE | - | N/A |  | 1"-SLR-64171-P1B43BL-6-C6-0.75" | 64171-P1B43BL-6 | 0 | 4456 | KN | -
BR | 7114 | 7114 | P1B43BL | B31.3 | 6 | 231 | 0 |  | 1 | 316W-AAPS200_10S | 1 | 1 | 182.4 | 0 |  |  | PIPE BE WELDED ASME B36.19M SCH 10S SS ASTM A312 GR TP316/316L |  | FALSE |  | 1 | NONE | - | N/A |  | 1"-SLR-64171-P1B43BL-6-C6-0.75" | 64171-P1B43BL-6 | 0 | 4456 | KN | -
BR | 7114 | 7114 | P1B43BL | B31.3 | 6 | 231-3 | 0 |  | B |  | 1 | 1 | 4.125 | 0.34 | CUTPIPE |  | PIPE BE WELDED ASME B36.19M SCH 10S SS ASTM A312 GR TP316/316L |  | FALSE |  | 1 | NONE | - | N/A |  | 1"-SLR-64171-P1B43BL-6-C6-0.75" | 64171-P1B43BL-6 | 0 | 4456 | KN | -
BR | 7114 | 7114 | P1B43BL | B31.3 | 6 | 231-3 | 0 |  | A |  | 1 | 1 | 60.3125 | 5.03 | CUTPIPE |  | PIPE BE WELDED ASME B36.19M SCH 10S SS ASTM A312 GR TP316/316L |  | FALSE |  | 1 | NONE | - | N/A |  | 1"-SLR-64171-P1B43BL-6-C6-0.75" | 64171-P1B43BL-6 | 0 | 4456 | KN | -
BR | 7114 | 7114 | P1B43BL | B31.3 | 6 | 231-3 | 0 |  | 3 | 316-AAFWBB0_10S | 1 | 1 | 0 | 0 |  |  | FLANGE WN CL150 RF ASME B16.5 SCH 10S FORGED SS ASTM A182 GR F316 / 316L |  | FALSE |  | 1 | NONE | - | N/A |  | 1"-SLR-64171-P1B43BL-6-C6-0.75" | 64171-P1B43BL-6 | 0 | 4456 | KN | -
BR | 7114 | 7114 | P1B43BL | B31.3 | 6 | 231-3 | 0 |  | 2 | 316W-AAEA200_10S | 1 | 1 | 0 | 0 |  |  | ELBOW, 90 DEG LR ASME B16.9 BW SCH 10S SS ASTM A403 GR WP316/316L WELDED |  | FALSE |  | 1 | NONE | - | N/A |  | 1"-SLR-64171-P1B43BL-6-C6-0.75" | 64171-P1B43BL-6 | 0 | 4456 | KN | -
BR | 7114 | 7114 | P1B43BL | B31.3 | 6 | 231-3 | 0 |  | 1 | 316W-AAPS200_10S | 1 | 1 | 64.8 | 0 |  |  | PIPE BE WELDED ASME B36.19M SCH 10S SS ASTM A312 GR TP316/316L |  | FALSE |  | 1 | NONE | - | N/A |  | 1"-SLR-64171-P1B43BL-6-C6-0.75" | 64171-P1B43BL-6 | 0 | 4456 | KN | -
BR | 7114 | 7114 | P1B43BL | B31.3 | 6 | 232-1 | 0 |  | B |  | 1 | 1 | 15 | 1.25 | CUTPIPE |  | PIPE BE WELDED ASME B36.19M SCH 10S SS ASTM A312 GR TP316/316L |  | FALSE |  | 1 | NONE | - | N/A |  | 1"-SLR-64171-P1B43BL-6-C6-0.75" | 64171-P1B43BL-6 | 0 | 4456 | KN | -
BR | 7114 | 7114 | P1B43BL | B31.3 | 6 | 232-1 | 0 |  | C |  | 1 | 1 | 26.9375 | 2.24 | CUTPIPE |  | PIPE BE WELDED ASME B36.19M SCH 10S SS ASTM A312 GR TP316/316L |  | FALSE |  | 1 | NONE | - | N/A |  | 1"-SLR-64171-P1B43BL-6-C6-0.75" | 64171-P1B43BL-6 | 0 | 4456 | KN | -
BR | 7114 | 7114 | P1B43BL | B31.3 | 6 | 232-1 | 0 |  | A |  | 1 | 1 | 27.8125 | 2.32 | CUTPIPE |  | PIPE BE WELDED ASME B36.19M SCH 10S SS ASTM A312 GR TP316/316L |  | FALSE |  | 1 | NONE | - | N/A |  | 1"-SLR-64171-P1B43BL-6-C6-0.75" | 64171-P1B43BL-6 | 0 | 4456 | KN | -
BR | 7114 | 7114 | P1B43BL | B31.3 | 6 | 232-1 | 0 |  | 6 | 316-AAFWBB0_10S | 1 | 1 | 0 | 0 |  |  | FLANGE WN CL150 RF ASME B16.5 SCH 10S FORGED SS ASTM A182 GR F316 / 316L |  | FALSE |  | 1 | NONE | - | N/A |  | 1"-SLR-64171-P1B43BL-6-C6-0.75" | 64171-P1B43BL-6 | 0 | 4456 | KN | -
BR | 7114 | 7114 | P1B43BL | B31.3 | 6 | 232-1 | 0 |  | 7 | 316-AAFWBB0_10S | 1 | 1 | 0 | 0 |  |  | FLANGE WN CL150 RF ASME B16.5 SCH 10S FORGED SS ASTM A182 GR F316 / 316L |  | FALSE |  | 1 | NONE | - | N/A |  | 1"-SLR-64171-P1B43BL-6-C6-0.75" | 64171-P1B43BL-6 | 0 | 4456 | KN | -
BR | 7114 | 7114 | P1B43BL | B31.3 | 6 | 232-1 | 0 |  | 8 | 316-AAFWBB0_10S | 1 | 1 | 0 | 0 |  |  | FLANGE WN CL150 RF ASME B16.5 SCH 10S FORGED SS ASTM A182 GR F316 / 316L |  | FALSE |  | 1 | NONE | - | N/A |  | 1"-SLR-64171-P1B43BL-6-C6-0.75" | 64171-P1B43BL-6 | 0 | 4456 | KN | -
BR | 7114 | 7114 | P1B43BL | B31.3 | 6 | 232-1 | 0 |  | 3 | 316W-AAEA200_10S | 1 | 1 | 0 | 0 |  |  | ELBOW, 90 DEG LR ASME B16.9 BW SCH 10S SS ASTM A403 GR WP316/316L WELDED |  | FALSE |  | 1 | NONE | - | N/A |  | 1"-SLR-64171-P1B43BL-6-C6-0.75" | 64171-P1B43BL-6 | 0 | 4456 | KN | -
BR | 7114 | 7114 | P1B43BL | B31.3 | 6 | 232-1 | 0 |  | 4 | 316W-AAEA200_10S | 1 | 1 | 0 | 0 |  |  | ELBOW, 90 DEG LR ASME B16.9 BW SCH 10S SS ASTM A403 GR WP316/316L WELDED |  | FALSE |  | 1 | NONE | - | N/A |  | 1"-SLR-64171-P1B43BL-6-C6-0.75" | 64171-P1B43BL-6 | 0 | 4456 | KN | -
BR | 7114 | 7114 | P1B43BL | B31.3 | 6 | 232-1 | 0 |  | 5 | 316W-AAEA200_10S | 1 | 1 | 0 | 0 |  |  | ELBOW, 90 DEG LR ASME B16.9 BW SCH 10S SS ASTM A403 GR WP316/316L WELDED |  | FALSE |  | 1 | NONE | - | N/A |  | 1"-SLR-64171-P1B43BL-6-C6-0.75" | 64171-P1B43BL-6 | 0 | 4456 | KN | -
BR | 7114 | 7114 | P1B43BL | B31.3 | 6 | 232-1 | 0 |  | 1 | 316W-AAPS200_10S | 1 | 1 | 70.8 | 0 |  |  | PIPE BE WELDED ASME B36.19M SCH 10S SS ASTM A312 GR TP316/316L |  | FALSE |  | 1 | NONE | - | N/A |  | 1"-SLR-64171-P1B43BL-6-C6-0.75" | 64171-P1B43BL-6 | 0 | 4456 | KN | -
BR | 7114 | 7114 | P1B43BL | B31.3 | 6 | 232-1 | 0 |  | 2 | 316W-AATA200_10S | 1X1 | 1 | 0 | 0 |  |  | TEE, ASME B16.9 BW SCH 10S SS ASTM A403 GR WP316/316L WELDED |  | FALSE |  | 1 | NONE | - | N/A |  | 1"-SLR-64171-P1B43BL-6-C6-0.75" | 64171-P1B43BL-6 | 0 | 4456 | KN | -
BR | 7114 | 7114 | P1B43BL | B31.3 | 6 | 233-1 | 0 |  | B |  | 1 | 1 | 4 | 0.33 | CUTPIPE |  | PIPE BE WELDED ASME B36.19M SCH 10S SS ASTM A312 GR TP316/316L |  | FALSE |  | 1 | NONE | - | N/A |  | 1"-SLR-64171-P1B43BL-6-C6-0.75" | 64171-P1B43BL-6 | 0 | 4456 | KN | -
BR | 7114 | 7114 | P1B43BL | B31.3 | 6 | 233-1 | 0 |  | A |  | 1 | 1 | 32.4375 | 2.7 | CUTPIPE |  | PIPE BE WELDED ASME B36.19M SCH 10S SS ASTM A312 GR TP316/316L |  | FALSE |  | 1 | NONE | - | N/A |  | 1"-SLR-64171-P1B43BL-6-C6-0.75" | 64171-P1B43BL-6 | 0 | 4456 | KN | -
BR | 7114 | 7114 | P1B43BL | B31.3 | 6 | 233-1 | 0 |  | 4 | 316-AAFWBB0_10S | 1 | 1 | 0 | 0 |  |  | FLANGE WN CL150 RF ASME B16.5 SCH 10S FORGED SS ASTM A182 GR F316 / 316L |  | FALSE |  | 1 | NONE | - | N/A |  | 1"-SLR-64171-P1B43BL-6-C6-0.75" | 64171-P1B43BL-6 | 0 | 4456 | KN | -
BR | 7114 | 7114 | P1B43BL | B31.3 | 6 | 233-1 | 0 |  | 5 | 316-AAFWBB0_10S | 1 | 1 | 0 | 0 |  |  | FLANGE WN CL150 RF ASME B16.5 SCH 10S FORGED SS ASTM A182 GR F316 / 316L |  | FALSE |  | 1 | NONE | - | N/A |  | 1"-SLR-64171-P1B43BL-6-C6-0.75" | 64171-P1B43BL-6 | 0 | 4456 | KN | -
BR | 7114 | 7114 | P1B43BL | B31.3 | 6 | 233-1 | 0 |  | 3 | 316W-AAEA200_10S | 1 | 1 | 0 | 0 |  |  | ELBOW, 90 DEG LR ASME B16.9 BW SCH 10S SS ASTM A403 GR WP316/316L WELDED |  | FALSE |  | 1 | NONE | - | N/A |  | 1"-SLR-64171-P1B43BL-6-C6-0.75" | 64171-P1B43BL-6 | 0 | 4456 | KN | -
BR | 7114 | 7114 | P1B43BL | B31.3 | 6 | 233-1 | 0 |  | 1 | 316W-AAPS200_10S | 1 | 1 | 37.2 | 0 |  |  | PIPE BE WELDED ASME B36.19M SCH 10S SS ASTM A312 GR TP316/316L |  | FALSE |  | 1 | NONE | - | N/A |  | 1"-SLR-64171-P1B43BL-6-C6-0.75" | 64171-P1B43BL-6 | 0 | 4456 | KN | -
BR | 7114 | 7114 | P1B43BL | B31.3 | 6 | 233-1 | 0 |  | 6 | 316-AAFWBB0_10S | 1/2 | 1 | 0 | 0 |  |  | FLANGE WN CL150 RF ASME B16.5 SCH 10S FORGED SS ASTM A182 GR F316 / 316L |  | FALSE |  | 1 | NONE | - | N/A |  | 1"-SLR-64171-P1B43BL-6-C6-0.75" | 64171-P1B43BL-6 | 0 | 4456 | KN | -
BR | 7114 | 7114 | P1B43BL | B31.3 | 6 | 233-1 | 0 |  | 2 | 316W-AATA200_10S | 1X1/2 | 1 | 0 | 0 |  |  | TEE, ASME B16.9 BW SCH 10S SS ASTM A403 GR WP316/316L WELDED |  | FALSE |  | 1 | NONE | - | N/A |  | 1"-SLR-64171-P1B43BL-6-C6-0.75" | 64171-P1B43BL-6 | 0 | 4456 | KN | -
BR | 7114 | 7114 | P1B43BL | B31.3 | 6 | 233-2 | 0 |  | 2 | 316-AAFWBB0_10S | 1 | 1 | 0 | 0 |  |  | FLANGE WN CL150 RF ASME B16.5 SCH 10S FORGED SS ASTM A182 GR F316 / 316L |  | FALSE |  | 1 | NONE | - | N/A |  | 1"-SLR-64171-P1B43BL-6-C6-0.75" | 64171-P1B43BL-6 | 0 | 4456 | KN | -
BR | 7114 | 7114 | P1B43BL | B31.3 | 6 | 233-2 | 0 |  | 3 | 316-AAFWBB0_10S | 1 | 1 | 0 | 0 |  |  | FLANGE WN CL150 RF ASME B16.5 SCH 10S FORGED SS ASTM A182 GR F316 / 316L |  | FALSE |  | 1 | NONE | - | N/A |  | 1"-SLR-64171-P1B43BL-6-C6-0.75" | 64171-P1B43BL-6 | 0 | 4456 | KN | -
BR | 7114 | 7114 | P1B43BL | B31.3 | 6 | 233-2 | 0 |  | 4 | 316-AAFWBB0_10S | 1/2 | 1 | 0 | 0 |  |  | FLANGE WN CL150 RF ASME B16.5 SCH 10S FORGED SS ASTM A182 GR F316 / 316L |  | FALSE |  | 1 | NONE | - | N/A |  | 1"-SLR-64171-P1B43BL-6-C6-0.75" | 64171-P1B43BL-6 | 0 | 4456 | KN | -
BR | 7114 | 7114 | P1B43BL | B31.3 | 6 | 233-2 | 0 |  | 1 | 316-AATA200_10S | 1X1/2 | 1 | 0 | 0 |  |  | TEE, ASME B16.9 BW SCH 10S SS ASTM A403 GR WP316/316L WELDED |  | FALSE |  | 1 | NONE | - | N/A |  | 1"-SLR-64171-P1B43BL-6-C6-0.75" | 64171-P1B43BL-6 | 0 | 4456 | KN | -
BR | 7114 | 7114 | P1B43BL | B31.3 | 6 | 234-1 | 0 |  | A |  | 1/2 | 1 | 22.625 | 1.89 | CUTPIPE |  | PIPE BE WELDED ASME B36.19M SCH 10S SS ASTM A312 GR TP316/316L |  | FALSE |  | 1 | NONE | - | N/A |  | .5-SLR-64174-P1B43BL-6-C6-0.75" | 64174-P1B43BL-6 | 0 | 4456 | AA | -
BR | 7114 | 7114 | P1B43BL | B31.3 | 6 | 234-1 | 0 |  | C |  | 1/2 | 1 | 22.625 | 1.89 | CUTPIPE |  | PIPE BE WELDED ASME B36.19M SCH 10S SS ASTM A312 GR TP316/316L |  | FALSE |  | 1 | NONE | - | N/A |  | .5-SLR-64174-P1B43BL-6-C6-0.75" | 64174-P1B43BL-6 | 0 | 4456 | AA | -
BR | 7114 | 7114 | P1B43BL | B31.3 | 6 | 234-1 | 0 |  | B |  | 1/2 | 1 | 44 | 3.67 | CUTPIPE |  | PIPE BE WELDED ASME B36.19M SCH 10S SS ASTM A312 GR TP316/316L |  | FALSE |  | 1 | NONE | - | N/A |  | .5-SLR-64174-P1B43BL-6-C6-0.75" | 64174-P1B43BL-6 | 0 | 4456 | AA | -
BR | 7114 | 7114 | P1B43BL | B31.3 | 6 | 234-1 | 0 |  | 6 | 316-AAFWBB0_10S | 1/2 | 1 | 0 | 0 |  |  | FLANGE WN CL150 RF ASME B16.5 SCH 10S FORGED SS ASTM A182 GR F316 / 316L |  | FALSE |  | 1 | NONE | - | N/A |  | .5-SLR-64174-P1B43BL-6-C6-0.75" | 64174-P1B43BL-6 | 0 | 4456 | AA | -
BR | 7114 | 7114 | P1B43BL | B31.3 | 6 | 234-1 | 0 |  | 7 | 316-AAFWBB0_10S | 1/2 | 1 | 0 | 0 |  |  | FLANGE WN CL150 RF ASME B16.5 SCH 10S FORGED SS ASTM A182 GR F316 / 316L |  | FALSE |  | 1 | NONE | - | N/A |  | .5-SLR-64174-P1B43BL-6-C6-0.75" | 64174-P1B43BL-6 | 0 | 4456 | AA | -
BR | 7114 | 7114 | P1B43BL | B31.3 | 6 | 234-1 | 0 |  | 2 | 316W-AAEA200_10S | 1/2 | 1 | 0 | 0 |  |  | ELBOW, 90 DEG LR ASME B16.9 BW SCH 10S SS ASTM A403 GR WP316/316L |  | FALSE |  | 1 | NONE | - | N/A |  | .5-SLR-64174-P1B43BL-6-C6-0.75" | 64174-P1B43BL-6 | 0 | 4456 | AA | -
BR | 7114 | 7114 | P1B43BL | B31.3 | 6 | 234-1 | 0 |  | 3 | 316W-AAEA200_10S | 1/2 | 1 | 0 | 0 |  |  | ELBOW, 90 DEG LR ASME B16.9 BW SCH 10S SS ASTM A403 GR WP316/316L |  | FALSE |  | 1 | NONE | - | N/A |  | .5-SLR-64174-P1B43BL-6-C6-0.75" | 64174-P1B43BL-6 | 0 | 4456 | AA | -
BR | 7114 | 7114 | P1B43BL | B31.3 | 6 | 234-1 | 0 |  | 4 | 316W-AAEA200_10S | 1/2 | 1 | 0 | 0 |  |  | ELBOW, 90 DEG LR ASME B16.9 BW SCH 10S SS ASTM A403 GR WP316/316L |  | FALSE |  | 1 | NONE | - | N/A |  | .5-SLR-64174-P1B43BL-6-C6-0.75" | 64174-P1B43BL-6 | 0 | 4456 | AA | -
BR | 7114 | 7114 | P1B43BL | B31.3 | 6 | 234-1 | 0 |  | 5 | 316W-AAEA200_10S | 1/2 | 1 | 0 | 0 |  |  | ELBOW, 90 DEG LR ASME B16.9 BW SCH 10S SS ASTM A403 GR WP316/316L |  | FALSE |  | 1 | NONE | - | N/A |  | .5-SLR-64174-P1B43BL-6-C6-0.75" | 64174-P1B43BL-6 | 0 | 4456 | AA | -
BR | 7114 | 7114 | P1B43BL | B31.3 | 6 | 234-1 | 0 |  | 1 | 316W-AAPS200_10S | 1/2 | 1 | 88.8 | 0 |  |  | PIPE BE WELDED ASME B36.19M SCH 10S SS ASTM A312 GR TP316/316L |  | FALSE |  | 1 | NONE | - | N/A |  | .5-SLR-64174-P1B43BL-6-C6-0.75" | 64174-P1B43BL-6 | 0 | 4456 | AA | -
BR | 7114 | 7114 | P1B43BL | B31.3 | 6 | 235-1 | 0 |  | A |  | 1 | 1 | 14 | 1.17 | CUTPIPE |  | PIPE BE WELDED ASME B36.19M SCH 10S SS ASTM A312 GR TP316/316L |  | FALSE |  | 1 | NONE | - | N/A |  | 1"-SLR-64206-P1B43BL-6-C6-0.75" | 64206-P1B43BL-6 | 0 | 4456 | KN | -
BR | 7114 | 7114 | P1B43BL | B31.3 | 6 | 235-1 | 0 |  | B |  | 1 | 1 | 28.1875 | 2.35 | CUTPIPE |  | PIPE BE WELDED ASME B36.19M SCH 10S SS ASTM A312 GR TP316/316L |  | FALSE |  | 1 | NONE | - | N/A |  | 1"-SLR-64206-P1B43BL-6-C6-0.75" | 64206-P1B43BL-6 | 0 | 4456 | KN | -
BR | 7114 | 7114 | P1B43BL | B31.3 | 6 | 235-1 | 0 |  | 4 | 316-AAFWBB0_10S | 1 | 1 | 0 | 0 |  |  | FLANGE WN CL150 RF ASME B16.5 SCH 10S FORGED SS ASTM A182 GR F316 / 316L |  | FALSE |  | 1 | NONE | - | N/A |  | 1"-SLR-64206-P1B43BL-6-C6-0.75" | 64206-P1B43BL-6 | 0 | 4456 | KN | -
BR | 7114 | 7114 | P1B43BL | B31.3 | 6 | 235-1 | 0 |  | 5 | 316-AAFWBB0_10S | 1 | 1 | 0 | 0 |  |  | FLANGE WN CL150 RF ASME B16.5 SCH 10S FORGED SS ASTM A182 GR F316 / 316L |  | FALSE |  | 1 | NONE | - | N/A |  | 1"-SLR-64206-P1B43BL-6-C6-0.75" | 64206-P1B43BL-6 | 0 | 4456 | KN | -
BR | 7114 | 7114 | P1B43BL | B31.3 | 6 | 235-1 | 0 |  | 6 | 316-AAFWBB0_10S | 1 | 1 | 0 | 0 |  |  | FLANGE WN CL150 RF ASME B16.5 SCH 10S FORGED SS ASTM A182 GR F316 / 316L |  | FALSE |  | 1 | NONE | - | N/A |  | 1"-SLR-64206-P1B43BL-6-C6-0.75" | 64206-P1B43BL-6 | 0 | 4456 | KN | -
BR | 7114 | 7114 | P1B43BL | B31.3 | 6 | 235-1 | 0 |  | 3 | 316W-AAEA200_10S | 1 | 1 | 0 | 0 |  |  | ELBOW, 90 DEG LR ASME B16.9 BW SCH 10S SS ASTM A403 GR WP316/316L WELDED |  | FALSE |  | 1 | NONE | - | N/A |  | 1"-SLR-64206-P1B43BL-6-C6-0.75" | 64206-P1B43BL-6 | 0 | 4456 | KN | -
BR | 7114 | 7114 | P1B43BL | B31.3 | 6 | 235-1 | 0 |  | 1 | 316W-AAPS200_10S | 1 | 1 | 42 | 0 |  |  | PIPE BE WELDED ASME B36.19M SCH 10S SS ASTM A312 GR TP316/316L |  | FALSE |  | 1 | NONE | - | N/A |  | 1"-SLR-64206-P1B43BL-6-C6-0.75" | 64206-P1B43BL-6 | 0 | 4456 | KN | -
BR | 7114 | 7114 | P1B43BL | B31.3 | 6 | 235-1 | 0 |  | 2 | 316W-AATA200_10S | 1X1 | 1 | 0 | 0 |  |  | TEE, ASME B16.9 BW SCH 10S SS ASTM A403 GR WP316/316L WELDED |  | FALSE |  | 1 | NONE | - | N/A |  | 1"-SLR-64206-P1B43BL-6-C6-0.75" | 64206-P1B43BL-6 | 0 | 4456 | KN | -
BR | 7114 | 7114 | P1B43BL | B31.3 | 6 | 235-2 | 0 |  | B |  | 1 | 1 | 6.375 | 0.53 | CUTPIPE |  | PIPE BE WELDED ASME B36.19M SCH 10S SS ASTM A312 GR TP316/316L |  | FALSE |  | 1 | NONE | - | N/A |  | 1"-SLR-64206-P1B43BL-6-C6-0.75" | 64206-P1B43BL-6 | 0 | 4456 | AA | -
BR | 7114 | 7114 | P1B43BL | B31.3 | 6 | 235-2 | 0 |  | A |  | 1 | 1 | 9.1875 | 0.77 | CUTPIPE |  | PIPE BE WELDED ASME B36.19M SCH 10S SS ASTM A312 GR TP316/316L |  | FALSE |  | 1 | NONE | - | N/A |  | 1"-SLR-64206-P1B43BL-6-C6-0.75" | 64206-P1B43BL-6 | 0 | 4456 | AA | -
BR | 7114 | 7114 | P1B43BL | B31.3 | 6 | 235-2 | 0 |  | 4 | 316-AAEA200_10S | 1 | 1 | 0 | 0 |  |  | ELBOW, 90 DEG LR ASME B16.9 BW SCH 10S SS ASTM A403 GR WP316/316L WELDED |  | FALSE |  | 1 | NONE | - | N/A |  | 1"-SLR-64206-P1B43BL-6-C6-0.75" | 64206-P1B43BL-6 | 0 | 4456 | AA | -
BR | 7114 | 7114 | P1B43BL | B31.3 | 6 | 235-2 | 0 |  | 5 | 316-AAEA200_10S | 1 | 1 | 0 | 0 |  |  | ELBOW, 90 DEG LR ASME B16.9 BW SCH 10S SS ASTM A403 GR WP316/316L WELDED |  | FALSE |  | 1 | NONE | - | N/A |  | 1"-SLR-64206-P1B43BL-6-C6-0.75" | 64206-P1B43BL-6 | 0 | 4456 | AA | -
BR | 7114 | 7114 | P1B43BL | B31.3 | 6 | 235-2 | 0 |  | 7 | 316-AAFWBB0_10S | 1 | 1 | 0 | 0 |  |  | FLANGE WN CL150 RF ASME B16.5 SCH 10S FORGED SS ASTM A182 GR F316 / 316L |  | FALSE |  | 1 | NONE | - | N/A |  | 1"-SLR-64206-P1B43BL-6-C6-0.75" | 64206-P1B43BL-6 | 0 | 4456 | AA | -
BR | 7114 | 7114 | P1B43BL | B31.3 | 6 | 235-2 | 0 |  | 8 | 316-AAFWBB0_10S | 1 | 1 | 0 | 0 |  |  | FLANGE WN CL150 RF ASME B16.5 SCH 10S FORGED SS ASTM A182 GR F316 / 316L |  | FALSE |  | 1 | NONE | - | N/A |  | 1"-SLR-64206-P1B43BL-6-C6-0.75" | 64206-P1B43BL-6 | 0 | 4456 | AA | -
BR | 7114 | 7114 | P1B43BL | B31.3 | 6 | 235-2 | 0 |  | 1 | 316-AAPS200_10S | 1 | 1 | 15.6 | 0 |  |  | PIPE BE WELDED ASME B36.19M SCH 10S SS ASTM A312 GR TP316/316L |  | FALSE |  | 1 | NONE | - | N/A |  | 1"-SLR-64206-P1B43BL-6-C6-0.75" | 64206-P1B43BL-6 | 0 | 4456 | AA | -
BR | 7114 | 7114 | P1B43BL | B31.3 | 6 | 235-2 | 0 |  | 3 | 316-AATA200_10S | 1X1 | 1 | 0 | 0 |  |  | TEE, ASME B16.9 BW SCH 10S SS ASTM A403 GR WP316/316L WELDED |  | FALSE |  | 1 | NONE | - | N/A |  | 1"-SLR-64206-P1B43BL-6-C6-0.75" | 64206-P1B43BL-6 | 0 | 4456 | AA | -
BR | 7114 | 7114 | P1B43BL | B31.3 | 6 | 235-2 | 0 |  | 6 | 316-AAFWBB0_10S | 2 | 1 | 0 | 0 |  |  | FLANGE WN CL150 RF ASME B16.5 SCH 10S FORGED SS ASTM A182 GR F316 / 316L |  | FALSE |  | 1 | NONE | - | N/A |  | 1"-SLR-64206-P1B43BL-6-C6-0.75" | 64206-P1B43BL-6 | 0 | 4456 | AA | -
BR | 7114 | 7114 | P1B43BL | B31.3 | 6 | 235-2 | 0 |  | 2 | 316-AARC200_10S | 2X1 | 1 | 0 | 0 |  |  | REDUCER, CONC ASME B16.9 BW SCH 10S SS ASTM A403 GR WP316/316L WELDED |  | FALSE |  | 1 | NONE | - | N/A |  | 1"-SLR-64206-P1B43BL-6-C6-0.75" | 64206-P1B43BL-6 | 0 | 4456 | AA | -
BR | 7114 | 7114 | P1B43BL | B31.3 | 6 | 236-1 | 0 |  | A |  | 1 | 1 | 6.375 | 0.53 | CUTPIPE |  | PIPE BE WELDED ASME B36.19M SCH 10S SS ASTM A312 GR TP316/316L |  | FALSE |  | 1 | NONE | - | N/A |  | 1"-SLR-64206-P1B43BL-6-C6-0.75" | 64206-P1B43BL-6 | 0 | 4456 | AA | -
BR | 7114 | 7114 | P1B43BL | B31.3 | 6 | 236-1 | 0 |  | B |  | 1 | 1 | 9.1875 | 0.77 | CUTPIPE |  | PIPE BE WELDED ASME B36.19M SCH 10S SS ASTM A312 GR TP316/316L |  | FALSE |  | 1 | NONE | - | N/A |  | 1"-SLR-64206-P1B43BL-6-C6-0.75" | 64206-P1B43BL-6 | 0 | 4456 | AA | -
BR | 7114 | 7114 | P1B43BL | B31.3 | 6 | 236-1 | 0 |  | 4 | 316-AAEA200_10S | 1 | 1 | 0 | 0 |  |  | ELBOW, 90 DEG LR ASME B16.9 BW SCH 10S SS ASTM A403 GR WP316/316L WELDED |  | FALSE |  | 1 | NONE | - | N/A |  | 1"-SLR-64206-P1B43BL-6-C6-0.75" | 64206-P1B43BL-6 | 0 | 4456 | AA | -
BR | 7114 | 7114 | P1B43BL | B31.3 | 6 | 236-1 | 0 |  | 5 | 316-AAEA200_10S | 1 | 1 | 0 | 0 |  |  | ELBOW, 90 DEG LR ASME B16.9 BW SCH 10S SS ASTM A403 GR WP316/316L WELDED |  | FALSE |  | 1 | NONE | - | N/A |  | 1"-SLR-64206-P1B43BL-6-C6-0.75" | 64206-P1B43BL-6 | 0 | 4456 | AA | -
BR | 7114 | 7114 | P1B43BL | B31.3 | 6 | 236-1 | 0 |  | 7 | 316-AAFWBB0_10S | 1 | 1 | 0 | 0 |  |  | FLANGE WN CL150 RF ASME B16.5 SCH 10S FORGED SS ASTM A182 GR F316 / 316L |  | FALSE |  | 1 | NONE | - | N/A |  | 1"-SLR-64206-P1B43BL-6-C6-0.75" | 64206-P1B43BL-6 | 0 | 4456 | AA | -
BR | 7114 | 7114 | P1B43BL | B31.3 | 6 | 236-1 | 0 |  | 8 | 316-AAFWBB0_10S | 1 | 1 | 0 | 0 |  |  | FLANGE WN CL150 RF ASME B16.5 SCH 10S FORGED SS ASTM A182 GR F316 / 316L |  | FALSE |  | 1 | NONE | - | N/A |  | 1"-SLR-64206-P1B43BL-6-C6-0.75" | 64206-P1B43BL-6 | 0 | 4456 | AA | -
BR | 7114 | 7114 | P1B43BL | B31.3 | 6 | 236-1 | 0 |  | 1 | 316-AAPS200_10S | 1 | 1 | 15.6 | 0 |  |  | PIPE BE WELDED ASME B36.19M SCH 10S SS ASTM A312 GR TP316/316L |  | FALSE |  | 1 | NONE | - | N/A |  | 1"-SLR-64206-P1B43BL-6-C6-0.75" | 64206-P1B43BL-6 | 0 | 4456 | AA | -
BR | 7114 | 7114 | P1B43BL | B31.3 | 6 | 236-1 | 0 |  | 3 | 316-AATA200_10S | 1X1 | 1 | 0 | 0 |  |  | TEE, ASME B16.9 BW SCH 10S SS ASTM A403 GR WP316/316L WELDED |  | FALSE |  | 1 | NONE | - | N/A |  | 1"-SLR-64206-P1B43BL-6-C6-0.75" | 64206-P1B43BL-6 | 0 | 4456 | AA | -
BR | 7114 | 7114 | P1B43BL | B31.3 | 6 | 236-1 | 0 |  | 6 | 316-AAFWBB0_10S | 2 | 1 | 0 | 0 |  |  | FLANGE WN CL150 RF ASME B16.5 SCH 10S FORGED SS ASTM A182 GR F316 / 316L |  | FALSE |  | 1 | NONE | - | N/A |  | 1"-SLR-64206-P1B43BL-6-C6-0.75" | 64206-P1B43BL-6 | 0 | 4456 | AA | -
BR | 7114 | 7114 | P1B43BL | B31.3 | 6 | 236-1 | 0 |  | 2 | 316-AARC200_10S | 2X1 | 1 | 0 | 0 |  |  | REDUCER, CONC ASME B16.9 BW SCH 10S SS ASTM A403 GR WP316/316L WELDED |  | FALSE |  | 1 | NONE | - | N/A |  | 1"-SLR-64206-P1B43BL-6-C6-0.75" | 64206-P1B43BL-6 | 0 | 4456 | AA | -
BR | 7114 | 7114 | P1B43BL | B31.3 | 6 | 237 | 0 |  | A |  | 1 | 1 | 24.375 | 2.03 | CUTPIPE |  | PIPE BE WELDED ASME B36.19M SCH 10S SS ASTM A312 GR TP316/316L |  | FALSE |  | 1 | NONE | - | N/A |  | 1"-SLR-64206-P1B43BL-6-C6-0.75" | 64206-P1B43BL-6 | 0 | 4456 | AA | -
BR | 7114 | 7114 | P1B43BL | B31.3 | 6 | 237 | 0 |  | C |  | 1 | 1 | 135.5 | 11.29 | CUTPIPE |  | PIPE BE WELDED ASME B36.19M SCH 10S SS ASTM A312 GR TP316/316L |  | FALSE |  | 1 | NONE | - | N/A |  | 1"-SLR-64206-P1B43BL-6-C6-0.75" | 64206-P1B43BL-6 | 0 | 4456 | AA | -
BR | 7114 | 7114 | P1B43BL | B31.3 | 6 | 237 | 0 |  | B |  | 1 | 1 | 240 | 20 | CUTPIPE |  | PIPE BE WELDED ASME B36.19M SCH 10S SS ASTM A312 GR TP316/316L |  | FALSE |  | 1 | NONE | - | N/A |  | 1"-SLR-64206-P1B43BL-6-C6-0.75" | 64206-P1B43BL-6 | 0 | 4456 | AA | -
BR | 7114 | 7114 | P1B43BL | B31.3 | 6 | 237 | 0 |  | 2 | 316-AAFWBB0_10S | 1 | 1 | 0 | 0 |  |  | FLANGE WN CL150 RF ASME B16.5 SCH 10S FORGED SS ASTM A182 GR F316 / 316L |  | FALSE |  | 1 | NONE | - | N/A |  | 1"-SLR-64206-P1B43BL-6-C6-0.75" | 64206-P1B43BL-6 | 0 | 4456 | AA | -
BR | 7114 | 7114 | P1B43BL | B31.3 | 6 | 237 | 0 |  | 3 | 316W-AAEA200_10S | 1 | 1 | 0 | 0 |  |  | ELBOW, 90 DEG LR ASME B16.9 BW SCH 10S SS ASTM A403 GR WP316/316L WELDED |  | FALSE |  | 1 | NONE | - | N/A |  | 1"-SLR-64206-P1B43BL-6-C6-0.75" | 64206-P1B43BL-6 | 0 | 4456 | AA | -
BR | 7114 | 7114 | P1B43BL | B31.3 | 6 | 237 | 0 |  | 1 | 316W-AAPS200_10S | 1 | 1 | 400.8 | 0 |  |  | PIPE BE WELDED ASME B36.19M SCH 10S SS ASTM A312 GR TP316/316L |  | FALSE |  | 1 | NONE | - | N/A |  | 1"-SLR-64206-P1B43BL-6-C6-0.75" | 64206-P1B43BL-6 | 0 | 4456 | AA | -
BR | 7114 | 7114 | P1B43BL | B31.3 | 6 | 237-1 | 0 |  | A |  | 1 | 1 | 60.3125 | 5.03 | CUTPIPE |  | PIPE BE WELDED ASME B36.19M SCH 10S SS ASTM A312 GR TP316/316L |  | FALSE |  | 1 | NONE | - | N/A |  | 1"-SLR-64206-P1B43BL-6-C6-0.75" | 64206-P1B43BL-6 | 0 | 4456 | AA | -
BR | 7114 | 7114 | P1B43BL | B31.3 | 6 | 237-1 | 0 |  | B |  | 1 | 1 | 76.625 | 6.39 | CUTPIPE |  | PIPE BE WELDED ASME B36.19M SCH 10S SS ASTM A312 GR TP316/316L |  | FALSE |  | 1 | NONE | - | N/A |  | 1"-SLR-64206-P1B43BL-6-C6-0.75" | 64206-P1B43BL-6 | 0 | 4456 | AA | -
BR | 7114 | 7114 | P1B43BL | B31.3 | 6 | 237-1 | 0 |  | 3 | 316-AAFWBB0_10S | 1 | 1 | 0 | 0 |  |  | FLANGE WN CL150 RF ASME B16.5 SCH 10S FORGED SS ASTM A182 GR F316 / 316L |  | FALSE |  | 1 | NONE | - | N/A |  | 1"-SLR-64206-P1B43BL-6-C6-0.75" | 64206-P1B43BL-6 | 0 | 4456 | AA | -
BR | 7114 | 7114 | P1B43BL | B31.3 | 6 | 237-1 | 0 |  | 2 | 316W-AAEA200_10S | 1 | 1 | 0 | 0 |  |  | ELBOW, 90 DEG LR ASME B16.9 BW SCH 10S SS ASTM A403 GR WP316/316L WELDED |  | FALSE |  | 1 | NONE | - | N/A |  | 1"-SLR-64206-P1B43BL-6-C6-0.75" | 64206-P1B43BL-6 | 0 | 4456 | AA | -
BR | 7114 | 7114 | P1B43BL | B31.3 | 6 | 237-1 | 0 |  | 1 | 316W-AAPS200_10S | 1 | 1 | 138 | 0 |  |  | PIPE BE WELDED ASME B36.19M SCH 10S SS ASTM A312 GR TP316/316L |  | FALSE |  | 1 | NONE | - | N/A |  | 1"-SLR-64206-P1B43BL-6-C6-0.75" | 64206-P1B43BL-6 | 0 | 4456 | AA | -
BR | 7114 | 7114 | P1B43BL | B31.3 | 6 | 238-1 | 0 |  | C |  | 1 | 1 | 26.9375 | 2.24 | CUTPIPE |  | PIPE BE WELDED ASME B36.19M SCH 10S SS ASTM A312 GR TP316/316L |  | FALSE |  | 1 | NONE | - | N/A |  | 1"-SLR-64206-P1B43BL-6-C6-0.75" | 64206-P1B43BL-6 | 0 | 4456 | AA | -
BR | 7114 | 7114 | P1B43BL | B31.3 | 6 | 238-1 | 0 |  | A |  | 1 | 1 | 27.8125 | 2.32 | CUTPIPE |  | PIPE BE WELDED ASME B36.19M SCH 10S SS ASTM A312 GR TP316/316L |  | FALSE |  | 1 | NONE | - | N/A |  | 1"-SLR-64206-P1B43BL-6-C6-0.75" | 64206-P1B43BL-6 | 0 | 4456 | AA | -
BR | 7114 | 7114 | P1B43BL | B31.3 | 6 | 238-1 | 0 |  | B |  | 1 | 1 | 32.75 | 2.73 | CUTPIPE |  | PIPE BE WELDED ASME B36.19M SCH 10S SS ASTM A312 GR TP316/316L |  | FALSE |  | 1 | NONE | - | N/A |  | 1"-SLR-64206-P1B43BL-6-C6-0.75" | 64206-P1B43BL-6 | 0 | 4456 | AA | -
BR | 7114 | 7114 | P1B43BL | B31.3 | 6 | 238-1 | 0 |  | 6 | 316-AAFWBB0_10S | 1 | 1 | 0 | 0 |  |  | FLANGE WN CL150 RF ASME B16.5 SCH 10S FORGED SS ASTM A182 GR F316 / 316L |  | FALSE |  | 1 | NONE | - | N/A |  | 1"-SLR-64206-P1B43BL-6-C6-0.75" | 64206-P1B43BL-6 | 0 | 4456 | AA | -
BR | 7114 | 7114 | P1B43BL | B31.3 | 6 | 238-1 | 0 |  | 7 | 316-AAFWBB0_10S | 1 | 1 | 0 | 0 |  |  | FLANGE WN CL150 RF ASME B16.5 SCH 10S FORGED SS ASTM A182 GR F316 / 316L |  | FALSE |  | 1 | NONE | - | N/A |  | 1"-SLR-64206-P1B43BL-6-C6-0.75" | 64206-P1B43BL-6 | 0 | 4456 | AA | -
BR | 7114 | 7114 | P1B43BL | B31.3 | 6 | 238-1 | 0 |  | 8 | 316-AAFWBB0_10S | 1 | 1 | 0 | 0 |  |  | FLANGE WN CL150 RF ASME B16.5 SCH 10S FORGED SS ASTM A182 GR F316 / 316L |  | FALSE |  | 1 | NONE | - | N/A |  | 1"-SLR-64206-P1B43BL-6-C6-0.75" | 64206-P1B43BL-6 | 0 | 4456 | AA | -
BR | 7114 | 7114 | P1B43BL | B31.3 | 6 | 238-1 | 0 |  | 3 | 316W-AAEA200_10S | 1 | 1 | 0 | 0 |  |  | ELBOW, 90 DEG LR ASME B16.9 BW SCH 10S SS ASTM A403 GR WP316/316L WELDED |  | FALSE |  | 1 | NONE | - | N/A |  | 1"-SLR-64206-P1B43BL-6-C6-0.75" | 64206-P1B43BL-6 | 0 | 4456 | AA | -
BR | 7114 | 7114 | P1B43BL | B31.3 | 6 | 238-1 | 0 |  | 4 | 316W-AAEA200_10S | 1 | 1 | 0 | 0 |  |  | ELBOW, 90 DEG LR ASME B16.9 BW SCH 10S SS ASTM A403 GR WP316/316L WELDED |  | FALSE |  | 1 | NONE | - | N/A |  | 1"-SLR-64206-P1B43BL-6-C6-0.75" | 64206-P1B43BL-6 | 0 | 4456 | AA | -
BR | 7114 | 7114 | P1B43BL | B31.3 | 6 | 238-1 | 0 |  | 5 | 316W-AAEA200_10S | 1 | 1 | 0 | 0 |  |  | ELBOW, 90 DEG LR ASME B16.9 BW SCH 10S SS ASTM A403 GR WP316/316L WELDED |  | FALSE |  | 1 | NONE | - | N/A |  | 1"-SLR-64206-P1B43BL-6-C6-0.75" | 64206-P1B43BL-6 | 0 | 4456 | AA | -
BR | 7114 | 7114 | P1B43BL | B31.3 | 6 | 238-1 | 0 |  | 1 | 316W-AAPS200_10S | 1 | 1 | 87.6 | 0 |  |  | PIPE BE WELDED ASME B36.19M SCH 10S SS ASTM A312 GR TP316/316L |  | FALSE |  | 1 | NONE | - | N/A |  | 1"-SLR-64206-P1B43BL-6-C6-0.75" | 64206-P1B43BL-6 | 0 | 4456 | AA | -
BR | 7114 | 7114 | P1B43BL | B31.3 | 6 | 238-1 | 0 |  | 2 | 316W-AATA200_10S | 1X1 | 1 | 0 | 0 |  |  | TEE, ASME B16.9 BW SCH 10S SS ASTM A403 GR WP316/316L WELDED |  | FALSE |  | 1 | NONE | - | N/A |  | 1"-SLR-64206-P1B43BL-6-C6-0.75" | 64206-P1B43BL-6 | 0 | 4456 | AA | -
BR | 7114 | 7114 | P1B43BL | B31.3 | 6 | 239-1 | 0 |  | 2 | 316-AAFWBB0_10S | 1 | 1 | 0 | 0 |  |  | FLANGE WN CL150 RF ASME B16.5 SCH 10S FORGED SS ASTM A182 GR F316 / 316L |  | FALSE |  | 1 | NONE | - | N/A |  | 1"-SLR-64206-P1B43BL-6-C6-0.75" | 64206-P1B43BL-6 | 0 | 4456 | AA | -
BR | 7114 | 7114 | P1B43BL | B31.3 | 6 | 239-1 | 0 |  | 3 | 316-AAFWBB0_10S | 1 | 1 | 0 | 0 |  |  | FLANGE WN CL150 RF ASME B16.5 SCH 10S FORGED SS ASTM A182 GR F316 / 316L |  | FALSE |  | 1 | NONE | - | N/A |  | 1"-SLR-64206-P1B43BL-6-C6-0.75" | 64206-P1B43BL-6 | 0 | 4456 | AA | -
BR | 7114 | 7114 | P1B43BL | B31.3 | 6 | 239-1 | 0 |  | 4 | 316-AAFWBB0_10S | 1/2 | 1 | 0 | 0 |  |  | FLANGE WN CL150 RF ASME B16.5 SCH 10S FORGED SS ASTM A182 GR F316 / 316L |  | FALSE |  | 1 | NONE | - | N/A |  | 1"-SLR-64206-P1B43BL-6-C6-0.75" | 64206-P1B43BL-6 | 0 | 4456 | AA | -
BR | 7114 | 7114 | P1B43BL | B31.3 | 6 | 239-1 | 0 |  | 1 | 316-AATA200_10S | 1X1/2 | 1 | 0 | 0 |  |  | TEE, ASME B16.9 BW SCH 10S SS ASTM A403 GR WP316/316L |  | FALSE |  | 1 | NONE | - | N/A |  | 1"-SLR-64206-P1B43BL-6-C6-0.75" | 64206-P1B43BL-6 | 0 | 4456 | AA | -
BR | 7114 | 7114 | P1B43BL | B31.3 | 6 | 239-2 | 0 |  | B |  | 1 | 1 | 4 | 0.33 | CUTPIPE |  | PIPE BE WELDED ASME B36.19M SCH 10S SS ASTM A312 GR TP316/316L |  | FALSE |  | 1 | NONE | - | N/A |  | 1"-SLR-64206-P1B43BL-6-C6-0.75" | 64206-P1B43BL-6 | 0 | 4456 | AA | -
BR | 7114 | 7114 | P1B43BL | B31.3 | 6 | 239-2 | 0 |  | A |  | 1 | 1 | 31.5 | 2.63 | CUTPIPE |  | PIPE BE WELDED ASME B36.19M SCH 10S SS ASTM A312 GR TP316/316L |  | FALSE |  | 1 | NONE | - | N/A |  | 1"-SLR-64206-P1B43BL-6-C6-0.75" | 64206-P1B43BL-6 | 0 | 4456 | AA | -
BR | 7114 | 7114 | P1B43BL | B31.3 | 6 | 239-2 | 0 |  | 4 | 316-AAFWBB0_10S | 1 | 1 | 0 | 0 |  |  | FLANGE WN CL150 RF ASME B16.5 SCH 10S FORGED SS ASTM A182 GR F316 / 316L |  | FALSE |  | 1 | NONE | - | N/A |  | 1"-SLR-64206-P1B43BL-6-C6-0.75" | 64206-P1B43BL-6 | 0 | 4456 | AA | -
BR | 7114 | 7114 | P1B43BL | B31.3 | 6 | 239-2 | 0 |  | 5 | 316-AAFWBB0_10S | 1 | 1 | 0 | 0 |  |  | FLANGE WN CL150 RF ASME B16.5 SCH 10S FORGED SS ASTM A182 GR F316 / 316L |  | FALSE |  | 1 | NONE | - | N/A |  | 1"-SLR-64206-P1B43BL-6-C6-0.75" | 64206-P1B43BL-6 | 0 | 4456 | AA | -
BR | 7114 | 7114 | P1B43BL | B31.3 | 6 | 239-2 | 0 |  | 3 | 316W-AAEA200_10S | 1 | 1 | 0 | 0 |  |  | ELBOW, 90 DEG LR ASME B16.9 BW SCH 10S SS ASTM A403 GR WP316/316L WELDED |  | FALSE |  | 1 | NONE | - | N/A |  | 1"-SLR-64206-P1B43BL-6-C6-0.75" | 64206-P1B43BL-6 | 0 | 4456 | AA | -
BR | 7114 | 7114 | P1B43BL | B31.3 | 6 | 239-2 | 0 |  | 1 | 316W-AAPS200_10S | 1 | 1 | 36 | 0 |  |  | PIPE BE WELDED ASME B36.19M SCH 10S SS ASTM A312 GR TP316/316L |  | FALSE |  | 1 | NONE | - | N/A |  | 1"-SLR-64206-P1B43BL-6-C6-0.75" | 64206-P1B43BL-6 | 0 | 4456 | AA | -
BR | 7114 | 7114 | P1B43BL | B31.3 | 6 | 239-2 | 0 |  | 6 | 316-AAFWBB0_10S | 1/2 | 1 | 0 | 0 |  |  | FLANGE WN CL150 RF ASME B16.5 SCH 10S FORGED SS ASTM A182 GR F316 / 316L |  | FALSE |  | 1 | NONE | - | N/A |  | 1"-SLR-64206-P1B43BL-6-C6-0.75" | 64206-P1B43BL-6 | 0 | 4456 | AA | -
BR | 7114 | 7114 | P1B43BL | B31.3 | 6 | 239-2 | 0 |  | 2 | 316W-AATA200_10S | 1X1/2 | 1 | 0 | 0 |  |  | TEE, ASME B16.9 BW SCH 10S SS ASTM A403 GR WP316/316L WELDED |  | FALSE |  | 1 | NONE | - | N/A |  | 1"-SLR-64206-P1B43BL-6-C6-0.75" | 64206-P1B43BL-6 | 0 | 4456 | AA | -
BR | 7114 | 7114 | P3B121D | B31.3 | 6 | 24-1 | 0 |  | B |  | 2 | 1 | 2.5 | 0.21 | CUTPIPE |  | PIPE BE WELDED ASME B36.19M SCH 10S SS ASTM A312 GR TP304/304L |  | FALSE |  | 1 | NONE | - | N/A |  | 2"-PAA-64019-P3B121D-6 | 64019-P3B121D-6 | 0 | 4456 | KN | -
BR | 7114 | 7114 | P3B121D | B31.3 | 6 | 24-1 | 0 |  | C |  | 2 | 1 | 17.75 | 1.48 | CUTPIPE |  | PIPE BE WELDED ASME B36.19M SCH 10S SS ASTM A312 GR TP304/304L |  | FALSE |  | 1 | NONE | - | N/A |  | 2"-PAA-64019-P3B121D-6 | 64019-P3B121D-6 | 0 | 4456 | KN | -
BR | 7114 | 7114 | P3B121D | B31.3 | 6 | 24-1 | 0 |  | A |  | 2 | 1 | 99.25 | 8.27 | CUTPIPE |  | PIPE BE WELDED ASME B36.19M SCH 10S SS ASTM A312 GR TP304/304L |  | FALSE |  | 1 | NONE | - | N/A |  | 2"-PAA-64019-P3B121D-6 | 64019-P3B121D-6 | 0 | 4456 | KN | -
BR | 7114 | 7114 | P3B121D | B31.3 | 6 | 24-1 | 0 |  | 3 | 304-AAEA200_10S | 2 | 1 | 0 | 0 |  |  | ELBOW, 90 DEG LR ASME B16.9 BW SCH 10S SS ASTM A403 GR WP304/304L SMLS |  | FALSE |  | 1 | NONE | - | N/A |  | 2"-PAA-64019-P3B121D-6 | 64019-P3B121D-6 | 0 | 4456 | KN | -
BR | 7114 | 7114 | P3B121D | B31.3 | 6 | 24-1 | 0 |  | 4 | 304-AAFWBD0_10S | 2 | 1 | 0 | 0 |  |  | FLANGE WN CL300 RF ASME B16.5 SCH 10S FORGED SS ASTM A182 GR F304/304L |  | FALSE |  | 1 | NONE | - | N/A |  | 2"-PAA-64019-P3B121D-6 | 64019-P3B121D-6 | 0 | 4456 | KN | -
BR | 7114 | 7114 | P3B121D | B31.3 | 6 | 24-1 | 0 |  | 5 | 304-AAFWBD0_10S | 2 | 1 | 0 | 0 |  |  | FLANGE WN CL300 RF ASME B16.5 SCH 10S FORGED SS ASTM A182 GR F304/304L |  | FALSE |  | 1 | NONE | - | N/A |  | 2"-PAA-64019-P3B121D-6 | 64019-P3B121D-6 | 0 | 4456 | KN | -
BR | 7114 | 7114 | P3B121D | B31.3 | 6 | 24-1 | 0 |  | 6 | 304-AAFWBD0_10S | 2 | 1 | 0 | 0 |  |  | FLANGE WN CL300 RF ASME B16.5 SCH 10S FORGED SS ASTM A182 GR F304/304L |  | FALSE |  | 1 | NONE | - | N/A |  | 2"-PAA-64019-P3B121D-6 | 64019-P3B121D-6 | 0 | 4456 | KN | -
BR | 7114 | 7114 | P3B121D | B31.3 | 6 | 24-1 | 0 |  | 1 | 304-AAPA100_10S | 2 | 1 | 120 | 0 |  |  | PIPE BE WELDED ASME B36.19M SCH 10S SS ASTM A312 GR TP304/304L |  | FALSE |  | 1 | NONE | - | N/A |  | 2"-PAA-64019-P3B121D-6 | 64019-P3B121D-6 | 0 | 4456 | KN | -
BR | 7114 | 7114 | P3B121D | B31.3 | 6 | 24-1 | 0 |  | 2 | 304-AATA200_10S | 2X2 | 1 | 0 | 0 |  |  | TEE, ASME B16.9 BW SCH 10S SS ASTM A403 GR WP304/304L SMLS |  | FALSE |  | 1 | NONE | - | N/A |  | 2"-PAA-64019-P3B121D-6 | 64019-P3B121D-6 | 0 | 4456 | KN | -
BR | 7114 | 7114 | P3B121D | B31.3 | 6 | 24-2 | 0 |  | B |  | 2 | 1 | 26 | 2.17 | CUTPIPE |  | PIPE BE WELDED ASME B36.19M SCH 10S SS ASTM A312 GR TP304/304L |  | FALSE |  | 1 | NONE | - | N/A |  | 2"-PAA-64019-P3B121D-6 | 64019-P3B121D-6 | 0 | 4456 | KN | -
BR | 7114 | 7114 | P3B121D | B31.3 | 6 | 24-2 | 0 |  | A |  | 2 | 1 | 104.125 | 8.68 | CUTPIPE |  | PIPE BE WELDED ASME B36.19M SCH 10S SS ASTM A312 GR TP304/304L |  | FALSE |  | 1 | NONE | - | N/A |  | 2"-PAA-64019-P3B121D-6 | 64019-P3B121D-6 | 0 | 4456 | KN | -
BR | 7114 | 7114 | P3B121D | B31.3 | 6 | 24-2 | 0 |  | 2 | 304-AAEA200_10S | 2 | 1 | 0 | 0 |  |  | ELBOW, 90 DEG LR ASME B16.9 BW SCH 10S SS ASTM A403 GR WP304/304L SMLS |  | FALSE |  | 1 | NONE | - | N/A |  | 2"-PAA-64019-P3B121D-6 | 64019-P3B121D-6 | 0 | 4456 | KN | -
BR | 7114 | 7114 | P3B121D | B31.3 | 6 | 24-2 | 0 |  | 3 | 304-AAEA200_10S | 2 | 1 | 0 | 0 |  |  | ELBOW, 90 DEG LR ASME B16.9 BW SCH 10S SS ASTM A403 GR WP304/304L SMLS |  | FALSE |  | 1 | NONE | - | N/A |  | 2"-PAA-64019-P3B121D-6 | 64019-P3B121D-6 | 0 | 4456 | KN | -
BR | 7114 | 7114 | P3B121D | B31.3 | 6 | 24-2 | 0 |  | 4 | 304-AAFWBD0_10S | 2 | 1 | 0 | 0 |  |  | FLANGE WN CL300 RF ASME B16.5 SCH 10S FORGED SS ASTM A182 GR F304/304L |  | FALSE |  | 1 | NONE | - | N/A |  | 2"-PAA-64019-P3B121D-6 | 64019-P3B121D-6 | 0 | 4456 | KN | -
BR | 7114 | 7114 | P3B121D | B31.3 | 6 | 24-2 | 0 |  | 1 | 304-AAPA100_10S | 2 | 1 | 130.8 | 0 |  |  | PIPE BE WELDED ASME B36.19M SCH 10S SS ASTM A312 GR TP304/304L |  | FALSE |  | 1 | NONE | - | N/A |  | 2"-PAA-64019-P3B121D-6 | 64019-P3B121D-6 | 0 | 4456 | KN | -
BR | 7114 | 7114 | P3B121D | B31.3 | 6 | 24-2 | 0 |  | 5 | DS1-2-2-36-10 | 2 | 1 | 0 | 0 |  |  | DS1-2-2-36-10 |  | FALSE |  | 1 | NONE | - | N/A |  | 2"-PAA-64019-P3B121D-6 | 64019-P3B121D-6 | 0 | 4456 | KN | -
BR | 7114 | 7114 | P3B121D | B31.3 | 6 | 24-3 | 0 |  | C |  | 2 | 1 | 3 | 0.25 | CUTPIPE |  | PIPE BE WELDED ASME B36.19M SCH 10S SS ASTM A312 GR TP304/304L |  | FALSE |  | 1 | NONE | - | N/A |  | 2"-PAA-64019-P3B121D-6 | 64019-P3B121D-6 | 0 | 4456 | KN | -
BR | 7114 | 7114 | P3B121D | B31.3 | 6 | 24-3 | 0 |  | A |  | 2 | 1 | 32 | 2.67 | CUTPIPE |  | PIPE BE WELDED ASME B36.19M SCH 10S SS ASTM A312 GR TP304/304L |  | FALSE |  | 1 | NONE | - | N/A |  | 2"-PAA-64019-P3B121D-6 | 64019-P3B121D-6 | 0 | 4456 | KN | -
BR | 7114 | 7114 | P3B121D | B31.3 | 6 | 24-3 | 0 |  | B |  | 2 | 1 | 67.9375 | 5.66 | CUTPIPE |  | PIPE BE WELDED ASME B36.19M SCH 10S SS ASTM A312 GR TP304/304L |  | FALSE |  | 1 | NONE | - | N/A |  | 2"-PAA-64019-P3B121D-6 | 64019-P3B121D-6 | 0 | 4456 | KN | -
BR | 7114 | 7114 | P3B121D | B31.3 | 6 | 24-3 | 0 |  | 2 | 304-AAEA200_10S | 2 | 1 | 0 | 0 |  |  | ELBOW, 90 DEG LR ASME B16.9 BW SCH 10S SS ASTM A403 GR WP304/304L SMLS |  | FALSE |  | 1 | NONE | - | N/A |  | 2"-PAA-64019-P3B121D-6 | 64019-P3B121D-6 | 0 | 4456 | KN | -
BR | 7114 | 7114 | P3B121D | B31.3 | 6 | 24-3 | 0 |  | 3 | 304-AAEA200_10S | 2 | 1 | 0 | 0 |  |  | ELBOW, 90 DEG LR ASME B16.9 BW SCH 10S SS ASTM A403 GR WP304/304L SMLS |  | FALSE |  | 1 | NONE | - | N/A |  | 2"-PAA-64019-P3B121D-6 | 64019-P3B121D-6 | 0 | 4456 | KN | -
BR | 7114 | 7114 | P3B121D | B31.3 | 6 | 24-3 | 0 |  | 4 | 304-AAFWBD0_10S | 2 | 1 | 0 | 0 |  |  | FLANGE WN CL300 RF ASME B16.5 SCH 10S FORGED SS ASTM A182 GR F304/304L |  | FALSE |  | 1 | NONE | - | N/A |  | 2"-PAA-64019-P3B121D-6 | 64019-P3B121D-6 | 0 | 4456 | KN | -
BR | 7114 | 7114 | P3B121D | B31.3 | 6 | 24-3 | 0 |  | 1 | 304-AAPA100_10S | 2 | 1 | 103.2 | 0 |  |  | PIPE BE WELDED ASME B36.19M SCH 10S SS ASTM A312 GR TP304/304L |  | FALSE |  | 1 | NONE | - | N/A |  | 2"-PAA-64019-P3B121D-6 | 64019-P3B121D-6 | 0 | 4456 | KN | -
BR | 7114 | 7114 | P3B121D | B31.3 | 6 | 24-3 | 0 |  | 5 | BS2-2-1.5-35 | 2 | 1 | 0 | 0 |  |  | BS2-2-1.5-35 |  | FALSE |  | 1 | NONE | - | N/A |  | 2"-PAA-64019-P3B121D-6 | 64019-P3B121D-6 | 0 | 4456 | KN | -
BR | 7114 | 7114 | P1B43BL | B31.3 | 6 | 240-1 | 0 |  | 1 | 316-00NPG0L_40S | 1 | 1 | 0 | 0 |  |  | NIPPLE BOE/TOE NPT 3" LONG SCH 40S SS ASTM A312 GR TP316/316L SMLS |  | FALSE |  | 1 | NONE | - | N/A |  | 1"-ADD-64221-P1B43BL-6-C2E-1.5"-TE | 64221-P1B43BL-6 | 0 | 4456 | KN | -
BR | 7114 | 7114 | P1B43BL | B31.3 | 6 | 240-1 | 0 |  | 2 | 316-AAEA200_10S | 1 | 1 | 0 | 0 |  |  | ELBOW, 90 DEG LR ASME B16.9 BW SCH 10S SS ASTM A403 GR WP316/316L WELDED |  | FALSE |  | 1 | NONE | - | N/A |  | 1"-ADD-64221-P1B43BL-6-C2E-1.5"-TE | 64221-P1B43BL-6 | 0 | 4456 | KN | -
BR | 7114 | 7114 | P1B43BL | B31.3 | 6 | 240-1 | 0 |  | 3 | 316-AAFWBB0_10S | 1 | 1 | 0 | 0 |  |  | FLANGE WN CL150 RF ASME B16.5 SCH 10S FORGED SS ASTM A182 GR F316 / 316L |  | FALSE |  | 1 | NONE | - | N/A |  | 1"-ADD-64221-P1B43BL-6-C2E-1.5"-TE | 64221-P1B43BL-6 | 0 | 4456 | KN | -
BR | 7114 | 7114 | P1B43BL | B31.3 | 6 | 240-2 | 0 |  | E |  | 1 | 1 | 3 | 0.25 | CUTPIPE |  | PIPE BE WELDED ASME B36.19M SCH 10S SS ASTM A312 GR TP316/316L |  | FALSE |  | 1 | NONE | - | N/A |  | 1"-ADD-64221-P1B43BL-6-C2E-1.5"-TE | 64221-P1B43BL-6 | 0 | 4456 | KN | -
BR | 7114 | 7114 | P1B43BL | B31.3 | 6 | 240-2 | 0 |  | D |  | 1 | 1 | 6 | 0.5 | CUTPIPE |  | PIPE BE WELDED ASME B36.19M SCH 10S SS ASTM A312 GR TP316/316L |  | FALSE |  | 1 | NONE | - | N/A |  | 1"-ADD-64221-P1B43BL-6-C2E-1.5"-TE | 64221-P1B43BL-6 | 0 | 4456 | KN | -
BR | 7114 | 7114 | P1B43BL | B31.3 | 6 | 240-2 | 0 |  | F |  | 1 | 1 | 8.3125 | 0.69 | CUTPIPE |  | PIPE BE WELDED ASME B36.19M SCH 10S SS ASTM A312 GR TP316/316L |  | FALSE |  | 1 | NONE | - | N/A |  | 1"-ADD-64221-P1B43BL-6-C2E-1.5"-TE | 64221-P1B43BL-6 | 0 | 4456 | KN | -
BR | 7114 | 7114 | P1B43BL | B31.3 | 6 | 240-2 | 0 |  | C |  | 1 | 1 | 8.5 | 0.71 | CUTPIPE |  | PIPE BE WELDED ASME B36.19M SCH 10S SS ASTM A312 GR TP316/316L |  | FALSE |  | 1 | NONE | - | N/A |  | 1"-ADD-64221-P1B43BL-6-C2E-1.5"-TE | 64221-P1B43BL-6 | 0 | 4456 | KN | -
BR | 7114 | 7114 | P1B43BL | B31.3 | 6 | 240-2 | 0 |  | A |  | 1 | 1 | 13.5 | 1.13 | CUTPIPE |  | PIPE BE WELDED ASME B36.19M SCH 10S SS ASTM A312 GR TP316/316L |  | FALSE |  | 1 | NONE | - | N/A |  | 1"-ADD-64221-P1B43BL-6-C2E-1.5"-TE | 64221-P1B43BL-6 | 0 | 4456 | KN | -
BR | 7114 | 7114 | P1B43BL | B31.3 | 6 | 240-2 | 0 |  | B |  | 1 | 1 | 53.25 | 4.44 | CUTPIPE |  | PIPE BE WELDED ASME B36.19M SCH 10S SS ASTM A312 GR TP316/316L |  | FALSE |  | 1 | NONE | - | N/A |  | 1"-ADD-64221-P1B43BL-6-C2E-1.5"-TE | 64221-P1B43BL-6 | 0 | 4456 | KN | -
BR | 7114 | 7114 | P1B43BL | B31.3 | 6 | 240-2 | 0 |  | 9 | 316-AAFWBB0_10S | 1 | 1 | 0 | 0 |  |  | FLANGE WN CL150 RF ASME B16.5 SCH 10S FORGED SS ASTM A182 GR F316 / 316L |  | FALSE |  | 1 | NONE | - | N/A |  | 1"-ADD-64221-P1B43BL-6-C2E-1.5"-TE | 64221-P1B43BL-6 | 0 | 4456 | KN | -
BR | 7114 | 7114 | P1B43BL | B31.3 | 6 | 240-2 | 0 |  | 4 | 316W-AAEA200_10S | 1 | 1 | 0 | 0 |  |  | ELBOW, 90 DEG LR ASME B16.9 BW SCH 10S SS ASTM A403 GR WP316/316L WELDED |  | FALSE |  | 1 | NONE | - | N/A |  | 1"-ADD-64221-P1B43BL-6-C2E-1.5"-TE | 64221-P1B43BL-6 | 0 | 4456 | KN | -
BR | 7114 | 7114 | P1B43BL | B31.3 | 6 | 240-2 | 0 |  | 5 | 316W-AAEA200_10S | 1 | 1 | 0 | 0 |  |  | ELBOW, 90 DEG LR ASME B16.9 BW SCH 10S SS ASTM A403 GR WP316/316L WELDED |  | FALSE |  | 1 | NONE | - | N/A |  | 1"-ADD-64221-P1B43BL-6-C2E-1.5"-TE | 64221-P1B43BL-6 | 0 | 4456 | KN | -
BR | 7114 | 7114 | P1B43BL | B31.3 | 6 | 240-2 | 0 |  | 6 | 316W-AAEA200_10S | 1 | 1 | 0 | 0 |  |  | ELBOW, 90 DEG LR ASME B16.9 BW SCH 10S SS ASTM A403 GR WP316/316L WELDED |  | FALSE |  | 1 | NONE | - | N/A |  | 1"-ADD-64221-P1B43BL-6-C2E-1.5"-TE | 64221-P1B43BL-6 | 0 | 4456 | KN | -
BR | 7114 | 7114 | P1B43BL | B31.3 | 6 | 240-2 | 0 |  | 7 | 316W-AAEA200_10S | 1 | 1 | 0 | 0 |  |  | ELBOW, 90 DEG LR ASME B16.9 BW SCH 10S SS ASTM A403 GR WP316/316L WELDED |  | FALSE |  | 1 | NONE | - | N/A |  | 1"-ADD-64221-P1B43BL-6-C2E-1.5"-TE | 64221-P1B43BL-6 | 0 | 4456 | KN | -
BR | 7114 | 7114 | P1B43BL | B31.3 | 6 | 240-2 | 0 |  | 8 | 316W-AAEA200_10S | 1 | 1 | 0 | 0 |  |  | ELBOW, 90 DEG LR ASME B16.9 BW SCH 10S SS ASTM A403 GR WP316/316L WELDED |  | FALSE |  | 1 | NONE | - | N/A |  | 1"-ADD-64221-P1B43BL-6-C2E-1.5"-TE | 64221-P1B43BL-6 | 0 | 4456 | KN | -
BR | 7114 | 7114 | P1B43BL | B31.3 | 6 | 240-2 | 0 |  | 1 | 316W-AAPS200_10S | 1 | 1 | 93.6 | 0 |  |  | PIPE BE WELDED ASME B36.19M SCH 10S SS ASTM A312 GR TP316/316L |  | FALSE |  | 1 | NONE | - | N/A |  | 1"-ADD-64221-P1B43BL-6-C2E-1.5"-TE | 64221-P1B43BL-6 | 0 | 4456 | KN | -
BR | 7114 | 7114 | P1B43BL | B31.3 | 6 | 240-2 | 0 |  | 10 | 316-AAFWBB0_10S | 1/2 | 1 | 0 | 0 |  |  | FLANGE WN CL150 RF ASME B16.5 SCH 10S FORGED SS ASTM A182 GR F316 / 316L |  | FALSE |  | 1 | NONE | - | N/A |  | 1"-ADD-64221-P1B43BL-6-C2E-1.5"-TE | 64221-P1B43BL-6 | 0 | 4456 | KN | -
BR | 7114 | 7114 | P1B43BL | B31.3 | 6 | 240-2 | 0 |  | 2 | 316W-AATA200_10S | 1X1 | 1 | 0 | 0 |  |  | TEE, ASME B16.9 BW SCH 10S SS ASTM A403 GR WP316/316L WELDED |  | FALSE |  | 1 | NONE | - | N/A |  | 1"-ADD-64221-P1B43BL-6-C2E-1.5"-TE | 64221-P1B43BL-6 | 0 | 4456 | KN | -
BR | 7114 | 7114 | P1B43BL | B31.3 | 6 | 240-2 | 0 |  | 3 | 316W-AARC200_10S | 1X1/2 | 1 | 0 | 0 |  |  | REDUCER, CONC ASME B16.9 BW SCH 10S SS ASTM A403 GR WP316/316L WELDED |  | FALSE |  | 1 | NONE | - | N/A |  | 1"-ADD-64221-P1B43BL-6-C2E-1.5"-TE | 64221-P1B43BL-6 | 0 | 4456 | KN | -
BR | 7114 | 7114 | P1B43BL | B31.3 | 6 | 241-1 | 0 |  | D |  | 1 | 1 | 3.8125 | 0.32 | CUTPIPE |  | PIPE BE WELDED ASME B36.19M SCH 10S SS ASTM A312 GR TP316/316L |  | FALSE |  | 1 | NONE | - | N/A |  | 1"-ADD-64221-P1B43BL-6-C2E-1.5"-TE | 64221-P1B43BL-6 | 0 | 4456 | KN | -
BR | 7114 | 7114 | P1B43BL | B31.3 | 6 | 241-1 | 0 |  | B |  | 1 | 1 | 4 | 0.33 | CUTPIPE |  | PIPE BE WELDED ASME B36.19M SCH 10S SS ASTM A312 GR TP316/316L |  | FALSE |  | 1 | NONE | - | N/A |  | 1"-ADD-64221-P1B43BL-6-C2E-1.5"-TE | 64221-P1B43BL-6 | 0 | 4456 | KN | -
BR | 7114 | 7114 | P1B43BL | B31.3 | 6 | 241-1 | 0 |  | C |  | 1 | 1 | 28.5625 | 2.38 | CUTPIPE |  | PIPE BE WELDED ASME B36.19M SCH 10S SS ASTM A312 GR TP316/316L |  | FALSE |  | 1 | NONE | - | N/A |  | 1"-ADD-64221-P1B43BL-6-C2E-1.5"-TE | 64221-P1B43BL-6 | 0 | 4456 | KN | -
BR | 7114 | 7114 | P1B43BL | B31.3 | 6 | 241-1 | 0 |  | A |  | 1 | 1 | 152 | 12.67 | CUTPIPE |  | PIPE BE WELDED ASME B36.19M SCH 10S SS ASTM A312 GR TP316/316L |  | FALSE |  | 1 | NONE | - | N/A |  | 1"-ADD-64221-P1B43BL-6-C2E-1.5"-TE | 64221-P1B43BL-6 | 0 | 4456 | KN | -
BR | 7114 | 7114 | P1B43BL | B31.3 | 6 | 241-1 | 0 |  | 5 | 316-AAFWBB0_10S | 1 | 1 | 0 | 0 |  |  | FLANGE WN CL150 RF ASME B16.5 SCH 10S FORGED SS ASTM A182 GR F316 / 316L |  | FALSE |  | 1 | NONE | - | N/A |  | 1"-ADD-64221-P1B43BL-6-C2E-1.5"-TE | 64221-P1B43BL-6 | 0 | 4456 | KN | -
BR | 7114 | 7114 | P1B43BL | B31.3 | 6 | 241-1 | 0 |  | 2 | 316W-AAEA200_10S | 1 | 1 | 0 | 0 |  |  | ELBOW, 90 DEG LR ASME B16.9 BW SCH 10S SS ASTM A403 GR WP316/316L WELDED |  | FALSE |  | 1 | NONE | - | N/A |  | 1"-ADD-64221-P1B43BL-6-C2E-1.5"-TE | 64221-P1B43BL-6 | 0 | 4456 | KN | -
BR | 7114 | 7114 | P1B43BL | B31.3 | 6 | 241-1 | 0 |  | 3 | 316W-AAEA200_10S | 1 | 1 | 0 | 0 |  |  | ELBOW, 90 DEG LR ASME B16.9 BW SCH 10S SS ASTM A403 GR WP316/316L WELDED |  | FALSE |  | 1 | NONE | - | N/A |  | 1"-ADD-64221-P1B43BL-6-C2E-1.5"-TE | 64221-P1B43BL-6 | 0 | 4456 | KN | -
BR | 7114 | 7114 | P1B43BL | B31.3 | 6 | 241-1 | 0 |  | 4 | 316W-AAEA200_10S | 1 | 1 | 0 | 0 |  |  | ELBOW, 90 DEG LR ASME B16.9 BW SCH 10S SS ASTM A403 GR WP316/316L WELDED |  | FALSE |  | 1 | NONE | - | N/A |  | 1"-ADD-64221-P1B43BL-6-C2E-1.5"-TE | 64221-P1B43BL-6 | 0 | 4456 | KN | -
BR | 7114 | 7114 | P1B43BL | B31.3 | 6 | 241-1 | 0 |  | 1 | 316W-AAPS200_10S | 1 | 1 | 188.4 | 0 |  |  | PIPE BE WELDED ASME B36.19M SCH 10S SS ASTM A312 GR TP316/316L |  | FALSE |  | 1 | NONE | - | N/A |  | 1"-ADD-64221-P1B43BL-6-C2E-1.5"-TE | 64221-P1B43BL-6 | 0 | 4456 | KN | -
BR | 7114 | 7114 | P1B43BL | B31.3 | 6 | 242-1 | 0 |  | A |  | 1 | 1 | 4 | 0.33 | CUTPIPE |  | PIPE BE WELDED ASME B36.19M SCH 10S SS ASTM A312 GR TP316/316L |  | FALSE |  | 1 | NONE | - | N/A |  | 1"-ADD-64221-P1B43BL-6-C2E-1.5"-TE | 64221-P1B43BL-6 | 0 | 4456 | KN | -
BR | 7114 | 7114 | P1B43BL | B31.3 | 6 | 242-1 | 0 |  | 4 | 316-AAFWBB0_10S | 1 | 1 | 0 | 0 |  |  | FLANGE WN CL150 RF ASME B16.5 SCH 10S FORGED SS ASTM A182 GR F316 / 316L |  | FALSE |  | 1 | NONE | - | N/A |  | 1"-ADD-64221-P1B43BL-6-C2E-1.5"-TE | 64221-P1B43BL-6 | 0 | 4456 | KN | -
BR | 7114 | 7114 | P1B43BL | B31.3 | 6 | 242-1 | 0 |  | 5 | 316-AAFWBB0_10S | 1 | 1 | 0 | 0 |  |  | FLANGE WN CL150 RF ASME B16.5 SCH 10S FORGED SS ASTM A182 GR F316 / 316L |  | FALSE |  | 1 | NONE | - | N/A |  | 1"-ADD-64221-P1B43BL-6-C2E-1.5"-TE | 64221-P1B43BL-6 | 0 | 4456 | KN | -
BR | 7114 | 7114 | P1B43BL | B31.3 | 6 | 242-1 | 0 |  | 6 | 316-AAFWBB0_10S | 1 | 1 | 0 | 0 |  |  | FLANGE WN CL150 RF ASME B16.5 SCH 10S FORGED SS ASTM A182 GR F316 / 316L |  | FALSE |  | 1 | NONE | - | N/A |  | 1"-ADD-64221-P1B43BL-6-C2E-1.5"-TE | 64221-P1B43BL-6 | 0 | 4456 | KN | -
BR | 7114 | 7114 | P1B43BL | B31.3 | 6 | 242-1 | 0 |  | 3 | 316W-AAEA200_10S | 1 | 1 | 0 | 0 |  |  | ELBOW, 90 DEG LR ASME B16.9 BW SCH 10S SS ASTM A403 GR WP316/316L WELDED |  | FALSE |  | 1 | NONE | - | N/A |  | 1"-ADD-64221-P1B43BL-6-C2E-1.5"-TE | 64221-P1B43BL-6 | 0 | 4456 | KN | -
BR | 7114 | 7114 | P1B43BL | B31.3 | 6 | 242-1 | 0 |  | 1 | 316W-AAPS200_10S | 1 | 1 | 4.8 | 0 |  |  | PIPE BE WELDED ASME B36.19M SCH 10S SS ASTM A312 GR TP316/316L |  | FALSE |  | 1 | NONE | - | N/A |  | 1"-ADD-64221-P1B43BL-6-C2E-1.5"-TE | 64221-P1B43BL-6 | 0 | 4456 | KN | -
BR | 7114 | 7114 | P1B43BL | B31.3 | 6 | 242-1 | 0 |  | 2 | 316W-AATA200_10S | 1X1 | 1 | 0 | 0 |  |  | TEE, ASME B16.9 BW SCH 10S SS ASTM A403 GR WP316/316L WELDED |  | FALSE |  | 1 | NONE | - | N/A |  | 1"-ADD-64221-P1B43BL-6-C2E-1.5"-TE | 64221-P1B43BL-6 | 0 | 4456 | KN | -
BR | 7114 | 7114 | P1B43BL | B31.3 | 6 | 242-2 | 0 |  | B |  | 1 | 1 | 2.75 | 0.23 | CUTPIPE |  | PIPE BE WELDED ASME B36.19M SCH 10S SS ASTM A312 GR TP316/316L |  | FALSE |  | 1 | NONE | - | N/A |  | 1"-ADD-64221-P1B43BL-6-C2E-1.5"-TE | 64221-P1B43BL-6 | 0 | 4456 | KN | -
BR | 7114 | 7114 | P1B43BL | B31.3 | 6 | 242-2 | 0 |  | A |  | 1 | 1 | 19.3125 | 1.61 | CUTPIPE |  | PIPE BE WELDED ASME B36.19M SCH 10S SS ASTM A312 GR TP316/316L |  | FALSE |  | 1 | NONE | - | N/A |  | 1"-ADD-64221-P1B43BL-6-C2E-1.5"-TE | 64221-P1B43BL-6 | 0 | 4456 | KN | -
BR | 7114 | 7114 | P1B43BL | B31.3 | 6 | 242-2 | 0 |  | 4 | 316-AAFWBB0_10S | 1 | 1 | 0 | 0 |  |  | FLANGE WN CL150 RF ASME B16.5 SCH 10S FORGED SS ASTM A182 GR F316 / 316L |  | FALSE |  | 1 | NONE | - | N/A |  | 1"-ADD-64221-P1B43BL-6-C2E-1.5"-TE | 64221-P1B43BL-6 | 0 | 4456 | KN | -
BR | 7114 | 7114 | P1B43BL | B31.3 | 6 | 242-2 | 0 |  | 5 | 316-AAFWBB0_10S | 1 | 1 | 0 | 0 |  |  | FLANGE WN CL150 RF ASME B16.5 SCH 10S FORGED SS ASTM A182 GR F316 / 316L |  | FALSE |  | 1 | NONE | - | N/A |  | 1"-ADD-64221-P1B43BL-6-C2E-1.5"-TE | 64221-P1B43BL-6 | 0 | 4456 | KN | -
BR | 7114 | 7114 | P1B43BL | B31.3 | 6 | 242-2 | 0 |  | 2 | 316W-AAEA200_10S | 1 | 1 | 0 | 0 |  |  | ELBOW, 90 DEG LR ASME B16.9 BW SCH 10S SS ASTM A403 GR WP316/316L WELDED |  | FALSE |  | 1 | NONE | - | N/A |  | 1"-ADD-64221-P1B43BL-6-C2E-1.5"-TE | 64221-P1B43BL-6 | 0 | 4456 | KN | -
BR | 7114 | 7114 | P1B43BL | B31.3 | 6 | 242-2 | 0 |  | 3 | 316W-AAEA200_10S | 1 | 1 | 0 | 0 |  |  | ELBOW, 90 DEG LR ASME B16.9 BW SCH 10S SS ASTM A403 GR WP316/316L WELDED |  | FALSE |  | 1 | NONE | - | N/A |  | 1"-ADD-64221-P1B43BL-6-C2E-1.5"-TE | 64221-P1B43BL-6 | 0 | 4456 | KN | -
BR | 7114 | 7114 | P1B43BL | B31.3 | 6 | 242-2 | 0 |  | 1 | 316W-AAPS200_10S | 1 | 1 | 22.8 | 0 |  |  | PIPE BE WELDED ASME B36.19M SCH 10S SS ASTM A312 GR TP316/316L |  | FALSE |  | 1 | NONE | - | N/A |  | 1"-ADD-64221-P1B43BL-6-C2E-1.5"-TE | 64221-P1B43BL-6 | 0 | 4456 | KN | -
BR | 7114 | 7114 | P1A4L | B31.3 | 6 | 243-1 | 0 |  | 9 | CS-AAFWBB0_XS | 1 | 1 | 0 | 0 |  |  | FLANGE WN CL150 RF ASME B16.5 XS FS ASTM A105 |  | FALSE |  | 1 | SZ307S | - | N/A |  | 2"-HTF-64233-P1A4L-6-C2-1.5" | 64233-P1A4L-6 | 0 | 4456 | KN | -
BR | 7114 | 7114 | P1A4L | B31.3 | 6 | 243-1 | 0 |  | A |  | 1 1/2 | 1 | 3.125 | 0.26 | CUTPIPE |  | PIPE BE ASME B36.10M SCH 80 CS, ASTM A106B SMLS |  | FALSE |  | 1 | SZ307S | - | N/A |  | 2"-HTF-64233-P1A4L-6-C2-1.5" | 64233-P1A4L-6 | 0 | 4456 | KN | -
BR | 7114 | 7114 | P1A4L | B31.3 | 6 | 243-1 | 0 |  | B |  | 1 1/2 | 1 | 29.3125 | 2.44 | CUTPIPE |  | PIPE BE ASME B36.10M SCH 80 CS, ASTM A106B SMLS |  | FALSE |  | 1 | SZ307S | - | N/A |  | 2"-HTF-64233-P1A4L-6-C2-1.5" | 64233-P1A4L-6 | 0 | 4456 | KN | -
BR | 7114 | 7114 | P1A4L | B31.3 | 6 | 243-1 | 0 |  | 1 | A106-AAPA100_XS | 1 1/2 | 1 | 33.6 | 0 |  |  | PIPE BE ASME B36.10M SCH 80 CS, ASTM A106B SMLS |  | FALSE |  | 1 | SZ307S | - | N/A |  | 2"-HTF-64233-P1A4L-6-C2-1.5" | 64233-P1A4L-6 | 0 | 4456 | KN | -
BR | 7114 | 7114 | P1A4L | B31.3 | 6 | 243-1 | 0 |  | 7 | CS-AAFHBB0 | 1 1/2 | 1 | 0 | 0 |  |  | FLANGE SO CL150 RF ASME B16.5 FS ASTM A105 |  | FALSE |  | 1 | SZ307S | - | N/A |  | 2"-HTF-64233-P1A4L-6-C2-1.5" | 64233-P1A4L-6 | 0 | 4456 | KN | -
BR | 7114 | 7114 | P1A4L | B31.3 | 6 | 243-1 | 0 |  | 8 | CS-AAFWBB0_XS | 1 1/2 | 1 | 0 | 0 |  |  | FLANGE WN CL150 RF ASME B16.5 XS FS ASTM A105 |  | FALSE |  | 1 | SZ307S | - | N/A |  | 2"-HTF-64233-P1A4L-6-C2-1.5" | 64233-P1A4L-6 | 0 | 4456 | KN | -
BR | 7114 | 7114 | P1A4L | B31.3 | 6 | 243-1 | 0 |  | 6 | CS-AARC200_XS | 1 1/2X1 | 1 | 0 | 0 |  |  | REDUCER, CONC ASME B16.9 BW XS CS ASTM A234 GR WPB SMLS |  | FALSE |  | 1 | SZ307S | - | N/A |  | 2"-HTF-64233-P1A4L-6-C2-1.5" | 64233-P1A4L-6 | 0 | 4456 | KN | -
BR | 7114 | 7114 | P1A4L | B31.3 | 6 | 243-1 | 0 |  | 5 | CS-AATA200_XS | 1 1/2X1 1/2 | 1 | 0 | 0 |  |  | TEE, ASME B16.9 BW XS CS ASTM A234 GR WPB SMLS |  | FALSE |  | 1 | SZ307S | - | N/A |  | 2"-HTF-64233-P1A4L-6-C2-1.5" | 64233-P1A4L-6 | 0 | 4456 | KN | -
BR | 7114 | 7114 | P1A4L | B31.3 | 6 | 243-1 | 0 |  | 4 | CS-AAEA200_STD | 3 | 1 | 0 | 0 |  |  | ELBOW, 90 DEG LR ASME B16.9 BW STD WT CS ASTM A234 GR WPB SMLS |  | FALSE |  | 1 | SZ307S | - | N/A |  | 2"-HTF-64233-P1A4L-6-C2-1.5" | 64233-P1A4L-6 | 0 | 4456 | KN | -
BR | 7114 | 7114 | P1A4L | B31.3 | 6 | 243-1 | 0 |  | 3 | CS-AARC200_STDXXS | 3X1 1/2 | 1 | 0 | 0 |  |  | REDUCER, CONC ASME B16.9 BW STD WT X XS CS ASTM A234 GR WPB SMLS |  | FALSE |  | 1 | SZ307S | - | N/A |  | 2"-HTF-64233-P1A4L-6-C2-1.5" | 64233-P1A4L-6 | 0 | 4456 | KN | -
BR | 7114 | 7114 | P1A4L | B31.3 | 6 | 243-1 | 0 |  | 2 | CS-AARE200_STDXXS | 3X1 1/2 | 1 | 0 | 0 |  |  | REDUCER, ECC ASME B16.9 BW STD WT X XS CS ASTM A234 GR WPB SMLS |  | FALSE |  | 1 | SZ307S | - | N/A |  | 2"-HTF-64233-P1A4L-6-C2-1.5" | 64233-P1A4L-6 | 0 | 4456 | KN | -
BR | 7114 | 7114 | P1A4L | B31.3 | 6 | 243-1 | 0 |  | 10 | CS-NATE530-3000 | 3X3/4 | 1 | 0 | 0 |  |  | ELBOLET MSS SP-97 NPT CL3000 FORGED CS ASTM A105 |  | FALSE |  | 1 | SZ307S | - | N/A |  | 2"-HTF-64233-P1A4L-6-C2-1.5" | 64233-P1A4L-6 | 0 | 4456 | KN | -
BR | 7114 | 7114 | P1A4L | B31.3 | 6 | 244-1 | 0 |  | B |  | 1 1/2 | 1 | 5.375 | 0.45 | CUTPIPE |  | PIPE BE WELDED ASME B36.10M SCH 80 CS, ASTM A106B SMLS |  | FALSE |  | 1 | SZ307S | - | N/A |  | 2"-HTF-64233-P1A4L-6-C2-1.5" | 64233-P1A4L-6 | 0 | 4456 | KN | -
BR | 7114 | 7114 | P1A4L | B31.3 | 6 | 244-1 | 0 |  | A |  | 1 1/2 | 1 | 27.0625 | 2.26 | CUTPIPE |  | PIPE BE WELDED ASME B36.10M SCH 80 CS, ASTM A106B SMLS |  | FALSE |  | 1 | SZ307S | - | N/A |  | 2"-HTF-64233-P1A4L-6-C2-1.5" | 64233-P1A4L-6 | 0 | 4456 | KN | -
BR | 7114 | 7114 | P1A4L | B31.3 | 6 | 244-1 | 0 |  | C |  | 1 1/2 | 1 | 40.6875 | 3.39 | CUTPIPE |  | PIPE BE WELDED ASME B36.10M SCH 80 CS, ASTM A106B SMLS |  | FALSE |  | 1 | SZ307S | - | N/A |  | 2"-HTF-64233-P1A4L-6-C2-1.5" | 64233-P1A4L-6 | 0 | 4456 | KN | -
BR | 7114 | 7114 | P1A4L | B31.3 | 6 | 244-1 | 0 |  | 1 | A106-AAPA100_XS | 1 1/2 | 1 | 74.4 | 0 |  |  | PIPE BE WELDED ASME B36.10M SCH 80 CS, ASTM A106B SMLS |  | FALSE |  | 1 | SZ307S | - | N/A |  | 2"-HTF-64233-P1A4L-6-C2-1.5" | 64233-P1A4L-6 | 0 | 4456 | KN | -
BR | 7114 | 7114 | P1A4L | B31.3 | 6 | 244-1 | 0 |  | 2 | CS-AAEA200_XS | 1 1/2 | 1 | 0 | 0 |  |  | ELBOW, 90 DEG LR ASME B16.9 BW XS CS ASTM A234 GR WPB |  | FALSE |  | 1 | SZ307S | - | N/A |  | 2"-HTF-64233-P1A4L-6-C2-1.5" | 64233-P1A4L-6 | 0 | 4456 | KN | -
BR | 7114 | 7114 | P1A4L | B31.3 | 6 | 244-1 | 0 |  | 3 | CS-AAEA200_XS | 1 1/2 | 1 | 0 | 0 |  |  | ELBOW, 90 DEG LR ASME B16.9 BW XS CS ASTM A234 GR WPB |  | FALSE |  | 1 | SZ307S | - | N/A |  | 2"-HTF-64233-P1A4L-6-C2-1.5" | 64233-P1A4L-6 | 0 | 4456 | KN | -
BR | 7114 | 7114 | P1A4L | B31.3 | 6 | 244-1 | 0 |  | 4 | CS-AAFHBB0 | 1 1/2 | 1 | 0 | 0 |  |  | FLANGE SO CL150 RF ASME B16.5 FS ASTM A105 |  | FALSE |  | 1 | SZ307S | - | N/A |  | 2"-HTF-64233-P1A4L-6-C2-1.5" | 64233-P1A4L-6 | 0 | 4456 | KN | -
BR | 7114 | 7114 | P1A4L | B31.3 | 6 | 245-1 | 0 |  | C |  | 1 1/2 | 1 | 18.0625 | 1.51 | CUTPIPE |  | PIPE BE ASME B36.10M SCH 80 CS, ASTM A106B SMLS |  | FALSE |  | 1 | SZ307S | - | N/A |  | 2"-HTF-64233-P1A4L-6-C2-1.5" | 64233-P1A4L-6 | 0 | 4456 | KN | -
BR | 7114 | 7114 | P1A4L | B31.3 | 6 | 245-1 | 0 |  | B |  | 1 1/2 | 1 | 24.5 | 2.04 | CUTPIPE |  | PIPE BE ASME B36.10M SCH 80 CS, ASTM A106B SMLS |  | FALSE |  | 1 | SZ307S | - | N/A |  | 2"-HTF-64233-P1A4L-6-C2-1.5" | 64233-P1A4L-6 | 0 | 4456 | KN | -
BR | 7114 | 7114 | P1A4L | B31.3 | 6 | 245-1 | 0 |  | A |  | 1 1/2 | 1 | 55.625 | 4.64 | CUTPIPE |  | PIPE BE ASME B36.10M SCH 80 CS, ASTM A106B SMLS |  | FALSE |  | 1 | SZ307S | - | N/A |  | 2"-HTF-64233-P1A4L-6-C2-1.5" | 64233-P1A4L-6 | 0 | 4456 | KN | -
BR | 7114 | 7114 | P1A4L | B31.3 | 6 | 245-1 | 0 |  | 1 | A106-AAPA100_XS | 1 1/2 | 1 | 99.6 | 0 |  |  | PIPE BE ASME B36.10M SCH 80 CS, ASTM A106B SMLS |  | FALSE |  | 1 | SZ307S | - | N/A |  | 2"-HTF-64233-P1A4L-6-C2-1.5" | 64233-P1A4L-6 | 0 | 4456 | KN | -
BR | 7114 | 7114 | P1A4L | B31.3 | 6 | 245-1 | 0 |  | 3 | CS-AAEA200_XS | 1 1/2 | 1 | 0 | 0 |  |  | ELBOW, 90 DEG LR ASME B16.9 BW XS CS ASTM A234 GR WPB SMLS |  | FALSE |  | 1 | SZ307S | - | N/A |  | 2"-HTF-64233-P1A4L-6-C2-1.5" | 64233-P1A4L-6 | 0 | 4456 | KN | -
BR | 7114 | 7114 | P1A4L | B31.3 | 6 | 245-1 | 0 |  | 4 | CS-AAEA200_XS | 1 1/2 | 1 | 0 | 0 |  |  | ELBOW, 90 DEG LR ASME B16.9 BW XS CS ASTM A234 GR WPB SMLS |  | FALSE |  | 1 | SZ307S | - | N/A |  | 2"-HTF-64233-P1A4L-6-C2-1.5" | 64233-P1A4L-6 | 0 | 4456 | KN | -
BR | 7114 | 7114 | P1A4L | B31.3 | 6 | 245-1 | 0 |  | 5 | CS-AAEA200_XS | 1 1/2 | 1 | 0 | 0 |  |  | ELBOW, 90 DEG LR ASME B16.9 BW XS CS ASTM A234 GR WPB SMLS |  | FALSE |  | 1 | SZ307S | - | N/A |  | 2"-HTF-64233-P1A4L-6-C2-1.5" | 64233-P1A4L-6 | 0 | 4456 | KN | -
BR | 7114 | 7114 | P1A4L | B31.3 | 6 | 245-1 | 0 |  | 7 | CS-AAFHBB0 | 1 1/2 | 1 | 0 | 0 |  |  | FLANGE SO CL150 RF ASME B16.5 FS ASTM A105 |  | FALSE |  | 1 | SZ307S | - | N/A |  | 2"-HTF-64233-P1A4L-6-C2-1.5" | 64233-P1A4L-6 | 0 | 4456 | KN | -
BR | 7114 | 7114 | P1A4L | B31.3 | 6 | 245-1 | 0 |  | 2 | CS-AATA200_XS | 1 1/2X1/2 | 1 | 0 | 0 |  |  | TEE, ASME B16.9 BW XS CS ASTM A234 GR WPB SMLS |  | FALSE |  | 1 | SZ307S | - | N/A |  | 2"-HTF-64233-P1A4L-6-C2-1.5" | 64233-P1A4L-6 | 0 | 4456 | KN | -
BR | 7114 | 7114 | P1A4L | B31.3 | 6 | 245-1 | 0 |  | 6 | CS-00NPC0J_XS | 1/2 | 1 | 0 | 0 |  |  | NIPPLE POE/TOE NPT 2" LONG XS SMLS CS, ASTM A106B |  | FALSE |  | 1 | SZ307S | - | N/A |  | 2"-HTF-64233-P1A4L-6-C2-1.5" | 64233-P1A4L-6 | 0 | 4456 | KN | -
BR | 7114 | 7114 | P1B43BL | B31.3 | 6 | 246-1 | 0 |  | B |  | 3/4 | 1 | 2.9375 | 0.24 | CUTPIPE |  | PIPE BE SMLS OR WELDED ASME B36.19M SCH 10S SS ASTM A312 GR TP316/316L |  | FALSE |  | 1 | NONE | - | N/A |  | .75"-ADD-64234-P143BL-6 | 64234-P1B43BL-6 | 0 | 4456 | KN | -
BR | 7114 | 7114 | P1B43BL | B31.3 | 6 | 246-1 | 0 |  | D |  | 3/4 | 1 | 15.375 | 1.28 | CUTPIPE |  | PIPE BE SMLS OR WELDED ASME B36.19M SCH 10S SS ASTM A312 GR TP316/316L |  | FALSE |  | 1 | NONE | - | N/A |  | .75"-ADD-64234-P143BL-6 | 64234-P1B43BL-6 | 0 | 4456 | KN | -
BR | 7114 | 7114 | P1B43BL | B31.3 | 6 | 246-1 | 0 |  | A |  | 3/4 | 1 | 62.8125 | 5.23 | CUTPIPE |  | PIPE BE SMLS OR WELDED ASME B36.19M SCH 10S SS ASTM A312 GR TP316/316L |  | FALSE |  | 1 | NONE | - | N/A |  | .75"-ADD-64234-P143BL-6 | 64234-P1B43BL-6 | 0 | 4456 | KN | -
BR | 7114 | 7114 | P1B43BL | B31.3 | 6 | 246-1 | 0 |  | C |  | 3/4 | 1 | 147.75 | 12.31 | CUTPIPE |  | PIPE BE SMLS OR WELDED ASME B36.19M SCH 10S SS ASTM A312 GR TP316/316L |  | FALSE |  | 1 | NONE | - | N/A |  | .75"-ADD-64234-P143BL-6 | 64234-P1B43BL-6 | 0 | 4456 | KN | -
BR | 7114 | 7114 | P1B43BL | B31.3 | 6 | 246-1 | 0 |  | 3 | 316-AAEA200_10S | 3/4 | 1 | 0 | 0 |  |  | ELBOW, 90 DEG LR ASME B16.9 BW SCH 10S SS ASTM A403 GR WP316/316L WELDED |  | FALSE |  | 1 | NONE | - | N/A |  | .75"-ADD-64234-P143BL-6 | 64234-P1B43BL-6 | 0 | 4456 | KN | -
BR | 7114 | 7114 | P1B43BL | B31.3 | 6 | 246-1 | 0 |  | 4 | 316-AAEA200_10S | 3/4 | 1 | 0 | 0 |  |  | ELBOW, 90 DEG LR ASME B16.9 BW SCH 10S SS ASTM A403 GR WP316/316L WELDED |  | FALSE |  | 1 | NONE | - | N/A |  | .75"-ADD-64234-P143BL-6 | 64234-P1B43BL-6 | 0 | 4456 | KN | -
BR | 7114 | 7114 | P1B43BL | B31.3 | 6 | 246-1 | 0 |  | 5 | 316-AAEA200_10S | 3/4 | 1 | 0 | 0 |  |  | ELBOW, 90 DEG LR ASME B16.9 BW SCH 10S SS ASTM A403 GR WP316/316L WELDED |  | FALSE |  | 1 | NONE | - | N/A |  | .75"-ADD-64234-P143BL-6 | 64234-P1B43BL-6 | 0 | 4456 | KN | -
BR | 7114 | 7114 | P1B43BL | B31.3 | 6 | 246-1 | 0 |  | 2 | 316-AAEC200_10S | 3/4 | 1 | 0 | 0 |  |  | ELBOW, 45 DEG LR ASME B16.9 BW SCH 10S SS ASTM A403 GR WP316/316L WELDED |  | FALSE |  | 1 | NONE | - | N/A |  | .75"-ADD-64234-P143BL-6 | 64234-P1B43BL-6 | 0 | 4456 | KN | -
BR | 7114 | 7114 | P1B43BL | B31.3 | 6 | 246-1 | 0 |  | 1 | 316-AAPS200_10S | 3/4 | 1 | 231.6 | 0 |  |  | PIPE BE SMLS OR WELDED ASME B36.19M SCH 10S SS ASTM A312 GR TP316/316L |  | FALSE |  | 1 | NONE | - | N/A |  | .75"-ADD-64234-P143BL-6 | 64234-P1B43BL-6 | 0 | 4456 | KN | -
BR | 7114 | 7114 | P1B43BL | B31.3 | 6 | 247-1 | 0 |  | 1 | 316-00NPG0L_40S | 3/4 | 1 | 0 | 0 |  |  | NIPPLE BOE/TOE NPT 3" LONG SCH 40S SS ASTM A312 GR TP316/316L |  | FALSE |  | 1 | NONE | - | N/A |  | .75"-ADD-64234-P143BL-6 | 64234-P1B43BL-6 | 0 | 4456 | AA | -
BR | 7114 | 7114 | P1B43BL | B31.3 | 6 | 247-1 | 0 |  | 2 | 316-AAFWBB0_10S | 3/4 | 1 | 0 | 0 |  |  | FLANGE WN CL150 RF ASME B16.5 SCH 10S FORGED SS ASTM A182 GR F316 / 316L |  | FALSE |  | 1 | NONE | - | N/A |  | .75"-ADD-64234-P143BL-6 | 64234-P1B43BL-6 | 0 | 4456 | AA | -
BR | 7114 | 7114 | P1B43BL | B31.3 | 6 | 247-2 | 0 |  | D |  | 3/4 | 1 | 7.125 | 0.59 | CUTPIPE |  | PIPE BE SMLS OR WELDED ASME B36.19M SCH 10S SS ASTM A312 GR TP316/316L |  | FALSE |  | 1 | NONE | - | N/A |  | .75"-ADD-64234-P143BL-6 | 64234-P1B43BL-6 | 0 | 4456 | AA | -
BR | 7114 | 7114 | P1B43BL | B31.3 | 6 | 247-2 | 0 |  | A |  | 3/4 | 1 | 9.375 | 0.78 | CUTPIPE |  | PIPE BE SMLS OR WELDED ASME B36.19M SCH 10S SS ASTM A312 GR TP316/316L |  | FALSE |  | 1 | NONE | - | N/A |  | .75"-ADD-64234-P143BL-6 | 64234-P1B43BL-6 | 0 | 4456 | AA | -
BR | 7114 | 7114 | P1B43BL | B31.3 | 6 | 247-2 | 0 |  | B |  | 3/4 | 1 | 16.1875 | 1.35 | CUTPIPE |  | PIPE BE SMLS OR WELDED ASME B36.19M SCH 10S SS ASTM A312 GR TP316/316L |  | FALSE |  | 1 | NONE | - | N/A |  | .75"-ADD-64234-P143BL-6 | 64234-P1B43BL-6 | 0 | 4456 | AA | -
BR | 7114 | 7114 | P1B43BL | B31.3 | 6 | 247-2 | 0 |  | C |  | 3/4 | 1 | 53.3125 | 4.44 | CUTPIPE |  | PIPE BE SMLS OR WELDED ASME B36.19M SCH 10S SS ASTM A312 GR TP316/316L |  | FALSE |  | 1 | NONE | - | N/A |  | .75"-ADD-64234-P143BL-6 | 64234-P1B43BL-6 | 0 | 4456 | AA | -
BR | 7114 | 7114 | P1B43BL | B31.3 | 6 | 247-2 | 0 |  | 2 | 316-AAEA200_10S | 3/4 | 1 | 0 | 0 |  |  | ELBOW, 90 DEG LR ASME B16.9 BW SCH 10S SS ASTM A403 GR WP316/316L |  | FALSE |  | 1 | NONE | - | N/A |  | .75"-ADD-64234-P143BL-6 | 64234-P1B43BL-6 | 0 | 4456 | AA | -
BR | 7114 | 7114 | P1B43BL | B31.3 | 6 | 247-2 | 0 |  | 3 | 316-AAEA200_10S | 3/4 | 1 | 0 | 0 |  |  | ELBOW, 90 DEG LR ASME B16.9 BW SCH 10S SS ASTM A403 GR WP316/316L |  | FALSE |  | 1 | NONE | - | N/A |  | .75"-ADD-64234-P143BL-6 | 64234-P1B43BL-6 | 0 | 4456 | AA | -
BR | 7114 | 7114 | P1B43BL | B31.3 | 6 | 247-2 | 0 |  | 4 | 316-AAEA200_10S | 3/4 | 1 | 0 | 0 |  |  | ELBOW, 90 DEG LR ASME B16.9 BW SCH 10S SS ASTM A403 GR WP316/316L |  | FALSE |  | 1 | NONE | - | N/A |  | .75"-ADD-64234-P143BL-6 | 64234-P1B43BL-6 | 0 | 4456 | AA | -
BR | 7114 | 7114 | P1B43BL | B31.3 | 6 | 247-2 | 0 |  | 5 | 316-AAFWBB0_10S | 3/4 | 1 | 0 | 0 |  |  | FLANGE WN CL150 RF ASME B16.5 SCH 10S FORGED SS ASTM A182 GR F316 / 316L |  | FALSE |  | 1 | NONE | - | N/A |  | .75"-ADD-64234-P143BL-6 | 64234-P1B43BL-6 | 0 | 4456 | AA | -
BR | 7114 | 7114 | P1B43BL | B31.3 | 6 | 247-2 | 0 |  | 1 | 316-AAPS200_10S | 3/4 | 1 | 88.8 | 0 |  |  | PIPE BE SMLS OR WELDED ASME B36.19M SCH 10S SS ASTM A312 GR TP316/316L |  | FALSE |  | 1 | NONE | - | N/A |  | .75"-ADD-64234-P143BL-6 | 64234-P1B43BL-6 | 0 | 4456 | AA | -
BR | 7114 | 7114 | P1B43BL | B31.3 | 6 | 248-1 | 0 |  | 1 | 316-00NPG0L_40S | 3/4 | 1 | 0 | 0 |  |  | NIPPLE BOE/TOE NPT 3" LONG SCH 40S SS ASTM A312 GR TP316/316L SMLS |  | FALSE |  | 1 | NONE | - | N/A |  | 3/4"-ADD-64235-P1B43BL-6 | 64235-P1B43BL-6 | 0 | 4456 | AA | -
BR | 7114 | 7114 | P1B43BL | B31.3 | 6 | 248-1 | 0 |  | 2 | 316-AAFWBB0_10S | 3/4 | 1 | 0 | 0 |  |  | FLANGE WN CL150 RF ASME B16.5 SCH 10S FORGED SS ASTM A182 GR F316 / 316L |  | FALSE |  | 1 | NONE | - | N/A |  | 3/4"-ADD-64235-P1B43BL-6 | 64235-P1B43BL-6 | 0 | 4456 | AA | -
BR | 7114 | 7114 | P1B43BL | B31.3 | 6 | 248-2 | 0 |  | 5 | 316-00NPG0L_40S | 1 | 1 | 0 | 0 |  |  | NIPPLE BOE/TOE NPT 3" LONG SCH 40S SS ASTM A312 GR TP316/316L |  | FALSE |  | 1 | NONE | - | N/A |  | 3/4"-ADD-64235-P1B43BL-6 | 64235-P1B43BL-6 | 0 | 4456 | AA | -
BR | 7114 | 7114 | P1B43BL | B31.3 | 6 | 248-2 | 0 |  | 4 | 316-AAEA200_10S | 1 | 1 | 0 | 0 |  |  | ELBOW, 90 DEG LR ASME B16.9 BW SCH 10S SS ASTM A403 GR WP316/316L WELDED |  | FALSE |  | 1 | NONE | - | N/A |  | 3/4"-ADD-64235-P1B43BL-6 | 64235-P1B43BL-6 | 0 | 4456 | AA | -
BR | 7114 | 7114 | P1B43BL | B31.3 | 6 | 248-2 | 0 |  | 1 | 316-AAPS200_10S | 1 | 1 | 3.6 | 0 |  |  | PIPE BE WELDED ASME B36.19M SCH 10S SS ASTM A312 GR TP316/316L |  | FALSE |  | 1 | NONE | - | N/A |  | 3/4"-ADD-64235-P1B43BL-6 | 64235-P1B43BL-6 | 0 | 4456 | AA | -
BR | 7114 | 7114 | P1B43BL | B31.3 | 6 | 248-2 | 0 |  | 3 | 316-AARE200_10S | 1X3/4 | 1 | 0 | 0 |  |  | REDUCER, ECC ASME B16.9 BW SCH 10S SS ASTM A403 GR WP316/316L WELDED |  | FALSE |  | 1 | NONE | - | N/A |  | 3/4"-ADD-64235-P1B43BL-6 | 64235-P1B43BL-6 | 0 | 4456 | AA | -
BR | 7114 | 7114 | P1B43BL | B31.3 | 6 | 248-2 | 0 |  | A |  | 3/4 | 1 | 5.5 | 0.46 | CUTPIPE |  | PIPE BE WELDED ASME B36.19M SCH 10S SS ASTM A312 GR TP316/316L |  | FALSE |  | 1 | NONE | - | N/A |  | 3/4"-ADD-64235-P1B43BL-6 | 64235-P1B43BL-6 | 0 | 4456 | AA | -
BR | 7114 | 7114 | P1B43BL | B31.3 | 6 | 248-2 | 0 |  | B |  | 3/4 | 1 | 11.3125 | 0.94 | CUTPIPE |  | PIPE BE WELDED ASME B36.19M SCH 10S SS ASTM A312 GR TP316/316L |  | FALSE |  | 1 | NONE | - | N/A |  | 3/4"-ADD-64235-P1B43BL-6 | 64235-P1B43BL-6 | 0 | 4456 | AA | -
BR | 7114 | 7114 | P1B43BL | B31.3 | 6 | 248-2 | 0 |  | 6 | 316-AAEA200_10S | 3/4 | 1 | 0 | 0 |  |  | ELBOW, 90 DEG LR ASME B16.9 BW SCH 10S SS ASTM A403 GR WP316/316L WELDED |  | FALSE |  | 1 | NONE | - | N/A |  | 3/4"-ADD-64235-P1B43BL-6 | 64235-P1B43BL-6 | 0 | 4456 | AA | -
BR | 7114 | 7114 | P1B43BL | B31.3 | 6 | 248-2 | 0 |  | 7 | 316-AAFWBB0_10S | 3/4 | 1 | 0 | 0 |  |  | FLANGE WN CL150 RF ASME B16.5 SCH 10S FORGED SS ASTM A182 GR F316 / 316L |  | FALSE |  | 1 | NONE | - | N/A |  | 3/4"-ADD-64235-P1B43BL-6 | 64235-P1B43BL-6 | 0 | 4456 | AA | -
BR | 7114 | 7114 | P1B43BL | B31.3 | 6 | 248-2 | 0 |  | 2 | 316-AAPS200_10S | 3/4 | 1 | 15.6 | 0 |  |  | PIPE BE WELDED ASME B36.19M SCH 10S SS ASTM A312 GR TP316/316L |  | FALSE |  | 1 | NONE | - | N/A |  | 3/4"-ADD-64235-P1B43BL-6 | 64235-P1B43BL-6 | 0 | 4456 | AA | -
BR | 7114 | 7114 | P1B43BL | B31.3 | 6 | 249-1 | 0 |  | 3 | 316-00NPE0J_40S | 1/2 | 1 | 0 | 0 |  |  | NIPPLE TBE NPT 2" LONG SCH 40S SS ASTM A312 GR TP316/316L |  | FALSE |  | 1 | NONE | - | N/A |  | .75"-ADD-64239-P1B43BL-6 | 64239-P1B43BL-6 | 0 | 4456 | AA | -
BR | 7114 | 7114 | P1B43BL | B31.3 | 6 | 249-1 | 0 |  | 2 | 316-00NPG0L_40S | 3/4 | 1 | 0 | 0 |  |  | NIPPLE BOE/TOE NPT 3" LONG SCH 40S SS ASTM A312 GR TP316/316L |  | FALSE |  | 1 | NONE | - | N/A |  | .75"-ADD-64239-P1B43BL-6 | 64239-P1B43BL-6 | 0 | 4456 | AA | -
BR | 7114 | 7114 | P1B43BL | B31.3 | 6 | 249-1 | 0 |  | 1 | 316-AARC200_10S | 3/4X1/2 | 1 | 0 | 0 |  |  | REDUCER, CONC ASME B16.9 BW SCH 10S SS ASTM A403 GR WP316/316L WELDED |  | FALSE |  | 1 | NONE | - | N/A |  | .75"-ADD-64239-P1B43BL-6 | 64239-P1B43BL-6 | 0 | 4456 | AA | -
BR | 7114 | 7114 | P3B121D | B31.3 | 6 | 25-1 | 0 |  | B |  | 1 | 1 | 2.75 | 0.23 | CUTPIPE |  | PIPE BE WELDED ASME B36.19M SCH 10S SS ASTM A312 GR TP304/304L |  | FALSE |  | 1 | NONE | - | N/A |  | 2"-PAA-64019-P3B121D-6 | 64019-P3B121D-6 | 1 | 4456 | KN | -
BR | 7114 | 7114 | P3B121D | B31.3 | 6 | 25-1 | 0 |  | 9 | 304-AAFWBD0_10S | 1 | 1 | 0 | 0 |  |  | FLANGE WN CL300 RF ASME B16.5 SCH 10S FORGED SS ASTM A182 GR F304/304L |  | FALSE |  | 1 | NONE | - | N/A |  | 2"-PAA-64019-P3B121D-6 | 64019-P3B121D-6 | 1 | 4456 | KN | -
BR | 7114 | 7114 | P3B121D | B31.3 | 6 | 25-1 | 0 |  | 2 | 304-AAPA100_10S | 1 | 1 | 3.6 | 0 |  |  | PIPE BE WELDED ASME B36.19M SCH 10S SS ASTM A312 GR TP304/304L |  | FALSE |  | 1 | NONE | - | N/A |  | 2"-PAA-64019-P3B121D-6 | 64019-P3B121D-6 | 1 | 4456 | KN | -
BR | 7114 | 7114 | P3B121D | B31.3 | 6 | 25-1 | 0 |  | A |  | 2 | 1 | 1.375 | 0.11 | CUTPIPE |  | PIPE BE WELDED ASME B36.19M SCH 10S SS ASTM A312 GR TP304/304L |  | FALSE |  | 1 | NONE | - | N/A |  | 2"-PAA-64019-P3B121D-6 | 64019-P3B121D-6 | 1 | 4456 | KN | -
BR | 7114 | 7114 | P3B121D | B31.3 | 6 | 25-1 | 0 |  | 7 | 304-AAFWBD0_10S | 2 | 1 | 0 | 0 |  |  | FLANGE WN CL300 RF ASME B16.5 SCH 10S FORGED SS ASTM A182 GR F304/304L |  | FALSE |  | 1 | NONE | - | N/A |  | 2"-PAA-64019-P3B121D-6 | 64019-P3B121D-6 | 1 | 4456 | KN | -
BR | 7114 | 7114 | P3B121D | B31.3 | 6 | 25-1 | 0 |  | 8 | 304-AAFWBD0_10S | 2 | 1 | 0 | 0 |  |  | FLANGE WN CL300 RF ASME B16.5 SCH 10S FORGED SS ASTM A182 GR F304/304L |  | FALSE |  | 1 | NONE | - | N/A |  | 2"-PAA-64019-P3B121D-6 | 64019-P3B121D-6 | 1 | 4456 | KN | -
BR | 7114 | 7114 | P3B121D | B31.3 | 6 | 25-1 | 0 |  | 1 | 304-AAPA100_10S | 2 | 1 | 2.4 | 0 |  |  | PIPE BE WELDED ASME B36.19M SCH 10S SS ASTM A312 GR TP304/304L |  | FALSE |  | 1 | NONE | - | N/A |  | 2"-PAA-64019-P3B121D-6 | 64019-P3B121D-6 | 1 | 4456 | KN | -
BR | 7114 | 7114 | P3B121D | B31.3 | 6 | 25-1 | 0 |  | 4 | 304-AARE200_10S | 2X1 | 1 | 0 | 0 |  |  | REDUCER, ECC ASME B16.9 BW SCH 10S SS ASTM A403 GR WP304/304L SMLS OR WLDED |  | FALSE |  | 1 | NONE | - | N/A |  | 2"-PAA-64019-P3B121D-6 | 64019-P3B121D-6 | 1 | 4456 | KN | -
BR | 7114 | 7114 | P3B121D | B31.3 | 6 | 25-1 | 0 |  | 3 | 304-AATA200_10S | 2X2 | 1 | 0 | 0 |  |  | TEE, ASME B16.9 BW SCH 10S SS ASTM A403 GR WP304/304L SMLS OR WELDED |  | FALSE |  | 1 | NONE | - | N/A |  | 2"-PAA-64019-P3B121D-6 | 64019-P3B121D-6 | 1 | 4456 | KN | -
BR | 7114 | 7114 | P3B121D | B31.3 | 6 | 25-1 | 0 |  | 5 | 304-AATA200_10S | 2X3/4 | 1 | 0 | 0 |  |  | TEE, ASME B16.9 BW SCH 10S SS ASTM A403 GR WP304/304L SMLS OR WELDED |  | FALSE |  | 1 | NONE | - | N/A |  | 2"-PAA-64019-P3B121D-6 | 64019-P3B121D-6 | 1 | 4456 | KN | -
BR | 7114 | 7114 | P3B121D | B31.3 | 6 | 25-1 | 0 |  | 6 | 304-AAEA200_10S | 3/4 | 1 | 0 | 0 |  |  | ELBOW, 90 DEG LR ASME B16.9 BW SCH 10S SS ASTM A403 GR WP304/304L SMLS OR WELDED |  | FALSE |  | 1 | NONE | - | N/A |  | 2"-PAA-64019-P3B121D-6 | 64019-P3B121D-6 | 1 | 4456 | KN | -
BR | 7114 | 7114 | P3B121D | B31.3 | 6 | 25-1 | 0 |  | 10 | 304-AAFWBD0_10S | 3/4 | 1 | 0 | 0 |  |  | FLANGE WN CL300 RF ASME B16.5 SCH 10S FORGED SS ASTM A182 GR F304/304L |  | FALSE |  | 1 | NONE | - | N/A |  | 2"-PAA-64019-P3B121D-6 | 64019-P3B121D-6 | 1 | 4456 | KN | -
BR | 7114 | 7114 | P3B121D | B31.3 | 6 | 25-2 | 0 |  | A |  | 1 | 1 | 76.6875 | 6.39 | CUTPIPE |  | PIPE BE WELDED ASME B36.19M SCH 10S SS ASTM A312 GR TP304/304L |  | FALSE |  | 1 | NONE | - | N/A |  | 2"-PAA-64019-P3B121D-6 | 64019-P3B121D-6 | 0 | 4456 | KN | -
BR | 7114 | 7114 | P3B121D | B31.3 | 6 | 25-2 | 0 |  | 4 | 304-AAEA200_10S | 1 | 1 | 0 | 0 |  |  | ELBOW, 90 DEG LR ASME B16.9 BW SCH 10S SS ASTM A403 GR WP304/304L SMLS |  | FALSE |  | 1 | NONE | - | N/A |  | 2"-PAA-64019-P3B121D-6 | 64019-P3B121D-6 | 0 | 4456 | KN | -
BR | 7114 | 7114 | P3B121D | B31.3 | 6 | 25-2 | 0 |  | 6 | 304-AAFWBD0_10S | 1 | 1 | 0 | 0 |  |  | FLANGE WN CL300 RF ASME B16.5 SCH 10S FORGED SS ASTM A182 GR F304/304L |  | FALSE |  | 1 | NONE | - | N/A |  | 2"-PAA-64019-P3B121D-6 | 64019-P3B121D-6 | 0 | 4456 | KN | -
BR | 7114 | 7114 | P3B121D | B31.3 | 6 | 25-2 | 0 |  | 1 | 304-AAPA100_10S | 1 | 1 | 76.8 | 0 |  |  | PIPE BE WELDED ASME B36.19M SCH 10S SS ASTM A312 GR TP304/304L |  | FALSE |  | 1 | NONE | - | N/A |  | 2"-PAA-64019-P3B121D-6 | 64019-P3B121D-6 | 0 | 4456 | KN | -
BR | 7114 | 7114 | P3B121D | B31.3 | 6 | 25-2 | 0 |  | 3 | 304-AAEA200_10S | 2 | 1 | 0 | 0 |  |  | ELBOW, 90 DEG LR ASME B16.9 BW SCH 10S SS ASTM A403 GR WP304/304L SMLS |  | FALSE |  | 1 | NONE | - | N/A |  | 2"-PAA-64019-P3B121D-6 | 64019-P3B121D-6 | 0 | 4456 | KN | -
BR | 7114 | 7114 | P3B121D | B31.3 | 6 | 25-2 | 0 |  | 5 | 304-AAFWBD0_10S | 2 | 1 | 0 | 0 |  |  | FLANGE WN CL300 RF ASME B16.5 SCH 10S FORGED SS ASTM A182 GR F304/304L |  | FALSE |  | 1 | NONE | - | N/A |  | 2"-PAA-64019-P3B121D-6 | 64019-P3B121D-6 | 0 | 4456 | KN | -
BR | 7114 | 7114 | P3B121D | B31.3 | 6 | 25-2 | 0 |  | 2 | 304-AARC200_10S | 2X1 | 1 | 0 | 0 |  |  | REDUCER, CONC ASME B16.9 BW SCH 10S SS ASTM A403 GR WP304/304L SMLS |  | FALSE |  | 1 | NONE | - | N/A |  | 2"-PAA-64019-P3B121D-6 | 64019-P3B121D-6 | 0 | 4456 | KN | -
BR | 7114 | 7114 | P1A4L | B31.3 | 6 | 250-1 | 0 |  | 7 | CS-AAFWBB0_XS | 1 1/2 | 1 | 0 | 0 |  |  | FLANGE WN CL150 RF ASME B16.5 XS FS ASTM A105 |  | FALSE |  | 1 | SZ307S | - | N/A |  | 2"-HTF-64306-P1A4L-6-C2-2" | 64306-P1A4L-6 | 0 | 4456 | AA | -
BR | 7114 | 7114 | P1A4L | B31.3 | 6 | 250-1 | 0 |  | A |  | 2 | 1 | 4.875 | 0.41 | CUTPIPE |  | PIPE BE ASME B36.10M SCH 80 CS, ASTM A106B SMLS |  | FALSE |  | 1 | SZ307S | - | N/A |  | 2"-HTF-64306-P1A4L-6-C2-2" | 64306-P1A4L-6 | 0 | 4456 | AA | -
BR | 7114 | 7114 | P1A4L | B31.3 | 6 | 250-1 | 0 |  | C |  | 2 | 1 | 25.25 | 2.1 | CUTPIPE |  | PIPE BE ASME B36.10M SCH 80 CS, ASTM A106B SMLS |  | FALSE |  | 1 | SZ307S | - | N/A |  | 2"-HTF-64306-P1A4L-6-C2-2" | 64306-P1A4L-6 | 0 | 4456 | AA | -
BR | 7114 | 7114 | P1A4L | B31.3 | 6 | 250-1 | 0 |  | B |  | 2 | 1 | 29.3125 | 2.44 | CUTPIPE |  | PIPE BE ASME B36.10M SCH 80 CS, ASTM A106B SMLS |  | FALSE |  | 1 | SZ307S | - | N/A |  | 2"-HTF-64306-P1A4L-6-C2-2" | 64306-P1A4L-6 | 0 | 4456 | AA | -
BR | 7114 | 7114 | P1A4L | B31.3 | 6 | 250-1 | 0 |  | 1 | A106-AAPA100_XS | 2 | 1 | 60 | 0 |  |  | PIPE BE ASME B36.10M SCH 80 CS, ASTM A106B SMLS |  | FALSE |  | 1 | SZ307S | - | N/A |  | 2"-HTF-64306-P1A4L-6-C2-2" | 64306-P1A4L-6 | 0 | 4456 | AA | -
BR | 7114 | 7114 | P1A4L | B31.3 | 6 | 250-1 | 0 |  | 4 | CS-AAEA200_XS | 2 | 1 | 0 | 0 |  |  | ELBOW, 90 DEG LR ASME B16.9 BW XS CS ASTM A234 GR WPB SMLS |  | FALSE |  | 1 | SZ307S | - | N/A |  | 2"-HTF-64306-P1A4L-6-C2-2" | 64306-P1A4L-6 | 0 | 4456 | AA | -
BR | 7114 | 7114 | P1A4L | B31.3 | 6 | 250-1 | 0 |  | 5 | CS-AAEA200_XS | 2 | 1 | 0 | 0 |  |  | ELBOW, 90 DEG LR ASME B16.9 BW XS CS ASTM A234 GR WPB SMLS |  | FALSE |  | 1 | SZ307S | - | N/A |  | 2"-HTF-64306-P1A4L-6-C2-2" | 64306-P1A4L-6 | 0 | 4456 | AA | -
BR | 7114 | 7114 | P1A4L | B31.3 | 6 | 250-1 | 0 |  | 6 | CS-AAFHBB0 | 2 | 1 | 0 | 0 |  |  | FLANGE SO CL150 RF ASME B16.5 FS ASTM A105 |  | FALSE |  | 1 | SZ307S | - | N/A |  | 2"-HTF-64306-P1A4L-6-C2-2" | 64306-P1A4L-6 | 0 | 4456 | AA | -
BR | 7114 | 7114 | P1A4L | B31.3 | 6 | 250-1 | 0 |  | 9 | SH-2-4-12 | 2 | 1 | 0 | 0 |  |  | SH-2-4-12 |  | FALSE |  | 1 | SZ307S | - | N/A |  | 2"-HTF-64306-P1A4L-6-C2-2" | 64306-P1A4L-6 | 0 | 4456 | AA | -
BR | 7114 | 7114 | P1A4L | B31.3 | 6 | 250-1 | 0 |  | 2 | CS-AARC200_XS | 2X1 1/2 | 1 | 0 | 0 |  |  | REDUCER, CONC ASME B16.9 BW XS CS ASTM A234 GR WPB SMLS |  | FALSE |  | 1 | SZ307S | - | N/A |  | 2"-HTF-64306-P1A4L-6-C2-2" | 64306-P1A4L-6 | 0 | 4456 | AA | -
BR | 7114 | 7114 | P1A4L | B31.3 | 6 | 250-1 | 0 |  | 3 | CS-AATA200_XS | 2X3/4 | 1 | 0 | 0 |  |  | TEE, ASME B16.9 BW XS CS ASTM A234 GR WPB SMLS |  | FALSE |  | 1 | SZ307S | - | N/A |  | 2"-HTF-64306-P1A4L-6-C2-2" | 64306-P1A4L-6 | 0 | 4456 | AA | -
BR | 7114 | 7114 | P1A4L | B31.3 | 6 | 250-1 | 0 |  | 8 | CS-AAFWBB0_XS | 3/4 | 1 | 0 | 0 |  |  | FLANGE WN CL150 RF ASME B16.5 XS FS ASTM A105 |  | FALSE |  | 1 | SZ307S | - | N/A |  | 2"-HTF-64306-P1A4L-6-C2-2" | 64306-P1A4L-6 | 0 | 4456 | AA | -
BR | 7114 | 7114 | P1A4L | B31.3 | 6 | 251-1 | 0 |  | 13 | SH-2-4-12 |  | 1 | 0 | 0 |  |  | PIPE SUPPORT SH-2-4-12 |  | FALSE |  | 1 | SZ307S | - | N/A |  | 2"-HTF-64306-P1A4L-6-C2-2" | 64306-P1A4L-6 | 0 | 4456 | AA | -
BR | 7114 | 7114 | P1A4L | B31.3 | 6 | 251-1 | 0 |  | 9 | CS-AAEA200_XS | 1 1/2 | 1 | 0 | 0 |  |  | ELBOW, 90 DEG LR ASME B16.9 BW XS CS ASTM A234 GR WPB SMLS |  | FALSE |  | 1 | SZ307S | - | N/A |  | 2"-HTF-64306-P1A4L-6-C2-2" | 64306-P1A4L-6 | 0 | 4456 | AA | -
BR | 7114 | 7114 | P1A4L | B31.3 | 6 | 251-1 | 0 |  | 11 | CS-AAFWBB0_XS | 1 1/2 | 1 | 0 | 0 |  |  | FLANGE WN CL150 RF ASME B16.5 XS FS ASTM A105 |  | FALSE |  | 1 | SZ307S | - | N/A |  | 2"-HTF-64306-P1A4L-6-C2-2" | 64306-P1A4L-6 | 0 | 4456 | AA | -
BR | 7114 | 7114 | P1A4L | B31.3 | 6 | 251-1 | 0 |  | D |  | 2 | 1 | 2.4375 | 0.2 | CUTPIPE |  | PIPE BE ASME B36.10M SCH 80 CS, ASTM A106B SMLS |  | FALSE |  | 1 | SZ307S | - | N/A |  | 2"-HTF-64306-P1A4L-6-C2-2" | 64306-P1A4L-6 | 0 | 4456 | AA | -
BR | 7114 | 7114 | P1A4L | B31.3 | 6 | 251-1 | 0 |  | B |  | 2 | 1 | 10.3125 | 0.86 | CUTPIPE |  | PIPE BE ASME B36.10M SCH 80 CS, ASTM A106B SMLS |  | FALSE |  | 1 | SZ307S | - | N/A |  | 2"-HTF-64306-P1A4L-6-C2-2" | 64306-P1A4L-6 | 0 | 4456 | AA | -
BR | 7114 | 7114 | P1A4L | B31.3 | 6 | 251-1 | 0 |  | C |  | 2 | 1 | 22.4375 | 1.87 | CUTPIPE |  | PIPE BE ASME B36.10M SCH 80 CS, ASTM A106B SMLS |  | FALSE |  | 1 | SZ307S | - | N/A |  | 2"-HTF-64306-P1A4L-6-C2-2" | 64306-P1A4L-6 | 0 | 4456 | AA | -
BR | 7114 | 7114 | P1A4L | B31.3 | 6 | 251-1 | 0 |  | 2 | A106-AAPA100_XS | 2 | 1 | 36 | 0 |  |  | PIPE BE ASME B36.10M SCH 80 CS, ASTM A106B SMLS |  | FALSE |  | 1 | SZ307S | - | N/A |  | 2"-HTF-64306-P1A4L-6-C2-2" | 64306-P1A4L-6 | 0 | 4456 | AA | -
BR | 7114 | 7114 | P1A4L | B31.3 | 6 | 251-1 | 0 |  | 8 | CS-AAEA200_XS | 2 | 1 | 0 | 0 |  |  | ELBOW, 90 DEG LR ASME B16.9 BW XS CS ASTM A234 GR WPB SMLS |  | FALSE |  | 1 | SZ307S | - | N/A |  | 2"-HTF-64306-P1A4L-6-C2-2" | 64306-P1A4L-6 | 0 | 4456 | AA | -
BR | 7114 | 7114 | P1A4L | B31.3 | 6 | 251-1 | 0 |  | 10 | CS-AAFWBB0_XS | 2 | 1 | 0 | 0 |  |  | FLANGE WN CL150 RF ASME B16.5 XS FS ASTM A105 |  | FALSE |  | 1 | SZ307S | - | N/A |  | 2"-HTF-64306-P1A4L-6-C2-2" | 64306-P1A4L-6 | 0 | 4456 | AA | -
BR | 7114 | 7114 | P1A4L | B31.3 | 6 | 251-1 | 0 |  | 7 | CS-AARC200_XS | 2X1 1/2 | 1 | 0 | 0 |  |  | REDUCER, CONC ASME B16.9 BW XS CS ASTM A234 GR WPB SMLS |  | FALSE |  | 1 | SZ307S | - | N/A |  | 2"-HTF-64306-P1A4L-6-C2-2" | 64306-P1A4L-6 | 0 | 4456 | AA | -
BR | 7114 | 7114 | P1A4L | B31.3 | 6 | 251-1 | 0 |  | 6 | CS-AATA200_XS | 2X2 | 1 | 0 | 0 |  |  | TEE, ASME B16.9 BW XS CS ASTM A234 GR WPB SMLS |  | FALSE |  | 1 | SZ307S | - | N/A |  | 2"-HTF-64306-P1A4L-6-C2-2" | 64306-P1A4L-6 | 0 | 4456 | AA | -
BR | 7114 | 7114 | P1A4L | B31.3 | 6 | 251-1 | 0 |  | A |  | 3 | 1 | 5.8125 | 0.48 | CUTPIPE |  | PIPE BE WELDED ASME B36.10M SCH 40 CS ASTM A53 GR B |  | FALSE |  | 1 | SZ307S | - | N/A |  | 2"-HTF-64306-P1A4L-6-C2-2" | 64306-P1A4L-6 | 0 | 4456 | AA | -
BR | 7114 | 7114 | P1A4L | B31.3 | 6 | 251-1 | 0 |  | 1 | A53-AAPS200_STD | 3 | 1 | 6 | 0 |  |  | PIPE BE WELDED ASME B36.10M SCH 40 CS ASTM A53 GR B |  | FALSE |  | 1 | SZ307S | - | N/A |  | 2"-HTF-64306-P1A4L-6-C2-2" | 64306-P1A4L-6 | 0 | 4456 | AA | -
BR | 7114 | 7114 | P1A4L | B31.3 | 6 | 251-1 | 0 |  | 5 | CS-NATY530_3000 | 3X1/2 | 1 | 0 | 0 |  |  | THREDOLET MSS SP-97 CL3000 FS ASTM A105 |  | FALSE |  | 1 | SZ307S | - | N/A |  | 2"-HTF-64306-P1A4L-6-C2-2" | 64306-P1A4L-6 | 0 | 4456 | AA | -
BR | 7114 | 7114 | P1A4L | B31.3 | 6 | 251-1 | 0 |  | 3 | CS-AARE200_STDXXS | 3X2 | 1 | 0 | 0 |  |  | REDUCER, ECC ASME B16.9 BW STD WT X XS CS ASTM A234 GR WPB SMLS |  | FALSE |  | 1 | SZ307S | - | N/A |  | 2"-HTF-64306-P1A4L-6-C2-2" | 64306-P1A4L-6 | 0 | 4456 | AA | -
BR | 7114 | 7114 | P1A4L | B31.3 | 6 | 251-1 | 0 |  | 4 | CS-AARE200_STDXXS | 3X2 | 1 | 0 | 0 |  |  | REDUCER, ECC ASME B16.9 BW STD WT X XS CS ASTM A234 GR WPB SMLS |  | FALSE |  | 1 | SZ307S | - | N/A |  | 2"-HTF-64306-P1A4L-6-C2-2" | 64306-P1A4L-6 | 0 | 4456 | AA | -
BR | 7114 | 7114 | P1A4L | B31.3 | 6 | 253-1 | 0 |  | A |  | 1 | 1 | 7.375 | 0.61 | CUTPIPE |  | PIPE BE ASME B36.10M SCH 80 CS, ASTM A106B SMLS |  | FALSE |  | 1 | SZ309S | WHITE LF-163225P | N/A |  | 2"-HTF-64311-P1A4L-6 | 64311-P1A4L-6 | 0 | 4456 | KN | -
BR | 7114 | 7114 | P1A4L | B31.3 | 6 | 253-1 | 0 |  | B |  | 1 | 1 | 84.875 | 7.07 | CUTPIPE |  | PIPE BE ASME B36.10M SCH 80 CS, ASTM A106B SMLS |  | FALSE |  | 1 | SZ309S | WHITE LF-163225P | N/A |  | 2"-HTF-64311-P1A4L-6 | 64311-P1A4L-6 | 0 | 4456 | KN | -
BR | 7114 | 7114 | P1A4L | B31.3 | 6 | 253-1 | 0 |  | 1 | A106-AAPA100_XS | 1 | 1 | 92.4 | 0 |  |  | PIPE BE ASME B36.10M SCH 80 CS, ASTM A106B SMLS |  | FALSE |  | 1 | SZ309S | WHITE LF-163225P | N/A |  | 2"-HTF-64311-P1A4L-6 | 64311-P1A4L-6 | 0 | 4456 | KN | -
BR | 7114 | 7114 | P1A4L | B31.3 | 6 | 253-1 | 0 |  | 2 | CS-AAEA200_XS | 1 | 1 | 0 | 0 |  |  | ELBOW, 90 DEG LR ASME B16.9 BW XS CS ASTM A234 GR WPB SMLS |  | FALSE |  | 1 | SZ309S | WHITE LF-163225P | N/A |  | 2"-HTF-64311-P1A4L-6 | 64311-P1A4L-6 | 0 | 4456 | KN | -
BR | 7114 | 7114 | P1A4L | B31.3 | 6 | 253-1 | 0 |  | 3 | CS-AAFHBB0 | 1 | 1 | 0 | 0 |  |  | FLANGE SO CL150 RF ASME B16.5 FS ASTM A105 |  | FALSE |  | 1 | SZ309S | WHITE LF-163225P | N/A |  | 2"-HTF-64311-P1A4L-6 | 64311-P1A4L-6 | 0 | 4456 | KN | -
BR | 7114 | 7114 | P1A4L | B31.3 | 6 | 254-1 | 0 |  | 8 | CS-AAFWBB0_XS | 1 | 1 | 0 | 0 |  |  | FLANGE WN CL150 RF ASME B16.5 XS FS ASTM A105 |  | FALSE |  | 1 | SZ307S | - | N/A |  | 2"-HTF-64312-P1A4L-6-C2-1.5" | 64312-P1A4L-6 | 0 | 4456 | KN | -
BR | 7114 | 7114 | P1A4L | B31.3 | 6 | 254-1 | 0 |  | 9 | CS-AAFWBB0_XS | 1/2 | 1 | 0 | 0 |  |  | FLANGE WN CL150 RF ASME B16.5 XS FS ASTM A105 |  | FALSE |  | 1 | SZ307S | - | N/A |  | 2"-HTF-64312-P1A4L-6-C2-1.5" | 64312-P1A4L-6 | 0 | 4456 | KN | -
BR | 7114 | 7114 | P1A4L | B31.3 | 6 | 254-1 | 0 |  | 6 | CS-AATA200_XS | 1X1/2 | 1 | 0 | 0 |  |  | REDUCING TEE, ASME B16.9 BW XS CS ASTM A234 GR WPB SMLS |  | FALSE |  | 1 | SZ307S | - | N/A |  | 2"-HTF-64312-P1A4L-6-C2-1.5" | 64312-P1A4L-6 | 0 | 4456 | KN | -
BR | 7114 | 7114 | P1A4L | B31.3 | 6 | 254-1 | 0 |  | C |  | 2 | 1 | 2.9375 | 0.24 | CUTPIPE |  | PIPE BE ASME B36.10M SCH 80 CS, ASTM A106B SMLS |  | FALSE |  | 1 | SZ307S | - | N/A |  | 2"-HTF-64312-P1A4L-6-C2-1.5" | 64312-P1A4L-6 | 0 | 4456 | KN | -
BR | 7114 | 7114 | P1A4L | B31.3 | 6 | 254-1 | 0 |  | B |  | 2 | 1 | 11.3125 | 0.94 | CUTPIPE |  | PIPE BE ASME B36.10M SCH 80 CS, ASTM A106B SMLS |  | FALSE |  | 1 | SZ307S | - | N/A |  | 2"-HTF-64312-P1A4L-6-C2-1.5" | 64312-P1A4L-6 | 0 | 4456 | KN | -
BR | 7114 | 7114 | P1A4L | B31.3 | 6 | 254-1 | 0 |  | A |  | 2 | 1 | 26.0625 | 2.17 | CUTPIPE |  | PIPE BE ASME B36.10M SCH 80 CS, ASTM A106B SMLS |  | FALSE |  | 1 | SZ307S | - | N/A |  | 2"-HTF-64312-P1A4L-6-C2-1.5" | 64312-P1A4L-6 | 0 | 4456 | KN | -
BR | 7114 | 7114 | P1A4L | B31.3 | 6 | 254-1 | 0 |  | 1 | A106-AAPA100_XS | 2 | 1 | 40.8 | 0 |  |  | PIPE BE ASME B36.10M SCH 80 CS, ASTM A106B SMLS |  | FALSE |  | 1 | SZ307S | - | N/A |  | 2"-HTF-64312-P1A4L-6-C2-1.5" | 64312-P1A4L-6 | 0 | 4456 | KN | -
BR | 7114 | 7114 | P1A4L | B31.3 | 6 | 254-1 | 0 |  | 4 | CS-AAEC200_XS | 2 | 1 | 0 | 0 |  |  | ELBOW, 45 DEG LR ASME B16.9 BW XS CS ASTM A234 GR WPB SMLS |  | FALSE |  | 1 | SZ307S | - | N/A |  | 2"-HTF-64312-P1A4L-6-C2-1.5" | 64312-P1A4L-6 | 0 | 4456 | KN | -
BR | 7114 | 7114 | P1A4L | B31.3 | 6 | 254-1 | 0 |  | 5 | CS-AAEC200_XS | 2 | 1 | 0 | 0 |  |  | ELBOW, 45 DEG LR ASME B16.9 BW XS CS ASTM A234 GR WPB SMLS |  | FALSE |  | 1 | SZ307S | - | N/A |  | 2"-HTF-64312-P1A4L-6-C2-1.5" | 64312-P1A4L-6 | 0 | 4456 | KN | -
BR | 7114 | 7114 | P1A4L | B31.3 | 6 | 254-1 | 0 |  | 7 | CS-AAFWBB0_XS | 2 | 1 | 0 | 0 |  |  | FLANGE WN CL150 RF ASME B16.5 XS FS ASTM A105 |  | FALSE |  | 1 | SZ307S | - | N/A |  | 2"-HTF-64312-P1A4L-6-C2-1.5" | 64312-P1A4L-6 | 0 | 4456 | KN | -
BR | 7114 | 7114 | P1A4L | B31.3 | 6 | 254-1 | 0 |  | 3 | CS-AARC200_XS | 2X1 | 1 | 0 | 0 |  |  | REDUCER, CONC ASME B16.9 BW XS CS ASTM A234 GR WPB SMLS |  | FALSE |  | 1 | SZ307S | - | N/A |  | 2"-HTF-64312-P1A4L-6-C2-1.5" | 64312-P1A4L-6 | 0 | 4456 | KN | -
BR | 7114 | 7114 | P1A4L | B31.3 | 6 | 254-1 | 0 |  | 2 | CS-AATA200_XS 2X2 | 2X2 | 1 | 0 | 0 |  |  | TEE, ASME B16.9 BW XS CS ASTM A234 GR WPB SMLS |  | FALSE |  | 1 | SZ307S | - | N/A |  | 2"-HTF-64312-P1A4L-6-C2-1.5" | 64312-P1A4L-6 | 0 | 4456 | KN | -
BR | 7114 | 7114 | P1A4L | B31.3 | 6 | 255-1 | 0 |  | C |  | 1 1/2 | 1 | 3.5 | 0.29 | CUTPIPE |  | PIPE BE ASME B36.10M SCH 80 CS, ASTM A106B SMLS |  | FALSE |  | 1 | SZ307S | - | N/A |  | 2"-HTF-64312-P1A4L-6-C2-1.5" | 64312-P1A4L-6 | 0 | 4456 | KN | -
BR | 7114 | 7114 | P1A4L | B31.3 | 6 | 255-1 | 0 |  | A |  | 1 1/2 | 1 | 3.9375 | 0.33 | CUTPIPE |  | PIPE BE ASME B36.10M SCH 80 CS, ASTM A106B SMLS |  | FALSE |  | 1 | SZ307S | - | N/A |  | 2"-HTF-64312-P1A4L-6-C2-1.5" | 64312-P1A4L-6 | 0 | 4456 | KN | -
BR | 7114 | 7114 | P1A4L | B31.3 | 6 | 255-1 | 0 |  | F |  | 1 1/2 | 1 | 7.875 | 0.66 | CUTPIPE |  | PIPE BE ASME B36.10M SCH 80 CS, ASTM A106B SMLS |  | FALSE |  | 1 | SZ307S | - | N/A |  | 2"-HTF-64312-P1A4L-6-C2-1.5" | 64312-P1A4L-6 | 0 | 4456 | KN | -
BR | 7114 | 7114 | P1A4L | B31.3 | 6 | 255-1 | 0 |  | E |  | 1 1/2 | 1 | 13.625 | 1.14 | CUTPIPE |  | PIPE BE ASME B36.10M SCH 80 CS, ASTM A106B SMLS |  | FALSE |  | 1 | SZ307S | - | N/A |  | 2"-HTF-64312-P1A4L-6-C2-1.5" | 64312-P1A4L-6 | 0 | 4456 | KN | -
BR | 7114 | 7114 | P1A4L | B31.3 | 6 | 255-1 | 0 |  | D |  | 1 1/2 | 1 | 13.875 | 1.16 | CUTPIPE |  | PIPE BE ASME B36.10M SCH 80 CS, ASTM A106B SMLS |  | FALSE |  | 1 | SZ307S | - | N/A |  | 2"-HTF-64312-P1A4L-6-C2-1.5" | 64312-P1A4L-6 | 0 | 4456 | KN | -
BR | 7114 | 7114 | P1A4L | B31.3 | 6 | 255-1 | 0 |  | B |  | 1 1/2 | 1 | 16.375 | 1.36 | CUTPIPE |  | PIPE BE ASME B36.10M SCH 80 CS, ASTM A106B SMLS |  | FALSE |  | 1 | SZ307S | - | N/A |  | 2"-HTF-64312-P1A4L-6-C2-1.5" | 64312-P1A4L-6 | 0 | 4456 | KN | -
BR | 7114 | 7114 | P1A4L | B31.3 | 6 | 255-1 | 0 |  | 2 | A106-AAPA100_XS | 1 1/2 | 1 | 60 | 0 |  |  | PIPE BE ASME B36.10M SCH 80 CS, ASTM A106B SMLS |  | FALSE |  | 1 | SZ307S | - | N/A |  | 2"-HTF-64312-P1A4L-6-C2-1.5" | 64312-P1A4L-6 | 0 | 4456 | KN | -
BR | 7114 | 7114 | P1A4L | B31.3 | 6 | 255-1 | 0 |  | 6 | CS-AAEA200_XS | 1 1/2 | 1 | 0 | 0 |  |  | ELBOW, 90 DEG LR ASME B16.9 BW XS CS ASTM A234 GR WPB SMLS |  | FALSE |  | 1 | SZ307S | - | N/A |  | 2"-HTF-64312-P1A4L-6-C2-1.5" | 64312-P1A4L-6 | 0 | 4456 | KN | -
BR | 7114 | 7114 | P1A4L | B31.3 | 6 | 255-1 | 0 |  | 7 | CS-AAEA200_XS | 1 1/2 | 1 | 0 | 0 |  |  | ELBOW, 90 DEG LR ASME B16.9 BW XS CS ASTM A234 GR WPB SMLS |  | FALSE |  | 1 | SZ307S | - | N/A |  | 2"-HTF-64312-P1A4L-6-C2-1.5" | 64312-P1A4L-6 | 0 | 4456 | KN | -
BR | 7114 | 7114 | P1A4L | B31.3 | 6 | 255-1 | 0 |  | 8 | CS-AAEA200_XS | 1 1/2 | 1 | 0 | 0 |  |  | ELBOW, 90 DEG LR ASME B16.9 BW XS CS ASTM A234 GR WPB TRIMMED TO 62.7%%D |  | FALSE |  | 1 | SZ307S | - | N/A |  | 2"-HTF-64312-P1A4L-6-C2-1.5" | 64312-P1A4L-6 | 0 | 4456 | KN | -
BR | 7114 | 7114 | P1A4L | B31.3 | 6 | 255-1 | 0 |  | 9 | CS-AAEA200_XS | 1 1/2 | 1 | 0 | 0 |  |  | ELBOW, 90 DEG LR ASME B16.9 BW XS CS ASTM A234 GR WPB TRIMMED TO 82.6%%D |  | FALSE |  | 1 | SZ307S | - | N/A |  | 2"-HTF-64312-P1A4L-6-C2-1.5" | 64312-P1A4L-6 | 0 | 4456 | KN | -
BR | 7114 | 7114 | P1A4L | B31.3 | 6 | 255-1 | 0 |  | 5 | CS-AAEC200_XS | 1 1/2 | 1 | 0 | 0 |  |  | ELBOW, 45 DEG LR ASME B16.9 BW XS CS ASTM A234 GR WPB SMLS |  | FALSE |  | 1 | SZ307S | - | N/A |  | 2"-HTF-64312-P1A4L-6-C2-1.5" | 64312-P1A4L-6 | 0 | 4456 | KN | -
BR | 7114 | 7114 | P1A4L | B31.3 | 6 | 255-1 | 0 |  | 11 | CS-AAFWBBO_XS | 1 1/2 | 1 | 0 | 0 |  |  | FLANGE WN CL150 RF ASME B16.5 XS FS ASTM A105 |  | FALSE |  | 1 | SZ307S | - | N/A |  | 2"-HTF-64312-P1A4L-6-C2-1.5" | 64312-P1A4L-6 | 0 | 4456 | KN | -
BR | 7114 | 7114 | P1A4L | B31.3 | 6 | 255-1 | 0 |  | 4 | CS-AATA200_XS | 1 1/2X1/2 | 1 | 0 | 0 |  |  | TEE, ASME B16.9 BW XS CS ASTM A234 GR WPB SMLS |  | FALSE |  | 1 | SZ307S | - | N/A |  | 2"-HTF-64312-P1A4L-6-C2-1.5" | 64312-P1A4L-6 | 0 | 4456 | KN | -
BR | 7114 | 7114 | P1A4L | B31.3 | 6 | 255-1 | 0 |  | 12 | CS-AAFWBBO_XS | 1/2 | 1 | 0 | 0 |  |  | FLANGE WN CL150 RF ASME B16.5 XS FS ASTM A105 |  | FALSE |  | 1 | SZ307S | - | N/A |  | 2"-HTF-64312-P1A4L-6-C2-1.5" | 64312-P1A4L-6 | 0 | 4456 | KN | -
BR | 7114 | 7114 | P1A4L | B31.3 | 6 | 255-1 | 0 |  | G |  | 2 | 1 | 10.25 | 0.85 | CUTPIPE |  | PIPE BE ASME B36.10M SCH 80 CS, ASTM A106B SMLS |  | FALSE |  | 1 | SZ307S | - | N/A |  | 2"-HTF-64312-P1A4L-6-C2-1.5" | 64312-P1A4L-6 | 0 | 4456 | KN | -
BR | 7114 | 7114 | P1A4L | B31.3 | 6 | 255-1 | 0 |  | 1 | A106-AAPA100_XS | 2 | 1 | 10.8 | 0 |  |  | PIPE BE ASME B36.10M SCH 80 CS, ASTM A106B SMLS |  | FALSE |  | 1 | SZ307S | - | N/A |  | 2"-HTF-64312-P1A4L-6-C2-1.5" | 64312-P1A4L-6 | 0 | 4456 | KN | -
BR | 7114 | 7114 | P1A4L | B31.3 | 6 | 255-1 | 0 |  | 10 | CS-AAFWBBO_XS | 2 | 1 | 0 | 0 |  |  | FLANGE WN CL150 RF ASME B16.5 XS FS ASTM A105 |  | FALSE |  | 1 | SZ307S | - | N/A |  | 2"-HTF-64312-P1A4L-6-C2-1.5" | 64312-P1A4L-6 | 0 | 4456 | KN | -
BR | 7114 | 7114 | P1A4L | B31.3 | 6 | 255-1 | 0 |  | 13 | SH-2-4-12 | 2 | 1 | 0 | 0 |  |  | SH-2-4-12 |  | FALSE |  | 1 | SZ307S | - | N/A |  | 2"-HTF-64312-P1A4L-6-C2-1.5" | 64312-P1A4L-6 | 0 | 4456 | KN | -
BR | 7114 | 7114 | P1A4L | B31.3 | 6 | 255-1 | 0 |  | 3 | CS-AATA200_XS | 2X1 1/2 | 1 | 0 | 0 |  |  | TEE, ASME B16.9 BW XS CS ASTM A234 GR WPB SMLS |  | FALSE |  | 1 | SZ307S | - | N/A |  | 2"-HTF-64312-P1A4L-6-C2-1.5" | 64312-P1A4L-6 | 0 | 4456 | KN | -
BR | 7114 | 7114 | P1A4L | B31.3 | 6 | 256-1 | 0 |  | 3 | CS-AAFWBB0_XS | 1 | 1 | 0 | 0 |  |  | FLANGE WN CL150 RF ASME B16.5 XS FS ASTM A105 |  | FALSE |  | 1 | SZ307S | - | N/A |  | 2"-HTF-64312-P1A4L-6-C2-1.5" | 64312-P1A4L-6 | 0 | 4456 | KN | -
BR | 7114 | 7114 | P1A4L | B31.3 | 6 | 256-1 | 0 |  | 2 | CS-AAFWBB0_XS | 2 | 1 | 0 | 0 |  |  | FLANGE WN CL150 RF ASME B16.5 XS FS ASTM A105 |  | FALSE |  | 1 | SZ307S | - | N/A |  | 2"-HTF-64312-P1A4L-6-C2-1.5" | 64312-P1A4L-6 | 0 | 4456 | KN | -
BR | 7114 | 7114 | P1A4L | B31.3 | 6 | 256-1 | 0 |  | 1 | CS-AARC200_XS | 2X1 | 1 | 0 | 0 |  |  | REDUCER, CONC ASME B16.9 BW XS CS ASTM A234 GR WPB SMLS |  | FALSE |  | 1 | SZ307S | - | N/A |  | 2"-HTF-64312-P1A4L-6-C2-1.5" | 64312-P1A4L-6 | 0 | 4456 | KN | -
BR | 7114 | 7114 | P1A4L | B31.3 | 6 | 256-2 | 0 |  | 9 | CS-AAFWBB0_XS | 1 | 1 | 0 | 0 |  |  | FLANGE WN CL150 RF ASME B16.5 XS FS ASTM A105 |  | FALSE |  | 1 | SZ307S | - | N/A |  | 2"-HTF-64312-P1A4L-6-C2-1.5" | 64312-P1A4L-6 | 0 | 4456 | KN | -
BR | 7114 | 7114 | P1A4L | B31.3 | 6 | 256-2 | 0 |  | 7 | CS-AAFWBB0_XS | 2 | 1 | 0 | 0 |  |  | FLANGE WN CL150 RF ASME B16.5 XS FS ASTM A105 |  | FALSE |  | 1 | SZ307S | - | N/A |  | 2"-HTF-64312-P1A4L-6-C2-1.5" | 64312-P1A4L-6 | 0 | 4456 | KN | -
BR | 7114 | 7114 | P1A4L | B31.3 | 6 | 256-2 | 0 |  | 8 | CS-AAFWBB0_XS | 2 | 1 | 0 | 0 |  |  | FLANGE WN CL150 RF ASME B16.5 XS FS ASTM A105 |  | FALSE |  | 1 | SZ307S | - | N/A |  | 2"-HTF-64312-P1A4L-6-C2-1.5" | 64312-P1A4L-6 | 0 | 4456 | KN | -
BR | 7114 | 7114 | P1A4L | B31.3 | 6 | 256-2 | 0 |  | 6 | CS-AARC200_XS | 2X1 | 1 | 0 | 0 |  |  | REDUCER, CONC ASME B16.9 BW XS CS ASTM A234 GR WPB SMLS |  | FALSE |  | 1 | SZ307S | - | N/A |  | 2"-HTF-64312-P1A4L-6-C2-1.5" | 64312-P1A4L-6 | 0 | 4456 | KN | -
BR | 7114 | 7114 | P1A4L | B31.3 | 6 | 256-2 | 0 |  | 5 | CS-AATA200_XS | 2X2 | 1 | 0 | 0 |  |  | TEE, ASME B16.9 BW XS CS ASTM A234 GR WPB SMLS |  | FALSE |  | 1 | SZ307S | - | N/A |  | 2"-HTF-64312-P1A4L-6-C2-1.5" | 64312-P1A4L-6 | 0 | 4456 | KN | -
BR | 7114 | 7114 | P1A4L | B31.3 | 6 | 256-2 | 0 |  | A |  | 3 | 1 | 5.75 | 0.48 | CUTPIPE |  | PIPE BE WELDED ASME B36.10M SCH 40 CS ASTM A53 GR B |  | FALSE |  | 1 | SZ307S | - | N/A |  | 2"-HTF-64312-P1A4L-6-C2-1.5" | 64312-P1A4L-6 | 0 | 4456 | KN | -
BR | 7114 | 7114 | P1A4L | B31.3 | 6 | 256-2 | 0 |  | 1 | A53W-AAPS200_40S | 3 | 1 | 6 | 0 |  |  | PIPE BE WELDED ASME B36.10M SCH 40 CS ASTM A53 GR B |  | FALSE |  | 1 | SZ307S | - | N/A |  | 2"-HTF-64312-P1A4L-6-C2-1.5" | 64312-P1A4L-6 | 0 | 4456 | KN | -
BR | 7114 | 7114 | P1A4L | B31.3 | 6 | 256-2 | 0 |  | 4 | CS-NATY530_3000 | 3X1/2 | 1 | 0 | 0 |  |  | THREDOLET MSS SP-97 CL3000 FS ASTM A105 |  | FALSE |  | 1 | SZ307S | - | N/A |  | 2"-HTF-64312-P1A4L-6-C2-1.5" | 64312-P1A4L-6 | 0 | 4456 | KN | -
BR | 7114 | 7114 | P1A4L | B31.3 | 6 | 256-2 | 0 |  | 2 | CS-AARE200_STDXXS | 3X2 | 1 | 0 | 0 |  |  | REDUCER, ECC ASME B16.9 BW STD WT X XS CS ASTM A234 GR WPB SMLS |  | FALSE |  | 1 | SZ307S | - | N/A |  | 2"-HTF-64312-P1A4L-6-C2-1.5" | 64312-P1A4L-6 | 0 | 4456 | KN | -
BR | 7114 | 7114 | P1A4L | B31.3 | 6 | 256-2 | 0 |  | 3 | CS-AARE200_STDXXS | 3X2 | 1 | 0 | 0 |  |  | REDUCER, ECC ASME B16.9 BW STD WT X XS CS ASTM A234 GR WPB SMLS |  | FALSE |  | 1 | SZ307S | - | N/A |  | 2"-HTF-64312-P1A4L-6-C2-1.5" | 64312-P1A4L-6 | 0 | 4456 | KN | -
BR | 7114 | 7114 | P1A4L | B31.3 | 6 | 257-1 | 0 |  | B |  | 2 | 1 | 7.5625 | 0.63 | CUTPIPE |  | PIPE BE ASME B36.10M SCH 80 CS, ASTM A106B SMLS |  | FALSE |  | 1 | SZ307S | - | N/A |  | 2"-HTF-64312-P1A4L-6-C2-1.5" | 64312-P1A4L-6 | 0 | 4456 | KN | -
BR | 7114 | 7114 | P1A4L | B31.3 | 6 | 257-1 | 0 |  | C |  | 2 | 1 | 53.875 | 4.49 | CUTPIPE |  | PIPE BE ASME B36.10M SCH 80 CS, ASTM A106B SMLS |  | FALSE |  | 1 | SZ307S | - | N/A |  | 2"-HTF-64312-P1A4L-6-C2-1.5" | 64312-P1A4L-6 | 0 | 4456 | KN | -
BR | 7114 | 7114 | P1A4L | B31.3 | 6 | 257-1 | 0 |  | A |  | 2 | 1 | 56.3125 | 4.69 | CUTPIPE |  | PIPE BE ASME B36.10M SCH 80 CS, ASTM A106B SMLS |  | FALSE |  | 1 | SZ307S | - | N/A |  | 2"-HTF-64312-P1A4L-6-C2-1.5" | 64312-P1A4L-6 | 0 | 4456 | KN | -
BR | 7114 | 7114 | P1A4L | B31.3 | 6 | 257-1 | 0 |  | 1 | A106-AAPA100_XS | 2 | 1 | 118.8 | 0 |  |  | PIPE BE ASME B36.10M SCH 80 CS, ASTM A106B SMLS |  | FALSE |  | 1 | SZ307S | - | N/A |  | 2"-HTF-64312-P1A4L-6-C2-1.5" | 64312-P1A4L-6 | 0 | 4456 | KN | -
BR | 7114 | 7114 | P1A4L | B31.3 | 6 | 257-1 | 0 |  | 2 | CS-AAEA200_XS | 2 | 1 | 0 | 0 |  |  | ELBOW, 90 DEG LR ASME B16.9 BW XS CS ASTM A234 GR WPB SMLS |  | FALSE |  | 1 | SZ307S | - | N/A |  | 2"-HTF-64312-P1A4L-6-C2-1.5" | 64312-P1A4L-6 | 0 | 4456 | KN | -
BR | 7114 | 7114 | P1A4L | B31.3 | 6 | 257-1 | 0 |  | 3 | CS-AAEA200_XS | 2 | 1 | 0 | 0 |  |  | ELBOW, 90 DEG LR ASME B16.9 BW XS CS ASTM A234 GR WPB SMLS |  | FALSE |  | 1 | SZ307S | - | N/A |  | 2"-HTF-64312-P1A4L-6-C2-1.5" | 64312-P1A4L-6 | 0 | 4456 | KN | -
BR | 7114 | 7114 | P1A4L | B31.3 | 6 | 257-1 | 0 |  | 4 | CS-AAEA200_XS | 2 | 1 | 0 | 0 |  |  | ELBOW, 90 DEG LR ASME B16.9 BW XS CS ASTM A234 GR WPB SMLS |  | FALSE |  | 1 | SZ307S | - | N/A |  | 2"-HTF-64312-P1A4L-6-C2-1.5" | 64312-P1A4L-6 | 0 | 4456 | KN | -
BR | 7114 | 7114 | P1A4L | B31.3 | 6 | 257-1 | 0 |  | 5 | CS-AAFHBB0 | 2 | 1 | 0 | 0 |  |  | FLANGE SO CL150 RF ASME B16.5 FS ASTM A105 |  | FALSE |  | 1 | SZ307S | - | N/A |  | 2"-HTF-64312-P1A4L-6-C2-1.5" | 64312-P1A4L-6 | 0 | 4456 | KN | -
BR | 7114 | 7114 | P1A4L | B31.3 | 6 | 257-2 | 0 |  | B |  | 2 | 1 | 13.5 | 1.13 | CUTPIPE |  | PIPE BE ASME B36.10M SCH 80 CS, ASTM A106B SMLS |  | FALSE |  | 1 | SZ307S | - | N/A |  | 2"-HTF-64312-P1A4L-6-C2-1.5" | 64312-P1A4L-6 | 0 | 4456 | KN | -
BR | 7114 | 7114 | P1A4L | B31.3 | 6 | 257-2 | 0 |  | A |  | 2 | 1 | 135.6875 | 11.31 | CUTPIPE |  | PIPE BE ASME B36.10M SCH 80 CS, ASTM A106B SMLS |  | FALSE |  | 1 | SZ307S | - | N/A |  | 2"-HTF-64312-P1A4L-6-C2-1.5" | 64312-P1A4L-6 | 0 | 4456 | KN | -
BR | 7114 | 7114 | P1A4L | B31.3 | 6 | 257-2 | 0 |  | 1 | A106-AAPA100_XS | 2 | 1 | 150 | 0 |  |  | PIPE BE ASME B36.10M SCH 80 CS, ASTM A106B SMLS |  | FALSE |  | 1 | SZ307S | - | N/A |  | 2"-HTF-64312-P1A4L-6-C2-1.5" | 64312-P1A4L-6 | 0 | 4456 | KN | -
BR | 7114 | 7114 | P1A4L | B31.3 | 6 | 257-2 | 0 |  | 3 | CS-AAEA200_XS | 2 | 1 | 0 | 0 |  |  | ELBOW, 90 DEG LR ASME B16.9 BW XS CS ASTM A234 GR WPB SMLS |  | FALSE |  | 1 | SZ307S | - | N/A |  | 2"-HTF-64312-P1A4L-6-C2-1.5" | 64312-P1A4L-6 | 0 | 4456 | KN | -
BR | 7114 | 7114 | P1A4L | B31.3 | 6 | 257-2 | 0 |  | 4 | CS-AAFHBB0 | 2 | 1 | 0 | 0 |  |  | FLANGE SO CL150 RF ASME B16.5 FS ASTM A105 |  | FALSE |  | 1 | SZ307S | - | N/A |  | 2"-HTF-64312-P1A4L-6-C2-1.5" | 64312-P1A4L-6 | 0 | 4456 | KN | -
BR | 7114 | 7114 | P1A4L | B31.3 | 6 | 257-2 | 0 |  | 5 | LUG2-2-0.625-5 | 2 | 1 | 0 | 0 |  |  | LUG2-2-0.625-5 |  | FALSE |  | 1 | SZ307S | - | N/A |  | 2"-HTF-64312-P1A4L-6-C2-1.5" | 64312-P1A4L-6 | 0 | 4456 | KN | -
BR | 7114 | 7114 | P1A4L | B31.3 | 6 | 257-2 | 0 |  | 2 | CS-NATY530_3000 | 2X1/2 | 1 | 0 | 0 |  |  | THREDOLET MSS SP-97 CL3000 FS ASTM A105 |  | FALSE |  | 1 | SZ307S | - | N/A |  | 2"-HTF-64312-P1A4L-6-C2-1.5" | 64312-P1A4L-6 | 0 | 4456 | KN | -
BR | 7114 | 7114 | P1B151B | B31.3 | 6 | 258-1 | 0 |  | 3 | 316-AAFWBB0_10S | 1 1/2 | 1 | 0 | 0 |  |  | FLANGE WN CL150 RF ASME B16.5 SCH 10S FORGED SS ASTM A182 GR F316 / 316L |  | FALSE |  | 1 | NONE | - | N/A |  | 1.5"-SOL-64341-P1B151B-6 | 64341-P1B151B-6 | 0 | 4456 | KN | -
BR | 7114 | 7114 | P1B151B | B31.3 | 6 | 258-1 | 0 |  | 2 | 316-AAFWBB0_10S | 2 | 1 | 0 | 0 |  |  | FLANGE WN CL150 RF ASME B16.5 SCH 10S FORGED SS ASTM A182 GR F316 / 316L |  | FALSE |  | 1 | NONE | - | N/A |  | 1.5"-SOL-64341-P1B151B-6 | 64341-P1B151B-6 | 0 | 4456 | KN | -
BR | 7114 | 7114 | P1B151B | B31.3 | 6 | 258-1 | 0 |  | 1 | 316-AARE200_10S | 2X1 1/2 | 1 | 0 | 0 |  |  | REDUCER, ECC ASME B16.9 BW SCH 10S SS ASTM A403 GR WP316/316L WELDED |  | FALSE |  | 1 | NONE | - | N/A |  | 1.5"-SOL-64341-P1B151B-6 | 64341-P1B151B-6 | 0 | 4456 | KN | -
BR | 7114 | 7114 | P1B151B | B31.3 | 6 | 258-2 | 0 |  | A |  | 1 1/2 | 1 | 16.6875 | 1.39 | CUTPIPE |  | PIPE BE WELDED ASME B36.19M SCH 10S SS ASTM A312 GR TP316/316L |  | FALSE |  | 1 | NONE | - | N/A |  | 1.5"-SOL-64341-P1B151B-6 | 64341-P1B151B-6 | 0 | 4456 | KN | -
BR | 7114 | 7114 | P1B151B | B31.3 | 6 | 258-2 | 0 |  | 2 | 316-AAFWBB0_10S | 1 1/2 | 1 | 0 | 0 |  |  | FLANGE WN CL150 RF ASME B16.5 SCH 10S FORGED SS ASTM A182 GR F316 / 316L |  | FALSE |  | 1 | NONE | - | N/A |  | 1.5"-SOL-64341-P1B151B-6 | 64341-P1B151B-6 | 0 | 4456 | KN | -
BR | 7114 | 7114 | P1B151B | B31.3 | 6 | 258-2 | 0 |  | 3 | 316-AAFWBB0_10S | 1 1/2 | 1 | 0 | 0 |  |  | FLANGE WN CL150 RF ASME B16.5 SCH 10S FORGED SS ASTM A182 GR F316 / 316L |  | FALSE |  | 1 | NONE | - | N/A |  | 1.5"-SOL-64341-P1B151B-6 | 64341-P1B151B-6 | 0 | 4456 | KN | -
BR | 7114 | 7114 | P1B151B | B31.3 | 6 | 258-2 | 0 |  | 1 | 316W-AAPA100_10S | 1 1/2 | 1 | 16.8 | 0 |  |  | PIPE BE WELDED ASME B36.19M SCH 10S SS ASTM A312 GR TP316/316L |  | FALSE |  | 1 | NONE | - | N/A |  | 1.5"-SOL-64341-P1B151B-6 | 64341-P1B151B-6 | 0 | 4456 | KN | -
BR | 7114 | 7114 | P1B151B | B31.3 | 6 | 258-2 | 0 |  | 4 | BS2A-1.5-1.5-24 | 1 1/2 | 1 | 0 | 0 |  |  | BS2A-1.5-1.5-24 |  | FALSE |  | 1 | NONE | - | N/A |  | 1.5"-SOL-64341-P1B151B-6 | 64341-P1B151B-6 | 0 | 4456 | KN | -
BR | 7114 | 7114 | P1B151B | B31.3 | 6 | 259-1 | 0 |  | 3 | 316-AAFWBB0_10S | 1 1/2 | 1 | 0 | 0 |  |  | FLANGE WN CL150 RF ASME B16.5 SCH 10S FORGED SS ASTM A182 GR F316 / 316L |  | FALSE |  | 1 | NONE | - | N/A |  | 1.5"-SOL-64342-P1B151B-6 | 64342-P1B151B-6 | 0 | 4456 | KN | -
BR | 7114 | 7114 | P1B151B | B31.3 | 6 | 259-1 | 0 |  | 2 | 316-AAFWBB0_10S | 2 | 1 | 0 | 0 |  |  | FLANGE WN CL150 RF ASME B16.5 SCH 10S FORGED SS ASTM A182 GR F316 / 316L |  | FALSE |  | 1 | NONE | - | N/A |  | 1.5"-SOL-64342-P1B151B-6 | 64342-P1B151B-6 | 0 | 4456 | KN | -
BR | 7114 | 7114 | P1B151B | B31.3 | 6 | 259-1 | 0 |  | 1 | 316-AARE200_10S | 2X1 1/2 | 1 | 0 | 0 |  |  | REDUCER, ECC ASME B16.9 BW SCH 10S SS ASTM A403 GR WP316/316L WELDED |  | FALSE |  | 1 | NONE | - | N/A |  | 1.5"-SOL-64342-P1B151B-6 | 64342-P1B151B-6 | 0 | 4456 | KN | -
BR | 7114 | 7114 | P1B151B | B31.3 | 6 | 259-2 | 0 |  | A |  | 1 1/2 | 1 | 16.6875 | 1.39 | CUTPIPE |  | PIPE BE WELDED ASME B36.19M SCH 10S SS ASTM A312 GR TP316/316L |  | FALSE |  | 1 | NONE | - | N/A |  | 1.5"-SOL-64342-P1B151B-6 | 64342-P1B151B-6 | 0 | 4456 | KN | -
BR | 7114 | 7114 | P1B151B | B31.3 | 6 | 259-2 | 0 |  | 2 | 316-AAFWBB0_10S | 1 1/2 | 1 | 0 | 0 |  |  | FLANGE WN CL150 RF ASME B16.5 SCH 10S FORGED SS ASTM A182 GR F316 / 316L |  | FALSE |  | 1 | NONE | - | N/A |  | 1.5"-SOL-64342-P1B151B-6 | 64342-P1B151B-6 | 0 | 4456 | KN | -
BR | 7114 | 7114 | P1B151B | B31.3 | 6 | 259-2 | 0 |  | 3 | 316-AAFWBB0_10S | 1 1/2 | 1 | 0 | 0 |  |  | FLANGE WN CL150 RF ASME B16.5 SCH 10S FORGED SS ASTM A182 GR F316 / 316L |  | FALSE |  | 1 | NONE | - | N/A |  | 1.5"-SOL-64342-P1B151B-6 | 64342-P1B151B-6 | 0 | 4456 | KN | -
BR | 7114 | 7114 | P1B151B | B31.3 | 6 | 259-2 | 0 |  | 1 | 316W-AAPA100_10S | 1 1/2 | 1 | 16.8 | 0 |  |  | PIPE BE WELDED ASME B36.19M SCH 10S SS ASTM A312 GR TP316/316L |  | FALSE |  | 1 | NONE | - | N/A |  | 1.5"-SOL-64342-P1B151B-6 | 64342-P1B151B-6 | 0 | 4456 | KN | -
BR | 7114 | 7114 | P1B151B | B31.3 | 6 | 259-2 | 0 |  | 4 | BS2A-1.5-1.5-24 | 1 1/2 | 1 | 0 | 0 |  |  | BS2A-1.5-1.5-24 |  | FALSE |  | 1 | NONE | - | N/A |  | 1.5"-SOL-64342-P1B151B-6 | 64342-P1B151B-6 | 0 | 4456 | KN | -
BR | 7114 | 7114 | P3B121D | B31.3 | 6 | 26 | 0 |  | A |  | 2 | 1 | 24.125 | 2.01 | CUTPIPE |  | PIPE BE WELDED ASME B36.19M SCH 10S SS ASTM A312 GR TP304/304L |  | FALSE |  | 1 | NONE | - | N/A |  | 2"-PAA-64020-P3B121D-6 | 64020-P3B121D-6 | 2 | 4456 | KN | -
BR | 7114 | 7114 | P3B121D | B31.3 | 6 | 26 | 0 |  | D |  | 2 | 1 | 24.0625 | 2.01 | CUTPIPE |  | PIPE BE WELDED ASME B36.19M SCH 10S SS ASTM A312 GR TP304/304L |  | FALSE |  | 1 | NONE | - | N/A |  | 2"-PAA-64020-P3B121D-6 | 64020-P3B121D-6 | 2 | 4456 | KN | -
BR | 7114 | 7114 | P3B121D | B31.3 | 6 | 26 | 0 |  | C |  | 2 | 1 | 121.9375 | 10.16 | CUTPIPE |  | PIPE BE WELDED ASME B36.19M SCH 10S SS ASTM A312 GR TP304/304L |  | FALSE |  | 1 | NONE | - | N/A |  | 2"-PAA-64020-P3B121D-6 | 64020-P3B121D-6 | 2 | 4456 | KN | -
BR | 7114 | 7114 | P3B121D | B31.3 | 6 | 26 | 0 |  | B |  | 2 | 1 | 240 | 20 | CUTPIPE |  | PIPE BE WELDED ASME B36.19M SCH 10S SS ASTM A312 GR TP304/304L |  | FALSE |  | 1 | NONE | - | N/A |  | 2"-PAA-64020-P3B121D-6 | 64020-P3B121D-6 | 2 | 4456 | KN | -
BR | 7114 | 7114 | P3B121D | B31.3 | 6 | 26 | 0 |  | 2 | 304-AAEA200_10S | 2 | 1 | 0 | 0 |  |  | ELBOW, 90 DEG LR ASME B16.9 BW SCH 10S SS ASTM A403 GR WP304/304L SMLS OR WELDED |  | FALSE |  | 1 | NONE | - | N/A |  | 2"-PAA-64020-P3B121D-6 | 64020-P3B121D-6 | 2 | 4456 | KN | -
BR | 7114 | 7114 | P3B121D | B31.3 | 6 | 26 | 0 |  | 3 | 304-AAEA200_10S | 2 | 1 | 0 | 0 |  |  | ELBOW, 90 DEG LR ASME B16.9 BW SCH 10S SS ASTM A403 GR WP304/304L SMLS OR WELDED |  | FALSE |  | 1 | NONE | - | N/A |  | 2"-PAA-64020-P3B121D-6 | 64020-P3B121D-6 | 2 | 4456 | KN | -
BR | 7114 | 7114 | P3B121D | B31.3 | 6 | 26 | 0 |  | 4 | 304-AAEA200_10S | 2 | 1 | 0 | 0 |  |  | ELBOW, 90 DEG LR ASME B16.9 BW SCH 10S SS ASTM A403 GR WP304/304L SMLS OR WELDED |  | FALSE |  | 1 | NONE | - | N/A |  | 2"-PAA-64020-P3B121D-6 | 64020-P3B121D-6 | 2 | 4456 | KN | -
BR | 7114 | 7114 | P3B121D | B31.3 | 6 | 26 | 0 |  | 5 | 304-AAEA200_10S | 2 | 1 | 0 | 0 |  |  | ELBOW, 90 DEG LR ASME B16.9 BW SCH 10S SS ASTM A403 GR WP304/304L SMLS OR WELDED |  | FALSE |  | 1 | NONE | - | N/A |  | 2"-PAA-64020-P3B121D-6 | 64020-P3B121D-6 | 2 | 4456 | KN | -
BR | 7114 | 7114 | P3B121D | B31.3 | 6 | 26 | 0 |  | 1 | 304-AAPA100_10S | 2 | 1 | 265.2 | 0 |  |  | PIPE BE WELDED ASME B36.19M SCH 10S SS ASTM A312 GR TP304/304L |  | FALSE |  | 1 | NONE | - | N/A |  | 2"-PAA-64020-P3B121D-6 | 64020-P3B121D-6 | 2 | 4456 | KN | -
BR | 7114 | 7114 | P3B121D | B31.3 | 6 | 26-1 | 1 |  | 6 | 304-AAFWBD0_10S | 1 | 1 | 0 | 0 |  |  | FLANGE WN CL300 RF ASME B16.5 SCH 10S FORGED SS ASTM A182 GR F304/304L |  | FALSE |  | 1 | NONE | - | N/A |  | 2"-PAA-64020-P3B121D-6 | 64020-P3B121D-6 | 0 | 4456 | KN | -
BR | 7114 | 7114 | P3B121D | B31.3 | 6 | 26-1 | 1 |  | A |  | 2 | 1 | 2.5 | 0.21 | CUTPIPE |  | PIPE BE WELDED ASME B36.19M SCH 10S SS ASTM A312 GR TP304/304L |  | FALSE |  | 1 | NONE | - | N/A |  | 2"-PAA-64020-P3B121D-6 | 64020-P3B121D-6 | 0 | 4456 | KN | -
BR | 7114 | 7114 | P3B121D | B31.3 | 6 | 26-1 | 1 |  | B |  | 2 | 1 | 47.4375 | 3.95 | CUTPIPE |  | PIPE BE WELDED ASME B36.19M SCH 10S SS ASTM A312 GR TP304/304L |  | FALSE |  | 1 | NONE | - | N/A |  | 2"-PAA-64020-P3B121D-6 | 64020-P3B121D-6 | 0 | 4456 | KN | -
BR | 7114 | 7114 | P3B121D | B31.3 | 6 | 26-1 | 1 |  | C |  | 2 | 1 | 89.125 | 7.43 | CUTPIPE |  | PIPE BE WELDED ASME B36.19M SCH 10S SS ASTM A312 GR TP304/304L |  | FALSE |  | 1 | NONE | - | N/A |  | 2"-PAA-64020-P3B121D-6 | 64020-P3B121D-6 | 0 | 4456 | KN | -
BR | 7114 | 7114 | P3B121D | B31.3 | 6 | 26-1 | 1 |  | 4 | 304-AAEA200_10S | 2 | 1 | 0 | 0 |  |  | ELBOW, 90 DEG LR ASME B16.9 BW SCH 10S SS ASTM A403 GR WP304/304L SMLS OR WLD |  | FALSE |  | 1 | NONE | - | N/A |  | 2"-PAA-64020-P3B121D-6 | 64020-P3B121D-6 | 0 | 4456 | KN | -
BR | 7114 | 7114 | P3B121D | B31.3 | 6 | 26-1 | 1 |  | 5 | 304-AAFWBD0_10S | 2 | 1 | 0 | 0 |  |  | FLANGE WN CL300 RF ASME B16.5 SCH 10S FORGED SS ASTM A182 GR F304/304L |  | FALSE |  | 1 | NONE | - | N/A |  | 2"-PAA-64020-P3B121D-6 | 64020-P3B121D-6 | 0 | 4456 | KN | -
BR | 7114 | 7114 | P3B121D | B31.3 | 6 | 26-1 | 1 |  | 1 | 304-AAPA100_10S | 2 | 1 | 139.2 | 0 |  |  | PIPE BE WELDED ASME B36.19M SCH 10S SS ASTM A312 GR TP304/304L |  | FALSE |  | 1 | NONE | - | N/A |  | 2"-PAA-64020-P3B121D-6 | 64020-P3B121D-6 | 0 | 4456 | KN | -
BR | 7114 | 7114 | P3B121D | B31.3 | 6 | 26-1 | 1 |  | 3 | 304-AARC200_10S | 2X1 | 1 | 0 | 0 |  |  | REDUCER, CONC ASME B16.9 BW SCH 10S SS ASTM A403 GR WP304/304L SMLS OR WLD |  | FALSE |  | 1 | NONE | - | N/A |  | 2"-PAA-64020-P3B121D-6 | 64020-P3B121D-6 | 0 | 4456 | KN | -
BR | 7114 | 7114 | P3B121D | B31.3 | 6 | 26-1 | 1 |  | 2 | 304-AATA200_10S | 2X2 | 1 | 0 | 0 |  |  | TEE, ASME B16.9 BW SCH 10S SS ASTM A403 GR WP304/304L SMLS OR WLD |  | FALSE |  | 1 | NONE | - | N/A |  | 2"-PAA-64020-P3B121D-6 | 64020-P3B121D-6 | 0 | 4456 | KN | -
BR | 7114 | 7114 | P3B121D | B31.3 | 6 | 26-4 | 1 |  | B |  | 2 | 1 | 2.5625 | 0.21 | CUTPIPE |  | PIPE BE WELDED ASME B36.19M SCH 10S SS ASTM A312 GR TP304/304L |  | FALSE |  | 1 | NONE | - | N/A |  | 2"-PAA-64020-P3B121D-6 | 64020-P3B121D-6 | 0 | 4456 | KN | -
BR | 7114 | 7114 | P3B121D | B31.3 | 6 | 26-4 | 1 |  | C |  | 2 | 1 | 15.75 | 1.31 | CUTPIPE |  | PIPE BE WELDED ASME B36.19M SCH 10S SS ASTM A312 GR TP304/304L |  | FALSE |  | 1 | NONE | - | N/A |  | 2"-PAA-64020-P3B121D-6 | 64020-P3B121D-6 | 0 | 4456 | KN | -
BR | 7114 | 7114 | P3B121D | B31.3 | 6 | 26-4 | 1 |  | A |  | 2 | 1 | 106.375 | 8.86 | CUTPIPE |  | PIPE BE WELDED ASME B36.19M SCH 10S SS ASTM A312 GR TP304/304L |  | FALSE |  | 1 | NONE | - | N/A |  | 2"-PAA-64020-P3B121D-6 | 64020-P3B121D-6 | 0 | 4456 | KN | -
BR | 7114 | 7114 | P3B121D | B31.3 | 6 | 26-4 | 1 |  | 3 | 304-AAEA200_10S | 2 | 1 | 0 | 0 |  |  | ELBOW, 90 DEG LR ASME B16.9 BW SCH 10S SS ASTM A403 GR WP304/304L SMLS OR WLD |  | FALSE |  | 1 | NONE | - | N/A |  | 2"-PAA-64020-P3B121D-6 | 64020-P3B121D-6 | 0 | 4456 | KN | -
BR | 7114 | 7114 | P3B121D | B31.3 | 6 | 26-4 | 1 |  | 4 | 304-AAFWBD0_10S | 2 | 1 | 0 | 0 |  |  | FLANGE WN CL300 RF ASME B16.5 SCH 10S FORGED SS ASTM A182 GR F304/304L |  | FALSE |  | 1 | NONE | - | N/A |  | 2"-PAA-64020-P3B121D-6 | 64020-P3B121D-6 | 0 | 4456 | KN | -
BR | 7114 | 7114 | P3B121D | B31.3 | 6 | 26-4 | 1 |  | 5 | 304-AAFWBD0_10S | 2 | 1 | 0 | 0 |  |  | FLANGE WN CL300 RF ASME B16.5 SCH 10S FORGED SS ASTM A182 GR F304/304L |  | FALSE |  | 1 | NONE | - | N/A |  | 2"-PAA-64020-P3B121D-6 | 64020-P3B121D-6 | 0 | 4456 | KN | -
BR | 7114 | 7114 | P3B121D | B31.3 | 6 | 26-4 | 1 |  | 1 | 304-AAPA100_10S | 2 | 1 | 124.8 | 0 |  |  | PIPE BE WELDED ASME B36.19M SCH 10S SS ASTM A312 GR TP304/304L |  | FALSE |  | 1 | NONE | - | N/A |  | 2"-PAA-64020-P3B121D-6 | 64020-P3B121D-6 | 0 | 4456 | KN | -
BR | 7114 | 7114 | P3B121D | B31.3 | 6 | 26-4 | 1 |  | 2 | 304-AATA200_10S | 2X2 | 1 | 0 | 0 |  |  | TEE, ASME B16.9 BW SCH 10S SS ASTM A403 GR WP304/304L SMLS OR WLD |  | FALSE |  | 1 | NONE | - | N/A |  | 2"-PAA-64020-P3B121D-6 | 64020-P3B121D-6 | 0 | 4456 | KN | -
BR | 7114 | 7114 | P1B43BL | B31.3 | 6 | 260-1 | 0 |  | 1 | 316-00NPG0L_40S | 1 | 1 | 0 | 0 |  |  | NIPPLE BOE/TOE NPT 3" LONG SCH 40S SS ASTM A312 GR TP316/316L SMLS |  | FALSE |  | 1 | NONE | - | N/A |  | 1"-DM-64351-P1B43BL-6 | 64351-P1B43BL-6 | 0 | 4456 | KN | -
BR | 7114 | 7114 | P1B43BL | B31.3 | 6 | 260-1 | 0 |  | 2 | 316-AAFWBB0_10S | 1 | 1 | 0 | 0 |  |  | FLANGE WN CL150 RF ASME B16.5 SCH 10S FORGED SS ASTM A182 GR F316 / 316L |  | FALSE |  | 1 | NONE | - | N/A |  | 1"-DM-64351-P1B43BL-6 | 64351-P1B43BL-6 | 0 | 4456 | KN | -
BR | 7114 | 7114 | P1B43BL | B31.3 | 6 | 260-2 | 0 |  | A |  | 1 | 1 | 3 | 0.25 | CUTPIPE |  | PIPE BE WELDED ASME B36.19M SCH 10S SS ASTM A312 GR TP316/316L |  | FALSE |  | 1 | NONE | - | N/A |  | 1"-DM-64351-P1B43BL-6 | 64351-P1B43BL-6 | 0 | 4456 | KN | -
BR | 7114 | 7114 | P1B43BL | B31.3 | 6 | 260-2 | 0 |  | 3 | 316-AAFWBB0_10S | 1 | 1 | 0 | 0 |  |  | FLANGE WN CL150 RF ASME B16.5 SCH 10S FORGED SS ASTM A182 GR F316 / 316L |  | FALSE |  | 1 | NONE | - | N/A |  | 1"-DM-64351-P1B43BL-6 | 64351-P1B43BL-6 | 0 | 4456 | KN | -
BR | 7114 | 7114 | P1B43BL | B31.3 | 6 | 260-2 | 0 |  | 4 | 316-AAFWBB0_10S | 1 | 1 | 0 | 0 |  |  | FLANGE WN CL150 RF ASME B16.5 SCH 10S FORGED SS ASTM A182 GR F316 / 316L |  | FALSE |  | 1 | NONE | - | N/A |  | 1"-DM-64351-P1B43BL-6 | 64351-P1B43BL-6 | 0 | 4456 | KN | -
BR | 7114 | 7114 | P1B43BL | B31.3 | 6 | 260-2 | 0 |  | 1 | 316-AAPS200_10S | 1 | 1 | 3.6 | 0 |  |  | PIPE BE WELDED ASME B36.19M SCH 10S SS ASTM A312 GR TP316/316L |  | FALSE |  | 1 | NONE | - | N/A |  | 1"-DM-64351-P1B43BL-6 | 64351-P1B43BL-6 | 0 | 4456 | KN | -
BR | 7114 | 7114 | P1B43BL | B31.3 | 6 | 260-2 | 0 |  | 5 | 316-AAFWBB0_10S | 1/2 | 1 | 0 | 0 |  |  | FLANGE WN CL150 RF ASME B16.5 SCH 10S FORGED SS ASTM A182 GR F316 / 316L |  | FALSE |  | 1 | NONE | - | N/A |  | 1"-DM-64351-P1B43BL-6 | 64351-P1B43BL-6 | 0 | 4456 | KN | -
BR | 7114 | 7114 | P1B43BL | B31.3 | 6 | 260-2 | 0 |  | 2 | 316-AATA200_10S | 1X1/2 | 1 | 0 | 0 |  |  | TEE, ASME B16.9 BW SCH 10S SS ASTM A403 GR WP316/316L WELDED |  | FALSE |  | 1 | NONE | - | N/A |  | 1"-DM-64351-P1B43BL-6 | 64351-P1B43BL-6 | 0 | 4456 | KN | -
BR | 7114 | 7114 | P1B43BL | B31.3 | 6 | 261-1 | 0 |  | 1 | 316-AAEA200_10S | 3 | 1 | 0 | 0 |  |  | ELBOW, 90 DEG LR ASME B16.9 BW SCH 10S SS ASTM A403 GR WP316/316L WELDED |  | FALSE |  | 1 | NONE | - | N/A |  | 3"-DM-64352-P1B43BL-6-C2-1.5" | 64352-P1B43BL-6 | 0 | 4456 | KN | -
BR | 7114 | 7114 | P1B43BL | B31.3 | 6 | 261-1 | 0 |  | 2 | 316-AAFWBB0_10S | 3 | 1 | 0 | 0 |  |  | FLANGE WN CL150 RF ASME B16.5 SCH 10S FORGED SS ASTM A182 GR F316 / 316L |  | FALSE |  | 1 | NONE | - | N/A |  | 3"-DM-64352-P1B43BL-6-C2-1.5" | 64352-P1B43BL-6 | 0 | 4456 | KN | -
BR | 7114 | 7114 | P1B43BL | B31.3 | 6 | 261-1 | 0 |  | 3 | 316-AAFWBB0_10S | 3 | 1 | 0 | 0 |  |  | FLANGE WN CL150 RF ASME B16.5 SCH 10S FORGED SS ASTM A182 GR F316 / 316L |  | FALSE |  | 1 | NONE | - | N/A |  | 3"-DM-64352-P1B43BL-6-C2-1.5" | 64352-P1B43BL-6 | 0 | 4456 | KN | -
BR | 7114 | 7114 | P1B43BL | B31.3 | 6 | 261-2 | 0 |  | B |  | 1/2 | 1 | 2.8125 | 0.23 | CUTPIPE |  | PIPE BE WELDED ASME B36.19M SCH 10S SS ASTM A312 GR TP316/316L |  | FALSE |  | 1 | NONE | - | N/A |  | 3"-DM-64352-P1B43BL-6-C2-1.5" | 64352-P1B43BL-6 | 0 | 4456 | KN | -
BR | 7114 | 7114 | P1B43BL | B31.3 | 6 | 261-2 | 0 |  | 7 | 316-AAFHBB0 | 1/2 | 1 | 0 | 0 |  |  | FLANGE SO CL150 RF ASME B16.5 FORGED SS ASTM A182 GR F316 / 316L |  | FALSE |  | 1 | NONE | - | N/A |  | 3"-DM-64352-P1B43BL-6-C2-1.5" | 64352-P1B43BL-6 | 0 | 4456 | KN | -
BR | 7114 | 7114 | P1B43BL | B31.3 | 6 | 261-2 | 0 |  | 2 | 316-AAPS200_10S | 1/2 | 1 | 3.6 | 0 |  |  | PIPE BE WELDED ASME B36.19M SCH 10S SS ASTM A312 GR TP316/316L |  | FALSE |  | 1 | NONE | - | N/A |  | 3"-DM-64352-P1B43BL-6-C2-1.5" | 64352-P1B43BL-6 | 0 | 4456 | KN | -
BR | 7114 | 7114 | P1B43BL | B31.3 | 6 | 261-2 | 0 |  | A |  | 3 | 1 | 11.6875 | 0.97 | CUTPIPE |  | PIPE BE WELDED ASME B36.19M SCH 10S SS ASTM A312 GR TP316/316L |  | FALSE |  | 1 | NONE | - | N/A |  | 3"-DM-64352-P1B43BL-6-C2-1.5" | 64352-P1B43BL-6 | 0 | 4456 | KN | -
BR | 7114 | 7114 | P1B43BL | B31.3 | 6 | 261-2 | 0 |  | C |  | 3 | 1 | 28.6875 | 2.39 | CUTPIPE |  | PIPE BE WELDED ASME B36.19M SCH 10S SS ASTM A312 GR TP316/316L |  | FALSE |  | 1 | NONE | - | N/A |  | 3"-DM-64352-P1B43BL-6-C2-1.5" | 64352-P1B43BL-6 | 0 | 4456 | KN | -
BR | 7114 | 7114 | P1B43BL | B31.3 | 6 | 261-2 | 0 |  | 4 | 316-AAEA200_10S | 3 | 1 | 0 | 0 |  |  | ELBOW, 90 DEG LR ASME B16.9 BW SCH 10S SS ASTM A403 GR WP316/316L WELDED |  | FALSE |  | 1 | NONE | - | N/A |  | 3"-DM-64352-P1B43BL-6-C2-1.5" | 64352-P1B43BL-6 | 0 | 4456 | KN | -
BR | 7114 | 7114 | P1B43BL | B31.3 | 6 | 261-2 | 0 |  | 5 | 316-AAFHBB0 | 3 | 1 | 0 | 0 |  |  | FLANGE SO CL150 RF ASME B16.5 FORGED SS ASTM A182 GR F316 / 316L |  | FALSE |  | 1 | NONE | - | N/A |  | 3"-DM-64352-P1B43BL-6-C2-1.5" | 64352-P1B43BL-6 | 0 | 4456 | KN | -
BR | 7114 | 7114 | P1B43BL | B31.3 | 6 | 261-2 | 0 |  | 6 | 316-AAFHBB0 | 3 | 1 | 0 | 0 |  |  | FLANGE SO CL150 RF ASME B16.5 FORGED SS ASTM A182 GR F316 / 316L |  | FALSE |  | 1 | NONE | - | N/A |  | 3"-DM-64352-P1B43BL-6-C2-1.5" | 64352-P1B43BL-6 | 0 | 4456 | KN | -
BR | 7114 | 7114 | P1B43BL | B31.3 | 6 | 261-2 | 0 |  | 1 | 316-AAPS200_10S | 3 | 1 | 40.8 | 0 |  |  | PIPE BE WELDED ASME B36.19M SCH 10S SS ASTM A312 GR TP316/316L |  | FALSE |  | 1 | NONE | - | N/A |  | 3"-DM-64352-P1B43BL-6-C2-1.5" | 64352-P1B43BL-6 | 0 | 4456 | KN | -
BR | 7114 | 7114 | P1B43BL | B31.3 | 6 | 261-2 | 0 |  | 8 | BS2-3-2-24 | 3 | 1 | 0 | 0 |  |  | BS2-3-2-24 |  | FALSE |  | 1 | NONE | - | N/A |  | 3"-DM-64352-P1B43BL-6-C2-1.5" | 64352-P1B43BL-6 | 0 | 4456 | KN | -
BR | 7114 | 7114 | P1B43BL | B31.3 | 6 | 261-2 | 0 |  | 3 | 316-NATW2S0_10S | 3X1/2 | 1 | 0 | 0 |  |  | WELDOLET MSS SP-97 SCH 10S FORGED SS ASTM A182 GR F316 / 316L |  | FALSE |  | 1 | NONE | - | N/A |  | 3"-DM-64352-P1B43BL-6-C2-1.5" | 64352-P1B43BL-6 | 0 | 4456 | KN | -
BR | 7114 | 7114 | SEE ISO | B31.3 | 6 | 262-1 | 0 |  | 7 | 316-AAFWBB0_10S | 1 1/2 | 1 | 0 | 0 |  |  | FLANGE WN CL150 RF ASME B16.5 SCH 10S FORGED SS ASTM A182 GR F316 / 316L |  | FALSE |  | 1 | NONE | - | N/A |  | 3"-PAA-64353-P3B121D-6-C2-1.5" | 64353-P3B121D-6 | 0 | 4456 | KN | -
BR | 7114 | 7114 | SEE ISO | B31.3 | 6 | 262-1 | 0 |  | 4 | 304-AARC200_10S | 2X1 1/2 | 1 | 0 | 0 |  |  | REDUCER, CONC ASME B16.9 BW SCH 10S SS ASTM A403 GR WP304/304L SMLS |  | FALSE |  | 1 | NONE | - | N/A |  | 3"-PAA-64353-P3B121D-6-C2-1.5" | 64353-P3B121D-6 | 0 | 4456 | KN | -
BR | 7114 | 7114 | SEE ISO | B31.3 | 6 | 262-1 | 0 |  | A |  | 3 | 1 | 2.0625 | 0.17 | CUTPIPE |  | PIPE BE WELDED ASME B36.19M SCH 10S SS ASTM A312 GR TP304/304L |  | FALSE |  | 1 | NONE | - | N/A |  | 3"-PAA-64353-P3B121D-6-C2-1.5" | 64353-P3B121D-6 | 0 | 4456 | KN | -
BR | 7114 | 7114 | SEE ISO | B31.3 | 6 | 262-1 | 0 |  | B |  | 3 | 1 | 6.1875 | 0.52 | CUTPIPE |  | PIPE BE WELDED ASME B36.19M SCH 10S SS ASTM A312 GR TP304/304L |  | FALSE |  | 1 | NONE | - | N/A |  | 3"-PAA-64353-P3B121D-6-C2-1.5" | 64353-P3B121D-6 | 0 | 4456 | KN | -
BR | 7114 | 7114 | SEE ISO | B31.3 | 6 | 262-1 | 0 |  | 5 | 304-AAFWBD0_10S | 3 | 1 | 0 | 0 |  |  | FLANGE WN CL300 RF ASME B16.5 SCH 10S FORGED SS ASTM A182 GR F304/304L |  | FALSE |  | 1 | NONE | - | N/A |  | 3"-PAA-64353-P3B121D-6-C2-1.5" | 64353-P3B121D-6 | 0 | 4456 | KN | -
BR | 7114 | 7114 | SEE ISO | B31.3 | 6 | 262-1 | 0 |  | 6 | 304-AAFWBD0_10S | 3 | 1 | 0 | 0 |  |  | FLANGE WN CL300 RF ASME B16.5 SCH 10S FORGED SS ASTM A182 GR F304/304L |  | FALSE |  | 1 | NONE | - | N/A |  | 3"-PAA-64353-P3B121D-6-C2-1.5" | 64353-P3B121D-6 | 0 | 4456 | KN | -
BR | 7114 | 7114 | SEE ISO | B31.3 | 6 | 262-1 | 0 |  | 1 | 304-AAPS200_10S | 3 | 1 | 8.4 | 0 |  |  | PIPE BE WELDED ASME B36.19M SCH 10S SS ASTM A312 GR TP304/304L |  | FALSE |  | 1 | NONE | - | N/A |  | 3"-PAA-64353-P3B121D-6-C2-1.5" | 64353-P3B121D-6 | 0 | 4456 | KN | -
BR | 7114 | 7114 | SEE ISO | B31.3 | 6 | 262-1 | 0 |  | 3 | 304-AARC200_10S | 3X2 | 1 | 0 | 0 |  |  | REDUCER, CONC ASME B16.9 BW SCH 10S SS ASTM A403 GR WP304/304L SMLS |  | FALSE |  | 1 | NONE | - | N/A |  | 3"-PAA-64353-P3B121D-6-C2-1.5" | 64353-P3B121D-6 | 0 | 4456 | KN | -
BR | 7114 | 7114 | SEE ISO | B31.3 | 6 | 262-1 | 0 |  | 2 | 304-AATA200_10S | 3X3 | 1 | 0 | 0 |  |  | TEE, ASME B16.9 BW SCH 10S SS ASTM A403 GR WP304/304L SMLS |  | FALSE |  | 1 | NONE | - | N/A |  | 3"-PAA-64353-P3B121D-6-C2-1.5" | 64353-P3B121D-6 | 0 | 4456 | KN | -
BR | 7114 | 7114 | P3B121D | B31.3 | 6 | 263-1 | 0 |  | 9 | 304-AAFWBD0_10S | 1 | 1 | 0 | 0 |  |  | FLANGE WN CL300 RF ASME B16.5 SCH 10S FORGED SS ASTM A182 GR F304/304L |  | FALSE |  | 1 | NONE | - | N/A |  | 3"-PAA-64353-P3B121D-6-C2-1.5" | 64353-P3B121D-6 | 0 | 4456 | KN | -
BR | 7114 | 7114 | P3B121D | B31.3 | 6 | 263-1 | 0 |  | A |  | 3 | 1 | 9.375 | 0.78 | CUTPIPE |  | PIPE BE WELDED ASME B36.19M SCH 10S SS ASTM A312 GR TP304/304L |  | FALSE |  | 1 | NONE | - | N/A |  | 3"-PAA-64353-P3B121D-6-C2-1.5" | 64353-P3B121D-6 | 0 | 4456 | KN | -
BR | 7114 | 7114 | P3B121D | B31.3 | 6 | 263-1 | 0 |  | D |  | 3 | 1 | 12 | 1 | CUTPIPE |  | PIPE BE WELDED ASME B36.19M SCH 10S SS ASTM A312 GR TP304/304L |  | FALSE |  | 1 | NONE | - | N/A |  | 3"-PAA-64353-P3B121D-6-C2-1.5" | 64353-P3B121D-6 | 0 | 4456 | KN | -
BR | 7114 | 7114 | P3B121D | B31.3 | 6 | 263-1 | 0 |  | B |  | 3 | 1 | 20.375 | 1.7 | CUTPIPE |  | PIPE BE WELDED ASME B36.19M SCH 10S SS ASTM A312 GR TP304/304L |  | FALSE |  | 1 | NONE | - | N/A |  | 3"-PAA-64353-P3B121D-6-C2-1.5" | 64353-P3B121D-6 | 0 | 4456 | KN | -
BR | 7114 | 7114 | P3B121D | B31.3 | 6 | 263-1 | 0 |  | C |  | 3 | 1 | 41 | 3.42 | CUTPIPE |  | PIPE BE WELDED ASME B36.19M SCH 10S SS ASTM A312 GR TP304/304L |  | FALSE |  | 1 | NONE | - | N/A |  | 3"-PAA-64353-P3B121D-6-C2-1.5" | 64353-P3B121D-6 | 0 | 4456 | KN | -
BR | 7114 | 7114 | P3B121D | B31.3 | 6 | 263-1 | 0 |  | 3 | 304-AAEA200_10S | 3 | 1 | 0 | 0 |  |  | ELBOW, 90 DEG LR ASME B16.9 BW SCH 10S SS ASTM A403 GR WP304/304L SMLS |  | FALSE |  | 1 | NONE | - | N/A |  | 3"-PAA-64353-P3B121D-6-C2-1.5" | 64353-P3B121D-6 | 0 | 4456 | KN | -
BR | 7114 | 7114 | P3B121D | B31.3 | 6 | 263-1 | 0 |  | 4 | 304-AAEA200_10S | 3 | 1 | 0 | 0 |  |  | ELBOW, 90 DEG LR ASME B16.9 BW SCH 10S SS ASTM A403 GR WP304/304L SMLS |  | FALSE |  | 1 | NONE | - | N/A |  | 3"-PAA-64353-P3B121D-6-C2-1.5" | 64353-P3B121D-6 | 0 | 4456 | KN | -
BR | 7114 | 7114 | P3B121D | B31.3 | 6 | 263-1 | 0 |  | 5 | 304-AAEA200_10S | 3 | 1 | 0 | 0 |  |  | ELBOW, 90 DEG LR ASME B16.9 BW SCH 10S SS ASTM A403 GR WP304/304L SMLS |  | FALSE |  | 1 | NONE | - | N/A |  | 3"-PAA-64353-P3B121D-6-C2-1.5" | 64353-P3B121D-6 | 0 | 4456 | KN | -
BR | 7114 | 7114 | P3B121D | B31.3 | 6 | 263-1 | 0 |  | 6 | 304-AAEA200_10S | 3 | 1 | 0 | 0 |  |  | ELBOW, 90 DEG LR ASME B16.9 BW SCH 10S SS ASTM A403 GR WP304/304L SMLS |  | FALSE |  | 1 | NONE | - | N/A |  | 3"-PAA-64353-P3B121D-6-C2-1.5" | 64353-P3B121D-6 | 0 | 4456 | KN | -
BR | 7114 | 7114 | P3B121D | B31.3 | 6 | 263-1 | 0 |  | 7 | 304-AAFWBD0_10S | 3 | 1 | 0 | 0 |  |  | FLANGE WN CL300 RF ASME B16.5 SCH 10S FORGED SS ASTM A182 GR F304/304L |  | FALSE |  | 1 | NONE | - | N/A |  | 3"-PAA-64353-P3B121D-6-C2-1.5" | 64353-P3B121D-6 | 0 | 4456 | KN | -
BR | 7114 | 7114 | P3B121D | B31.3 | 6 | 263-1 | 0 |  | 8 | 304-AAFWBD0_10S | 3 | 1 | 0 | 0 |  |  | FLANGE WN CL300 RF ASME B16.5 SCH 10S FORGED SS ASTM A182 GR F304/304L |  | FALSE |  | 1 | NONE | - | N/A |  | 3"-PAA-64353-P3B121D-6-C2-1.5" | 64353-P3B121D-6 | 0 | 4456 | KN | -
BR | 7114 | 7114 | P3B121D | B31.3 | 6 | 263-1 | 0 |  | 1 | 304-AAPS200_10S | 3 | 1 | 82.8 | 0 |  |  | PIPE BE WELDED ASME B36.19M SCH 10S SS ASTM A312 GR TP304/304L |  | FALSE |  | 1 | NONE | - | N/A |  | 3"-PAA-64353-P3B121D-6-C2-1.5" | 64353-P3B121D-6 | 0 | 4456 | KN | -
BR | 7114 | 7114 | P3B121D | B31.3 | 6 | 263-1 | 0 |  | 10 | BS2-3-2-31 | 3 | 1 | 0 | 0 |  |  | BS2-3-2-31 |  | FALSE |  | 1 | NONE | - | N/A |  | 3"-PAA-64353-P3B121D-6-C2-1.5" | 64353-P3B121D-6 | 0 | 4456 | KN | -
BR | 7114 | 7114 | P3B121D | B31.3 | 6 | 263-1 | 0 |  | 2 | 304-NATW2S0_10S | 3X1 | 1 | 0 | 0 |  |  | WELDOLET MSS SP-97 SCH 10S FORGED SS ASTM A182 GR F304/304L |  | FALSE |  | 1 | NONE | - | N/A |  | 3"-PAA-64353-P3B121D-6-C2-1.5" | 64353-P3B121D-6 | 0 | 4456 | KN | -
BR | 7114 | 7114 | P3B121D | B31.3 | 6 | 264-1 | 0 |  | A |  | 3 | 1 | 15 | 1.25 | CUTPIPE |  | PIPE BE WELDED ASME B36.19M SCH 10S SS ASTM A312 GR TP304/304L |  | FALSE |  | 1 | NONE | - | N/A |  | 3"-PAA-64353-P3B121D-6-C2-1.5" | 64354-P3B121D-6 | 0 | 4456 | KN | -
BR | 7114 | 7114 | P3B121D | B31.3 | 6 | 264-1 | 0 |  | C |  | 3 | 1 | 27.6875 | 2.31 | CUTPIPE |  | PIPE BE WELDED ASME B36.19M SCH 10S SS ASTM A312 GR TP304/304L |  | FALSE |  | 1 | NONE | - | N/A |  | 3"-PAA-64353-P3B121D-6-C2-1.5" | 64354-P3B121D-6 | 0 | 4456 | KN | -
BR | 7114 | 7114 | P3B121D | B31.3 | 6 | 264-1 | 0 |  | B |  | 3 | 1 | 66.5 | 5.54 | CUTPIPE |  | PIPE BE WELDED ASME B36.19M SCH 10S SS ASTM A312 GR TP304/304L |  | FALSE |  | 1 | NONE | - | N/A |  | 3"-PAA-64353-P3B121D-6-C2-1.5" | 64354-P3B121D-6 | 0 | 4456 | KN | -
BR | 7114 | 7114 | P3B121D | B31.3 | 6 | 264-1 | 0 |  | 2 | 304-AAEA200_10S | 3 | 1 | 0 | 0 |  |  | ELBOW, 90 DEG LR ASME B16.9 BW SCH 10S SS ASTM A403 GR WP304/304L SMLS |  | FALSE |  | 1 | NONE | - | N/A |  | 3"-PAA-64353-P3B121D-6-C2-1.5" | 64354-P3B121D-6 | 0 | 4456 | KN | -
BR | 7114 | 7114 | P3B121D | B31.3 | 6 | 264-1 | 0 |  | 3 | 304-AAEA200_10S | 3 | 1 | 0 | 0 |  |  | ELBOW, 90 DEG LR ASME B16.9 BW SCH 10S SS ASTM A403 GR WP304/304L SMLS |  | FALSE |  | 1 | NONE | - | N/A |  | 3"-PAA-64353-P3B121D-6-C2-1.5" | 64354-P3B121D-6 | 0 | 4456 | KN | -
BR | 7114 | 7114 | P3B121D | B31.3 | 6 | 264-1 | 0 |  | 4 | 304-AAEA200_10S | 3 | 1 | 0 | 0 |  |  | ELBOW, 90 DEG LR ASME B16.9 BW SCH 10S SS ASTM A403 GR WP304/304L SMLS |  | FALSE |  | 1 | NONE | - | N/A |  | 3"-PAA-64353-P3B121D-6-C2-1.5" | 64354-P3B121D-6 | 0 | 4456 | KN | -
BR | 7114 | 7114 | P3B121D | B31.3 | 6 | 264-1 | 0 |  | 5 | 304-AAFWBD0_10S | 3 | 1 | 0 | 0 |  |  | FLANGE WN CL300 RF ASME B16.5 SCH 10S FORGED SS ASTM A182 GR F304/304L |  | FALSE |  | 1 | NONE | - | N/A |  | 3"-PAA-64353-P3B121D-6-C2-1.5" | 64354-P3B121D-6 | 0 | 4456 | KN | -
BR | 7114 | 7114 | P3B121D | B31.3 | 6 | 264-1 | 0 |  | 1 | 304-AAPS200_10S | 3 | 1 | 109.2 | 0 |  |  | PIPE BE WELDED ASME B36.19M SCH 10S SS ASTM A312 GR TP304/304L |  | FALSE |  | 1 | NONE | - | N/A |  | 3"-PAA-64353-P3B121D-6-C2-1.5" | 64354-P3B121D-6 | 0 | 4456 | KN | -
BR | 7114 | 7114 | P3B121D | B31.3 | 6 | 264-1 | 0 |  | 6 | BS2-3-2-48 | 3 | 1 | 0 | 0 |  |  | BS2-3-2-48 |  | FALSE |  | 1 | NONE | - | N/A |  | 3"-PAA-64353-P3B121D-6-C2-1.5" | 64354-P3B121D-6 | 0 | 4456 | KN | -
BR | 7114 | 7114 | P3B121D | B31.3 | 6 | 265-1 | 0 |  | B |  | 3 | 1 | 5.5 | 0.46 | CUTPIPE |  | PIPE BE WELDED ASME B36.19M SCH 10S SS ASTM A312 GR TP304/304L |  | FALSE |  | 1 | NONE | - | N/A |  | 3"-PAA-64355-P3B121D-6-C2-1.5" | 64355-P3B121D-6 | 0 | 4456 | KN | -
BR | 7114 | 7114 | P3B121D | B31.3 | 6 | 265-1 | 0 |  | D |  | 3 | 1 | 11.5625 | 0.96 | CUTPIPE |  | PIPE BE WELDED ASME B36.19M SCH 10S SS ASTM A312 GR TP304/304L |  | FALSE |  | 1 | NONE | - | N/A |  | 3"-PAA-64355-P3B121D-6-C2-1.5" | 64355-P3B121D-6 | 0 | 4456 | KN | -
BR | 7114 | 7114 | P3B121D | B31.3 | 6 | 265-1 | 0 |  | A |  | 3 | 1 | 11.625 | 0.97 | CUTPIPE |  | PIPE BE WELDED ASME B36.19M SCH 10S SS ASTM A312 GR TP304/304L |  | FALSE |  | 1 | NONE | - | N/A |  | 3"-PAA-64355-P3B121D-6-C2-1.5" | 64355-P3B121D-6 | 0 | 4456 | KN | -
BR | 7114 | 7114 | P3B121D | B31.3 | 6 | 265-1 | 0 |  | C |  | 3 | 1 | 12 | 1 | CUTPIPE |  | PIPE BE WELDED ASME B36.19M SCH 10S SS ASTM A312 GR TP304/304L |  | FALSE |  | 1 | NONE | - | N/A |  | 3"-PAA-64355-P3B121D-6-C2-1.5" | 64355-P3B121D-6 | 0 | 4456 | KN | -
BR | 7114 | 7114 | P3B121D | B31.3 | 6 | 265-1 | 0 |  | 5 | 304-AAEA200_10S | 3 | 1 | 0 | 0 |  |  | ELBOW, 90 DEG LR ASME B16.9 BW SCH 10S SS ASTM A403 GR WP304/304L SMLS |  | FALSE |  | 1 | NONE | - | N/A |  | 3"-PAA-64355-P3B121D-6-C2-1.5" | 64355-P3B121D-6 | 0 | 4456 | KN | -
BR | 7114 | 7114 | P3B121D | B31.3 | 6 | 265-1 | 0 |  | 6 | 304-AAEA200_10S | 3 | 1 | 0 | 0 |  |  | ELBOW, 90 DEG LR ASME B16.9 BW SCH 10S SS ASTM A403 GR WP304/304L SMLS |  | FALSE |  | 1 | NONE | - | N/A |  | 3"-PAA-64355-P3B121D-6-C2-1.5" | 64355-P3B121D-6 | 0 | 4456 | KN | -
BR | 7114 | 7114 | P3B121D | B31.3 | 6 | 265-1 | 0 |  | 10 | 304-AAFWBD0_10S | 3 | 1 | 0 | 0 |  |  | FLANGE WN CL300 RF ASME B16.5 SCH 10S FORGED SS ASTM A182 GR F304/304L |  | FALSE |  | 1 | NONE | - | N/A |  | 3"-PAA-64355-P3B121D-6-C2-1.5" | 64355-P3B121D-6 | 0 | 4456 | KN | -
BR | 7114 | 7114 | P3B121D | B31.3 | 6 | 265-1 | 0 |  | 7 | 304-AAFWBD0_10S | 3 | 1 | 0 | 0 |  |  | FLANGE WN CL300 RF ASME B16.5 SCH 10S FORGED SS ASTM A182 GR F304/304L |  | FALSE |  | 1 | NONE | - | N/A |  | 3"-PAA-64355-P3B121D-6-C2-1.5" | 64355-P3B121D-6 | 0 | 4456 | KN | -
BR | 7114 | 7114 | P3B121D | B31.3 | 6 | 265-1 | 0 |  | 8 | 304-AAFWBD0_10S | 3 | 1 | 0 | 0 |  |  | FLANGE WN CL300 RF ASME B16.5 SCH 10S FORGED SS ASTM A182 GR F304/304L |  | FALSE |  | 1 | NONE | - | N/A |  | 3"-PAA-64355-P3B121D-6-C2-1.5" | 64355-P3B121D-6 | 0 | 4456 | KN | -
BR | 7114 | 7114 | P3B121D | B31.3 | 6 | 265-1 | 0 |  | 9 | 304-AAFWBD0_10S | 3 | 1 | 0 | 0 |  |  | FLANGE WN CL300 RF ASME B16.5 SCH 10S FORGED SS ASTM A182 GR F304/304L |  | FALSE |  | 1 | NONE | - | N/A |  | 3"-PAA-64355-P3B121D-6-C2-1.5" | 64355-P3B121D-6 | 0 | 4456 | KN | -
BR | 7114 | 7114 | P3B121D | B31.3 | 6 | 265-1 | 0 |  | 1 | 304-AAPS200_10S | 3 | 1 | 40.8 | 0 |  |  | PIPE BE WELDED ASME B36.19M SCH 10S SS ASTM A312 GR TP304/304L |  | FALSE |  | 1 | NONE | - | N/A |  | 3"-PAA-64355-P3B121D-6-C2-1.5" | 64355-P3B121D-6 | 0 | 4456 | KN | -
BR | 7114 | 7114 | P3B121D | B31.3 | 6 | 265-1 | 0 |  | 11 | BS2-3-2-37.75 | 3 | 1 | 0 | 0 |  |  | BS2-3-2-37.75 |  | FALSE |  | 1 | NONE | - | N/A |  | 3"-PAA-64355-P3B121D-6-C2-1.5" | 64355-P3B121D-6 | 0 | 4456 | KN | -
BR | 7114 | 7114 | P3B121D | B31.3 | 6 | 265-1 | 0 |  | 2 | 304-AATA200_10S | 3X3 | 1 | 0 | 0 |  |  | TEE, ASME B16.9 BW SCH 10S SS ASTM A403 GR WP304/304L SMLS |  | FALSE |  | 1 | NONE | - | N/A |  | 3"-PAA-64355-P3B121D-6-C2-1.5" | 64355-P3B121D-6 | 0 | 4456 | KN | -
BR | 7114 | 7114 | P3B121D | B31.3 | 6 | 265-1 | 0 |  | 3 | 304-AATA200_10S | 3X3 | 1 | 0 | 0 |  |  | TEE, ASME B16.9 BW SCH 10S SS ASTM A403 GR WP304/304L SMLS |  | FALSE |  | 1 | NONE | - | N/A |  | 3"-PAA-64355-P3B121D-6-C2-1.5" | 64355-P3B121D-6 | 0 | 4456 | KN | -
BR | 7114 | 7114 | P3B121D | B31.3 | 6 | 265-1 | 0 |  | 4 | 304-AATA200_10S | 3X3 | 1 | 0 | 0 |  |  | TEE, ASME B16.9 BW SCH 10S SS ASTM A403 GR WP304/304L SMLS |  | FALSE |  | 1 | NONE | - | N/A |  | 3"-PAA-64355-P3B121D-6-C2-1.5" | 64355-P3B121D-6 | 0 | 4456 | KN | -
BR | 7114 | 7114 | P3B121D | B31.3 | 6 | 265-2 | 0 |  | A |  | 1 | 1 | 5.75 | 0.48 | CUTPIPE |  | PIPE BE WELDED ASME B36.19M SCH 10S SS ASTM A312 GR TP304/304L |  | FALSE |  | 1 | NONE | - | N/A |  | 3"-PAA-64355-P3B121D-6-C2-1.5" | 64355-P3B121D-6 | 0 | 4456 | KN | -
BR | 7114 | 7114 | P3B121D | B31.3 | 6 | 265-2 | 0 |  | 4 | 304-AAEA200_10S | 1 | 1 | 0 | 0 |  |  | ELBOW, 90 DEG LR ASME B16.9 BW SCH 10S SS ASTM A403 GR WP304/304L SMLS |  | FALSE |  | 1 | NONE | - | N/A |  | 3"-PAA-64355-P3B121D-6-C2-1.5" | 64355-P3B121D-6 | 0 | 4456 | KN | -
BR | 7114 | 7114 | P3B121D | B31.3 | 6 | 265-2 | 0 |  | 7 | 304-AAFWBD0_10S | 1 | 1 | 0 | 0 |  |  | FLANGE WN CL300 RF ASME B16.5 SCH 10S FORGED SS ASTM A182 GR F304/304L |  | FALSE |  | 1 | NONE | - | N/A |  | 3"-PAA-64355-P3B121D-6-C2-1.5" | 64355-P3B121D-6 | 0 | 4456 | KN | -
BR | 7114 | 7114 | P3B121D | B31.3 | 6 | 265-2 | 0 |  | 2 | 304-AAPA100_10S | 1 | 1 | 6 | 0 |  |  | PIPE BE WELDED ASME B36.19M SCH 10S SS ASTM A312 GR TP304/304L |  | FALSE |  | 1 | NONE | - | N/A |  | 3"-PAA-64355-P3B121D-6-C2-1.5" | 64355-P3B121D-6 | 0 | 4456 | KN | -
BR | 7114 | 7114 | P3B121D | B31.3 | 6 | 265-2 | 0 |  | B |  | 3 | 1 | 6.9375 | 0.58 | CUTPIPE |  | PIPE BE WELDED ASME B36.19M SCH 10S SS ASTM A312 GR TP304/304L |  | FALSE |  | 1 | NONE | - | N/A |  | 3"-PAA-64355-P3B121D-6-C2-1.5" | 64355-P3B121D-6 | 0 | 4456 | KN | -
BR | 7114 | 7114 | P3B121D | B31.3 | 6 | 265-2 | 0 |  | 5 | 304-AAFWBD0_10S | 3 | 1 | 0 | 0 |  |  | FLANGE WN CL300 RF ASME B16.5 SCH 10S FORGED SS ASTM A182 GR F304/304L |  | FALSE |  | 1 | NONE | - | N/A |  | 3"-PAA-64355-P3B121D-6-C2-1.5" | 64355-P3B121D-6 | 0 | 4456 | KN | -
BR | 7114 | 7114 | P3B121D | B31.3 | 6 | 265-2 | 0 |  | 6 | 304-AAFWBD0_10S | 3 | 1 | 0 | 0 |  |  | FLANGE WN CL300 RF ASME B16.5 SCH 10S FORGED SS ASTM A182 GR F304/304L |  | FALSE |  | 1 | NONE | - | N/A |  | 3"-PAA-64355-P3B121D-6-C2-1.5" | 64355-P3B121D-6 | 0 | 4456 | KN | -
BR | 7114 | 7114 | P3B121D | B31.3 | 6 | 265-2 | 0 |  | 1 | 304-AAPS200_10S | 3 | 1 | 7.2 | 0 |  |  | PIPE BE WELDED ASME B36.19M SCH 10S SS ASTM A312 GR TP304/304L |  | FALSE |  | 1 | NONE | - | N/A |  | 3"-PAA-64355-P3B121D-6-C2-1.5" | 64355-P3B121D-6 | 0 | 4456 | KN | -
BR | 7114 | 7114 | P3B121D | B31.3 | 6 | 265-2 | 0 |  | 3 | 304-NATW2S0_10S | 3X1 | 1 | 0 | 0 |  |  | WELDOLET MSS SP-97 SCH 10S FORGED SS ASTM A182 GR F304/304L |  | FALSE |  | 1 | NONE | - | N/A |  | 3"-PAA-64355-P3B121D-6-C2-1.5" | 64355-P3B121D-6 | 0 | 4456 | KN | -
BR | 7114 | 7114 | P3B121D | B31.3 | 6 | 265-3 | 0 |  | 8 | 304-AAFWBD0_10S | 1 1/2 | 1 | 0 | 0 |  |  | FLANGE WN CL300 RF ASME B16.5 SCH 10S FORGED SS ASTM A182 GR F304/304L |  | FALSE |  | 1 | NONE | - | N/A |  | 3"-PAA-64355-P3B121D-6-C2-1.5" | 64355-P3B121D-6 | 0 | 4456 | KN | -
BR | 7114 | 7114 | P3B121D | B31.3 | 6 | 265-3 | 0 |  | A |  | 3 | 1 | 3.9375 | 0.33 | CUTPIPE |  | PIPE BE WELDED ASME B36.19M SCH 10S SS ASTM A312 GR TP304/304L |  | FALSE |  | 1 | NONE | - | N/A |  | 3"-PAA-64355-P3B121D-6-C2-1.5" | 64355-P3B121D-6 | 0 | 4456 | KN | -
BR | 7114 | 7114 | P3B121D | B31.3 | 6 | 265-3 | 0 |  | D |  | 3 | 1 | 15.75 | 1.31 | CUTPIPE |  | PIPE BE WELDED ASME B36.19M SCH 10S SS ASTM A312 GR TP304/304L |  | FALSE |  | 1 | NONE | - | N/A |  | 3"-PAA-64355-P3B121D-6-C2-1.5" | 64355-P3B121D-6 | 0 | 4456 | KN | -
BR | 7114 | 7114 | P3B121D | B31.3 | 6 | 265-3 | 0 |  | B |  | 3 | 1 | 15.875 | 1.32 | CUTPIPE |  | PIPE BE WELDED ASME B36.19M SCH 10S SS ASTM A312 GR TP304/304L |  | FALSE |  | 1 | NONE | - | N/A |  | 3"-PAA-64355-P3B121D-6-C2-1.5" | 64355-P3B121D-6 | 0 | 4456 | KN | -
BR | 7114 | 7114 | P3B121D | B31.3 | 6 | 265-3 | 0 |  | E |  | 3 | 1 | 24.6875 | 2.06 | CUTPIPE |  | PIPE BE WELDED ASME B36.19M SCH 10S SS ASTM A312 GR TP304/304L |  | FALSE |  | 1 | NONE | - | N/A |  | 3"-PAA-64355-P3B121D-6-C2-1.5" | 64355-P3B121D-6 | 0 | 4456 | KN | -
BR | 7114 | 7114 | P3B121D | B31.3 | 6 | 265-3 | 0 |  | C |  | 3 | 1 | 45.125 | 3.76 | CUTPIPE |  | PIPE BE WELDED ASME B36.19M SCH 10S SS ASTM A312 GR TP304/304L |  | FALSE |  | 1 | NONE | - | N/A |  | 3"-PAA-64355-P3B121D-6-C2-1.5" | 64355-P3B121D-6 | 0 | 4456 | KN | -
BR | 7114 | 7114 | P3B121D | B31.3 | 6 | 265-3 | 0 |  | 3 | 304-AAEA200_10S | 3 | 1 | 0 | 0 |  |  | ELBOW, 90 DEG LR ASME B16.9 BW SCH 10S SS ASTM A403 GR WP304/304L SMLS |  | FALSE |  | 1 | NONE | - | N/A |  | 3"-PAA-64355-P3B121D-6-C2-1.5" | 64355-P3B121D-6 | 0 | 4456 | KN | -
BR | 7114 | 7114 | P3B121D | B31.3 | 6 | 265-3 | 0 |  | 4 | 304-AAEA200_10S | 3 | 1 | 0 | 0 |  |  | ELBOW, 90 DEG LR ASME B16.9 BW SCH 10S SS ASTM A403 GR WP304/304L SMLS |  | FALSE |  | 1 | NONE | - | N/A |  | 3"-PAA-64355-P3B121D-6-C2-1.5" | 64355-P3B121D-6 | 0 | 4456 | KN | -
BR | 7114 | 7114 | P3B121D | B31.3 | 6 | 265-3 | 0 |  | 5 | 304-AAEC200_10S | 3 | 1 | 0 | 0 |  |  | ELBOW, 45 DEG LR ASME B16.9 BW SCH 10S SS ASTM A403 GR WP304/304L SMLS |  | FALSE |  | 1 | NONE | - | N/A |  | 3"-PAA-64355-P3B121D-6-C2-1.5" | 64355-P3B121D-6 | 0 | 4456 | KN | -
BR | 7114 | 7114 | P3B121D | B31.3 | 6 | 265-3 | 0 |  | 6 | 304-AAEC200_10S | 3 | 1 | 0 | 0 |  |  | ELBOW, 45 DEG LR ASME B16.9 BW SCH 10S SS ASTM A403 GR WP304/304L SMLS |  | FALSE |  | 1 | NONE | - | N/A |  | 3"-PAA-64355-P3B121D-6-C2-1.5" | 64355-P3B121D-6 | 0 | 4456 | KN | -
BR | 7114 | 7114 | P3B121D | B31.3 | 6 | 265-3 | 0 |  | 7 | 304-AAFWBD0_10S | 3 | 1 | 0 | 0 |  |  | FLANGE WN CL300 RF ASME B16.5 SCH 10S FORGED SS ASTM A182 GR F304/304L |  | FALSE |  | 1 | NONE | - | N/A |  | 3"-PAA-64355-P3B121D-6-C2-1.5" | 64355-P3B121D-6 | 0 | 4456 | KN | -
BR | 7114 | 7114 | P3B121D | B31.3 | 6 | 265-3 | 0 |  | 1 | 304-AAPS200_10S | 3 | 1 | 105.6 | 0 |  |  | PIPE BE WELDED ASME B36.19M SCH 10S SS ASTM A312 GR TP304/304L |  | FALSE |  | 1 | NONE | - | N/A |  | 3"-PAA-64355-P3B121D-6-C2-1.5" | 64355-P3B121D-6 | 0 | 4456 | KN | -
BR | 7114 | 7114 | P3B121D | B31.3 | 6 | 265-3 | 0 |  | 9 | BS2A-3-2-30.5 | 3 | 1 | 0 | 0 |  |  | BS2A-3-2-30.5 |  | FALSE |  | 1 | NONE | - | N/A |  | 3"-PAA-64355-P3B121D-6-C2-1.5" | 64355-P3B121D-6 | 0 | 4456 | KN | -
BR | 7114 | 7114 | P3B121D | B31.3 | 6 | 265-3 | 0 |  | 2 | 304-AATA200_10S | 3X1 1/2 | 1 | 0 | 0 |  |  | TEE, ASME B16.9 BW SCH 10S SS ASTM A403 GR WP304/304L SMLS |  | FALSE |  | 1 | NONE | - | N/A |  | 3"-PAA-64355-P3B121D-6-C2-1.5" | 64355-P3B121D-6 | 0 | 4456 | KN | -
BR | 7114 | 7114 | P3B121D | B31.3 | 6 | 265-4 | 0 |  | A |  | 3 | 1 | 11.8125 | 0.98 | CUTPIPE |  | PIPE BE WELDED ASME B36.19M SCH 10S SS ASTM A312 GR TP304/304L |  | FALSE |  | 1 | NONE | - | N/A |  | 3"-PAA-64355-P3B121D-6-C2-1.5" | 64355-P3B121D-6 | 0 | 4456 | KN | -
BR | 7114 | 7114 | P3B121D | B31.3 | 6 | 265-4 | 0 |  | B |  | 3 | 1 | 198.3125 | 16.53 | CUTPIPE |  | PIPE BE WELDED ASME B36.19M SCH 10S SS ASTM A312 GR TP304/304L |  | FALSE |  | 1 | NONE | - | N/A |  | 3"-PAA-64355-P3B121D-6-C2-1.5" | 64355-P3B121D-6 | 0 | 4456 | KN | -
BR | 7114 | 7114 | P3B121D | B31.3 | 6 | 265-4 | 0 |  | 2 | 304-AAEA200_10S | 3 | 1 | 0 | 0 |  |  | ELBOW, 90 DEG LR ASME B16.9 BW SCH 10S SS ASTM A403 GR WP304/304L SMLS |  | FALSE |  | 1 | NONE | - | N/A |  | 3"-PAA-64355-P3B121D-6-C2-1.5" | 64355-P3B121D-6 | 0 | 4456 | KN | -
BR | 7114 | 7114 | P3B121D | B31.3 | 6 | 265-4 | 0 |  | 1 | 304-AAPS200_10S | 3 | 1 | 211.2 | 0 |  |  | PIPE BE WELDED ASME B36.19M SCH 10S SS ASTM A312 GR TP304/304L |  | FALSE |  | 1 | NONE | - | N/A |  | 3"-PAA-64355-P3B121D-6-C2-1.5" | 64355-P3B121D-6 | 0 | 4456 | KN | -
BR | 7114 | 7114 | P3B121D | B31.3 | 6 | 265-4 | 0 |  | 3 | SHA-3-4-18 | 3 | 1 | 0 | 0 |  |  | SHA-3-4-18 |  | FALSE |  | 1 | NONE | - | N/A |  | 3"-PAA-64355-P3B121D-6-C2-1.5" | 64355-P3B121D-6 | 0 | 4456 | KN | -
BR | 7114 | 7114 | P3B121D | B31.3 | 6 | 265-4 | 0 |  | 5 | SHA-3-4-18 | 3 | 1 | 0 | 0 |  |  | SHA-3-4-18 |  | FALSE |  | 1 | NONE | - | N/A |  | 3"-PAA-64355-P3B121D-6-C2-1.5" | 64355-P3B121D-6 | 0 | 4456 | KN | -
BR | 7114 | 7114 | P3B121D | B31.3 | 6 | 266-1 | 0 |  | 4 | 304-AAFWBD0_10S | 1 | 1 | 0 | 0 |  |  | FLANGE WN CL300 RF ASME B16.5 SCH 10S FORGED SS ASTM A182 GR F304/304L |  | FALSE |  | 1 | NONE | - | N/A |  | 3"-PAA-64355-P3B121D-6-C2-1.5" | 64355-P3B121D-6 | 0 | 4456 | KN | -
BR | 7114 | 7114 | P3B121D | B31.3 | 6 | 266-1 | 0 |  | 2 | 304-AAEA200_10S | 1 1/2 | 1 | 0 | 0 |  |  | ELBOW, 90 DEG LR ASME B16.9 BW SCH 10S SS ASTM A403 GR WP304/304L SMLS |  | FALSE |  | 1 | NONE | - | N/A |  | 3"-PAA-64355-P3B121D-6-C2-1.5" | 64355-P3B121D-6 | 0 | 4456 | KN | -
BR | 7114 | 7114 | P3B121D | B31.3 | 6 | 266-1 | 0 |  | 3 | 304-AAFWBD0_10S | 1 1/2 | 1 | 0 | 0 |  |  | FLANGE WN CL300 RF ASME B16.5 SCH 10S FORGED SS ASTM A182 GR F304/304L |  | FALSE |  | 1 | NONE | - | N/A |  | 3"-PAA-64355-P3B121D-6-C2-1.5" | 64355-P3B121D-6 | 0 | 4456 | KN | -
BR | 7114 | 7114 | P3B121D | B31.3 | 6 | 266-1 | 0 |  | 1 | 304-AARE200_10S | 1 1/2X1 | 1 | 0 | 0 |  |  | REDUCER, ECC ASME B16.9 BW SCH 10S SS ASTM A403 GR WP304/304L SMLS |  | FALSE |  | 1 | NONE | - | N/A |  | 3"-PAA-64355-P3B121D-6-C2-1.5" | 64355-P3B121D-6 | 0 | 4456 | KN | -
BR | 7114 | 7114 | P3B121D | B31.3 | 6 | 266-2 | 0 |  | 5 | 304-AAFWBD0_10S | 1 | 1 | 0 | 0 |  |  | FLANGE WN CL300 RF ASME B16.5 SCH 10S FORGED SS ASTM A182 GR F304/304L |  | FALSE |  | 1 | NONE | - | N/A |  | 3"-PAA-64355-P3B121D-6-C2-1.5" | 64355-P3B121D-6 | 0 | 4456 | KN | -
BR | 7114 | 7114 | P3B121D | B31.3 | 6 | 266-2 | 0 |  | A |  | 1 1/2 | 1 | 2.0625 | 0.17 | CUTPIPE |  | PIPE BE WELDED ASME B36.19M SCH 10S SS ASTM A312 GR TP304/304L |  | FALSE |  | 1 | NONE | - | N/A |  | 3"-PAA-64355-P3B121D-6-C2-1.5" | 64355-P3B121D-6 | 0 | 4456 | KN | -
BR | 7114 | 7114 | P3B121D | B31.3 | 6 | 266-2 | 0 |  | B |  | 1 1/2 | 1 | 16.8125 | 1.4 | CUTPIPE |  | PIPE BE WELDED ASME B36.19M SCH 10S SS ASTM A312 GR TP304/304L |  | FALSE |  | 1 | NONE | - | N/A |  | 3"-PAA-64355-P3B121D-6-C2-1.5" | 64355-P3B121D-6 | 0 | 4456 | KN | -
BR | 7114 | 7114 | P3B121D | B31.3 | 6 | 266-2 | 0 |  | 4 | 304-AAFWBD0_10S | 1 1/2 | 1 | 0 | 0 |  |  | FLANGE WN CL300 RF ASME B16.5 SCH 10S FORGED SS ASTM A182 GR F304/304L |  | FALSE |  | 1 | NONE | - | N/A |  | 3"-PAA-64355-P3B121D-6-C2-1.5" | 64355-P3B121D-6 | 0 | 4456 | KN | -
BR | 7114 | 7114 | P3B121D | B31.3 | 6 | 266-2 | 0 |  | 1 | 304-AAPA100_10S | 1 1/2 | 1 | 19.2 | 0 |  |  | PIPE BE WELDED ASME B36.19M SCH 10S SS ASTM A312 GR TP304/304L |  | FALSE |  | 1 | NONE | - | N/A |  | 3"-PAA-64355-P3B121D-6-C2-1.5" | 64355-P3B121D-6 | 0 | 4456 | KN | -
BR | 7114 | 7114 | P3B121D | B31.3 | 6 | 266-2 | 0 |  | 2 | 304-AARE200_10S | 1 1/2X1 | 1 | 0 | 0 |  |  | REDUCER, ECC ASME B16.9 BW SCH 10S SS ASTM A403 GR WP304/304L SMLS |  | FALSE |  | 1 | NONE | - | N/A |  | 3"-PAA-64355-P3B121D-6-C2-1.5" | 64355-P3B121D-6 | 0 | 4456 | KN | -
BR | 7114 | 7114 | P3B121D | B31.3 | 6 | 266-2 | 0 |  | 3 | 304-AATA200_10S | 1 1/2X1/2 | 1 | 0 | 0 |  |  | TEE, ASME B16.9 BW SCH 10S SS ASTM A403 GR WP304/304L SMLS |  | FALSE |  | 1 | NONE | - | N/A |  | 3"-PAA-64355-P3B121D-6-C2-1.5" | 64355-P3B121D-6 | 0 | 4456 | KN | -
BR | 7114 | 7114 | P3B121D | B31.3 | 6 | 266-2 | 0 |  | 6 | 304-AAFWBD0_10S | 1/2 | 1 | 0 | 0 |  |  | FLANGE WN CL300 RF ASME B16.5 SCH 10S FORGED SS ASTM A182 GR F304/304L |  | FALSE |  | 1 | NONE | - | N/A |  | 3"-PAA-64355-P3B121D-6-C2-1.5" | 64355-P3B121D-6 | 0 | 4456 | KN | -
BR | 7114 | 7114 | P3B121D | B31.3 | 6 | 267-1 | 0 |  | 13 | 304-AAFWBD0_10S | 1/2 | 1 | 0 | 0 |  |  | FLANGE WN CL300 RF ASME B16.5 SCH 10S FORGED SS ASTM A182 GR F304/304L |  | FALSE |  | 1 | NONE | - | N/A |  | 3"-PAA-64355-P3B121D-6-C2-1.5" | 64355-P3B121D-6 | 0 | 4456 | KN | -
BR | 7114 | 7114 | P3B121D | B31.3 | 6 | 267-1 | 0 |  | B |  | 3 | 1 | 3.25 | 0.27 | CUTPIPE |  | PIPE BE WELDED ASME B36.19M SCH 10S SS ASTM A312 GR TP304/304L |  | FALSE |  | 1 | NONE | - | N/A |  | 3"-PAA-64355-P3B121D-6-C2-1.5" | 64355-P3B121D-6 | 0 | 4456 | KN | -
BR | 7114 | 7114 | P3B121D | B31.3 | 6 | 267-1 | 0 |  | E |  | 3 | 1 | 3.25 | 0.27 | CUTPIPE |  | PIPE BE WELDED ASME B36.19M SCH 10S SS ASTM A312 GR TP304/304L |  | FALSE |  | 1 | NONE | - | N/A |  | 3"-PAA-64355-P3B121D-6-C2-1.5" | 64355-P3B121D-6 | 0 | 4456 | KN | -
BR | 7114 | 7114 | P3B121D | B31.3 | 6 | 267-1 | 0 |  | F |  | 3 | 1 | 4.125 | 0.34 | CUTPIPE |  | PIPE BE WELDED ASME B36.19M SCH 10S SS ASTM A312 GR TP304/304L |  | FALSE |  | 1 | NONE | - | N/A |  | 3"-PAA-64355-P3B121D-6-C2-1.5" | 64355-P3B121D-6 | 0 | 4456 | KN | -
BR | 7114 | 7114 | P3B121D | B31.3 | 6 | 267-1 | 0 |  | D |  | 3 | 1 | 6.125 | 0.51 | CUTPIPE |  | PIPE BE WELDED ASME B36.19M SCH 10S SS ASTM A312 GR TP304/304L |  | FALSE |  | 1 | NONE | - | N/A |  | 3"-PAA-64355-P3B121D-6-C2-1.5" | 64355-P3B121D-6 | 0 | 4456 | KN | -
BR | 7114 | 7114 | P3B121D | B31.3 | 6 | 267-1 | 0 |  | G |  | 3 | 1 | 20.375 | 1.7 | CUTPIPE |  | PIPE BE WELDED ASME B36.19M SCH 10S SS ASTM A312 GR TP304/304L |  | FALSE |  | 1 | NONE | - | N/A |  | 3"-PAA-64355-P3B121D-6-C2-1.5" | 64355-P3B121D-6 | 0 | 4456 | KN | -
BR | 7114 | 7114 | P3B121D | B31.3 | 6 | 267-1 | 0 |  | C |  | 3 | 1 | 21.5 | 1.79 | CUTPIPE |  | PIPE BE WELDED ASME B36.19M SCH 10S SS ASTM A312 GR TP304/304L |  | FALSE |  | 1 | NONE | - | N/A |  | 3"-PAA-64355-P3B121D-6-C2-1.5" | 64355-P3B121D-6 | 0 | 4456 | KN | -
BR | 7114 | 7114 | P3B121D | B31.3 | 6 | 267-1 | 0 |  | A |  | 3 | 1 | 111.875 | 9.32 | CUTPIPE |  | PIPE BE WELDED ASME B36.19M SCH 10S SS ASTM A312 GR TP304/304L |  | FALSE |  | 1 | NONE | - | N/A |  | 3"-PAA-64355-P3B121D-6-C2-1.5" | 64355-P3B121D-6 | 0 | 4456 | KN | -
BR | 7114 | 7114 | P3B121D | B31.3 | 6 | 267-1 | 0 |  | 6 | 304-AAEA200_10S | 3 | 1 | 0 | 0 |  |  | ELBOW, 90 DEG LR ASME B16.9 BW SCH 10S SS ASTM A403 GR WP304/304L SMLS |  | FALSE |  | 1 | NONE | - | N/A |  | 3"-PAA-64355-P3B121D-6-C2-1.5" | 64355-P3B121D-6 | 0 | 4456 | KN | -
BR | 7114 | 7114 | P3B121D | B31.3 | 6 | 267-1 | 0 |  | 7 | 304-AAEA200_10S | 3 | 1 | 0 | 0 |  |  | ELBOW, 90 DEG LR ASME B16.9 BW SCH 10S SS ASTM A403 GR WP304/304L SMLS |  | FALSE |  | 1 | NONE | - | N/A |  | 3"-PAA-64355-P3B121D-6-C2-1.5" | 64355-P3B121D-6 | 0 | 4456 | KN | -
BR | 7114 | 7114 | P3B121D | B31.3 | 6 | 267-1 | 0 |  | 8 | 304-AAEA200_10S | 3 | 1 | 0 | 0 |  |  | ELBOW, 90 DEG LR ASME B16.9 BW SCH 10S SS ASTM A403 GR WP304/304L SMLS |  | FALSE |  | 1 | NONE | - | N/A |  | 3"-PAA-64355-P3B121D-6-C2-1.5" | 64355-P3B121D-6 | 0 | 4456 | KN | -
BR | 7114 | 7114 | P3B121D | B31.3 | 6 | 267-1 | 0 |  | 10 | 304-AAFWBD0_10S | 3 | 1 | 0 | 0 |  |  | FLANGE WN CL300 RF ASME B16.5 SCH 10S FORGED SS ASTM A182 GR F304/304L |  | FALSE |  | 1 | NONE | - | N/A |  | 3"-PAA-64355-P3B121D-6-C2-1.5" | 64355-P3B121D-6 | 0 | 4456 | KN | -
BR | 7114 | 7114 | P3B121D | B31.3 | 6 | 267-1 | 0 |  | 11 | 304-AAFWBD0_10S | 3 | 1 | 0 | 0 |  |  | FLANGE WN CL300 RF ASME B16.5 SCH 10S FORGED SS ASTM A182 GR F304/304L |  | FALSE |  | 1 | NONE | - | N/A |  | 3"-PAA-64355-P3B121D-6-C2-1.5" | 64355-P3B121D-6 | 0 | 4456 | KN | -
BR | 7114 | 7114 | P3B121D | B31.3 | 6 | 267-1 | 0 |  | 12 | 304-AAFWBD0_10S | 3 | 1 | 0 | 0 |  |  | FLANGE WN CL300 RF ASME B16.5 SCH 10S FORGED SS ASTM A182 GR F304/304L |  | FALSE |  | 1 | NONE | - | N/A |  | 3"-PAA-64355-P3B121D-6-C2-1.5" | 64355-P3B121D-6 | 0 | 4456 | KN | -
BR | 7114 | 7114 | P3B121D | B31.3 | 6 | 267-1 | 0 |  | 9 | 304-AAFWBD0_10S | 3 | 1 | 0 | 0 |  |  | FLANGE WN CL300 RF ASME B16.5 SCH 10S FORGED SS ASTM A182 GR F304/304L |  | FALSE |  | 1 | NONE | - | N/A |  | 3"-PAA-64355-P3B121D-6-C2-1.5" | 64355-P3B121D-6 | 0 | 4456 | KN | -
BR | 7114 | 7114 | P3B121D | B31.3 | 6 | 267-1 | 0 |  | 1 | 304-AAPS200_10S | 3 | 1 | 171.6 | 0 |  |  | PIPE BE WELDED ASME B36.19M SCH 10S SS ASTM A312 GR TP304/304L |  | FALSE |  | 1 | NONE | - | N/A |  | 3"-PAA-64355-P3B121D-6-C2-1.5" | 64355-P3B121D-6 | 0 | 4456 | KN | -
BR | 7114 | 7114 | P3B121D | B31.3 | 6 | 267-1 | 0 |  | 14 | BS2A-3-2-24 | 3 | 1 | 0 | 0 |  |  | BS2A-3-2-24 |  | FALSE |  | 1 | NONE | - | N/A |  | 3"-PAA-64355-P3B121D-6-C2-1.5" | 64355-P3B121D-6 | 0 | 4456 | KN | -
BR | 7114 | 7114 | P3B121D | B31.3 | 6 | 267-1 | 0 |  | 5 | 304-NATW2S0_10S | 3X1/2 | 1 | 0 | 0 |  |  | WELDOLET MSS SP-97 SCH 10S FORGED SS ASTM A182 GR F304/304L |  | FALSE |  | 1 | NONE | - | N/A |  | 3"-PAA-64355-P3B121D-6-C2-1.5" | 64355-P3B121D-6 | 0 | 4456 | KN | -
BR | 7114 | 7114 | P3B121D | B31.3 | 6 | 267-1 | 0 |  | 2 | 304-AATA200_10S | 3X3 | 1 | 0 | 0 |  |  | TEE, ASME B16.9 BW SCH 10S SS ASTM A403 GR WP304/304L SMLS |  | FALSE |  | 1 | NONE | - | N/A |  | 3"-PAA-64355-P3B121D-6-C2-1.5" | 64355-P3B121D-6 | 0 | 4456 | KN | -
BR | 7114 | 7114 | P3B121D | B31.3 | 6 | 267-1 | 0 |  | 3 | 304-AATA200_10S | 3X3 | 1 | 0 | 0 |  |  | TEE, ASME B16.9 BW SCH 10S SS ASTM A403 GR WP304/304L SMLS |  | FALSE |  | 1 | NONE | - | N/A |  | 3"-PAA-64355-P3B121D-6-C2-1.5" | 64355-P3B121D-6 | 0 | 4456 | KN | -
BR | 7114 | 7114 | P3B121D | B31.3 | 6 | 267-1 | 0 |  | 4 | 304-AATA200_10S | 3X3 | 1 | 0 | 0 |  |  | TEE, ASME B16.9 BW SCH 10S SS ASTM A403 GR WP304/304L SMLS |  | FALSE |  | 1 | NONE | - | N/A |  | 3"-PAA-64355-P3B121D-6-C2-1.5" | 64355-P3B121D-6 | 0 | 4456 | KN | -
BR | 7114 | 7114 | P1B206AC | B31.3 | 6 | 268-1 | 0 |  | A |  | 2 | 1 | 24.125 | 2.01 | CUTPIPE |  | PIPE BE WELDED ASME B36.19M SCH 10S SS ASTM A312 GR TP304/304L |  | FALSE |  | 1 | NONE | - | N/A |  | 3"-V-64356-P1B206AC-6 | 64356-P1B206AC-6 | 0 | 4456 | KN | -
BR | 7114 | 7114 | P1B206AC | B31.3 | 6 | 268-1 | 0 |  | 6 | 304-AAFWBB0_10S | 2 | 1 | 0 | 0 |  |  | FLANGE WN CL150 RF ASME B16.5 SCH 10S FORGED SS ASTM A182 GR F304/304L |  | FALSE |  | 1 | NONE | - | N/A |  | 3"-V-64356-P1B206AC-6 | 64356-P1B206AC-6 | 0 | 4456 | KN | -
BR | 7114 | 7114 | P1B206AC | B31.3 | 6 | 268-1 | 0 |  | 1 | 304-AAPS200_10S | 2 | 1 | 25.2 | 0 |  |  | PIPE BE WELDED ASME B36.19M SCH 10S SS ASTM A312 GR TP304/304L |  | FALSE |  | 1 | NONE | - | N/A |  | 3"-V-64356-P1B206AC-6 | 64356-P1B206AC-6 | 0 | 4456 | KN | -
BR | 7114 | 7114 | P1B206AC | B31.3 | 6 | 268-1 | 0 |  | 4 | 304-AAFWBB0_10S | 3 | 1 | 0 | 0 |  |  | FLANGE WN CL150 RF ASME B16.5 SCH 10S FORGED SS ASTM A182 GR F304/304L |  | FALSE |  | 1 | NONE | - | N/A |  | 3"-V-64356-P1B206AC-6 | 64356-P1B206AC-6 | 0 | 4456 | KN | -
BR | 7114 | 7114 | P1B206AC | B31.3 | 6 | 268-1 | 0 |  | 5 | 304-AAFWBB0_10S | 3 | 1 | 0 | 0 |  |  | FLANGE WN CL150 RF ASME B16.5 SCH 10S FORGED SS ASTM A182 GR F304/304L |  | FALSE |  | 1 | NONE | - | N/A |  | 3"-V-64356-P1B206AC-6 | 64356-P1B206AC-6 | 0 | 4456 | KN | -
BR | 7114 | 7114 | P1B206AC | B31.3 | 6 | 268-1 | 0 |  | 3 | 304-AARC200_10S | 3X2 | 1 | 0 | 0 |  |  | REDUCER, CONC ASME B16.9 BW SCH 10S SS ASTM A403 GR WP304/304L WELDED |  | FALSE |  | 1 | NONE | - | N/A |  | 3"-V-64356-P1B206AC-6 | 64356-P1B206AC-6 | 0 | 4456 | KN | -
BR | 7114 | 7114 | P1B206AC | B31.3 | 6 | 268-1 | 0 |  | 2 | 304-AATA200_10S | 3X3 | 1 | 0 | 0 |  |  | TEE, ASME B16.9 BW SCH 10S SS ASTM A403 GR WP304/304L WELDED |  | FALSE |  | 1 | NONE | - | N/A |  | 3"-V-64356-P1B206AC-6 | 64356-P1B206AC-6 | 0 | 4456 | KN | -
BR | 7114 | 7114 | SEE ISO | B31.3 | 6 | 269-1 | 0 |  | A |  | 3 | 1 | 9 | 0.75 | CUTPIPE |  | PIPE BE SMLS OR WELDED ASME B36.19M SCH 10S SS ASTM A312 GR TP316/316L |  | FALSE |  | 1 | NONE | - | N/A |  | 3"-DM-64360-P1B43BL-6-C2-1.5" | 64360-P1B43BL-6 | 0 | 4456 | KN | -
BR | 7114 | 7114 | SEE ISO | B31.3 | 6 | 269-1 | 0 |  | B |  | 3 | 1 | 43.375 | 3.61 | CUTPIPE |  | PIPE BE SMLS OR WELDED ASME B36.19M SCH 10S SS ASTM A312 GR TP316/316L |  | FALSE |  | 1 | NONE | - | N/A |  | 3"-DM-64360-P1B43BL-6-C2-1.5" | 64360-P1B43BL-6 | 0 | 4456 | KN | -
BR | 7114 | 7114 | SEE ISO | B31.3 | 6 | 269-1 | 0 |  | 3 | 304-AAFWBD0_10S | 3 | 1 | 0 | 0 |  |  | FLANGE WN CL300 RF ASME B16.5 SCH 10S FORGED SS ASTM A182 GR F304/304L |  | FALSE |  | 1 | NONE | - | N/A |  | 3"-DM-64360-P1B43BL-6-C2-1.5" | 64360-P1B43BL-6 | 0 | 4456 | KN | -
BR | 7114 | 7114 | SEE ISO | B31.3 | 6 | 269-1 | 0 |  | 2 | 316-AAEA200_10S | 3 | 1 | 0 | 0 |  |  | ELBOW, 90 DEG LR ASME B16.9 BW SCH 10S SS ASTM A403 GR WP316/316L WELDED |  | FALSE |  | 1 | NONE | - | N/A |  | 3"-DM-64360-P1B43BL-6-C2-1.5" | 64360-P1B43BL-6 | 0 | 4456 | KN | -
BR | 7114 | 7114 | SEE ISO | B31.3 | 6 | 269-1 | 0 |  | 4 | 316-AAFWBB0_10S | 3 | 1 | 0 | 0 |  |  | FLANGE WN CL150 RF ASME B16.5 SCH 10S FORGED SS ASTM A182 GR F316 / 316L |  | FALSE |  | 1 | NONE | - | N/A |  | 3"-DM-64360-P1B43BL-6-C2-1.5" | 64360-P1B43BL-6 | 0 | 4456 | KN | -
BR | 7114 | 7114 | SEE ISO | B31.3 | 6 | 269-1 | 0 |  | 1 | 316-AAPS200_10S | 3 | 1 | 52.8 | 0 |  |  | PIPE BE SMLS OR WELDED ASME B36.19M SCH 10S SS ASTM A312 GR TP316/316L |  | FALSE |  | 1 | NONE | - | N/A |  | 3"-DM-64360-P1B43BL-6-C2-1.5" | 64360-P1B43BL-6 | 0 | 4456 | KN | -
BR | 7114 | 7114 | P3B121D | B31.3 | 6 | 27-1 | 0 |  | E |  | 2 | 1 | 3 | 0.25 | CUTPIPE |  | PIPE BE WELDED ASME B36.19M SCH 10S SS ASTM A312 GR TP304/304L |  | FALSE |  | 1 | NONE | - | N/A |  | 2"-PAA-64020-P3B121D-6 | 64020-P3B121D-6 | 0 | 4456 | KN | -
BR | 7114 | 7114 | P3B121D | B31.3 | 6 | 27-1 | 0 |  | A |  | 2 | 1 | 24 | 2 | CUTPIPE |  | PIPE BE WELDED ASME B36.19M SCH 10S SS ASTM A312 GR TP304/304L |  | FALSE |  | 1 | NONE | - | N/A |  | 2"-PAA-64020-P3B121D-6 | 64020-P3B121D-6 | 0 | 4456 | KN | -
BR | 7114 | 7114 | P3B121D | B31.3 | 6 | 27-1 | 0 |  | B |  | 2 | 1 | 26 | 2.17 | CUTPIPE |  | PIPE BE WELDED ASME B36.19M SCH 10S SS ASTM A312 GR TP304/304L |  | FALSE |  | 1 | NONE | - | N/A |  | 2"-PAA-64020-P3B121D-6 | 64020-P3B121D-6 | 0 | 4456 | KN | -
BR | 7114 | 7114 | P3B121D | B31.3 | 6 | 27-1 | 0 |  | C |  | 2 | 1 | 40.0625 | 3.34 | CUTPIPE |  | PIPE BE WELDED ASME B36.19M SCH 10S SS ASTM A312 GR TP304/304L |  | FALSE |  | 1 | NONE | - | N/A |  | 2"-PAA-64020-P3B121D-6 | 64020-P3B121D-6 | 0 | 4456 | KN | -
BR | 7114 | 7114 | P3B121D | B31.3 | 6 | 27-1 | 0 |  | D |  | 2 | 1 | 67.9375 | 5.66 | CUTPIPE |  | PIPE BE WELDED ASME B36.19M SCH 10S SS ASTM A312 GR TP304/304L |  | FALSE |  | 1 | NONE | - | N/A |  | 2"-PAA-64020-P3B121D-6 | 64020-P3B121D-6 | 0 | 4456 | KN | -
BR | 7114 | 7114 | P3B121D | B31.3 | 6 | 27-1 | 0 |  | 2 | 304-AAEA200_10S | 2 | 1 | 0 | 0 |  |  | ELBOW, 90 DEG LR ASME B16.9 BW SCH 10S SS ASTM A403 GR WP304/304L SMLS |  | FALSE |  | 1 | NONE | - | N/A |  | 2"-PAA-64020-P3B121D-6 | 64020-P3B121D-6 | 0 | 4456 | KN | -
BR | 7114 | 7114 | P3B121D | B31.3 | 6 | 27-1 | 0 |  | 3 | 304-AAEA200_10S | 2 | 1 | 0 | 0 |  |  | ELBOW, 90 DEG LR ASME B16.9 BW SCH 10S SS ASTM A403 GR WP304/304L SMLS |  | FALSE |  | 1 | NONE | - | N/A |  | 2"-PAA-64020-P3B121D-6 | 64020-P3B121D-6 | 0 | 4456 | KN | -
BR | 7114 | 7114 | P3B121D | B31.3 | 6 | 27-1 | 0 |  | 4 | 304-AAEA200_10S | 2 | 1 | 0 | 0 |  |  | ELBOW, 90 DEG LR ASME B16.9 BW SCH 10S SS ASTM A403 GR WP304/304L SMLS |  | FALSE |  | 1 | NONE | - | N/A |  | 2"-PAA-64020-P3B121D-6 | 64020-P3B121D-6 | 0 | 4456 | KN | -
BR | 7114 | 7114 | P3B121D | B31.3 | 6 | 27-1 | 0 |  | 5 | 304-AAEA200_10S | 2 | 1 | 0 | 0 |  |  | ELBOW, 90 DEG LR ASME B16.9 BW SCH 10S SS ASTM A403 GR WP304/304L SMLS |  | FALSE |  | 1 | NONE | - | N/A |  | 2"-PAA-64020-P3B121D-6 | 64020-P3B121D-6 | 0 | 4456 | KN | -
BR | 7114 | 7114 | P3B121D | B31.3 | 6 | 27-1 | 0 |  | 6 | 304-AAFWBD0_10S | 2 | 1 | 0 | 0 |  |  | FLANGE WN CL300 RF ASME B16.5 SCH 10S FORGED SS ASTM A182 GR F304/304L |  | FALSE |  | 1 | NONE | - | N/A |  | 2"-PAA-64020-P3B121D-6 | 64020-P3B121D-6 | 0 | 4456 | KN | -
BR | 7114 | 7114 | P3B121D | B31.3 | 6 | 27-1 | 0 |  | 7 | 304-AAFWBD0_10S | 2 | 1 | 0 | 0 |  |  | FLANGE WN CL300 RF ASME B16.5 SCH 10S FORGED SS ASTM A182 GR F304/304L |  | FALSE |  | 1 | NONE | - | N/A |  | 2"-PAA-64020-P3B121D-6 | 64020-P3B121D-6 | 0 | 4456 | KN | -
BR | 7114 | 7114 | P3B121D | B31.3 | 6 | 27-1 | 0 |  | 1 | 304-AAPA100_10S | 2 | 1 | 162 | 0 |  |  | PIPE BE WELDED ASME B36.19M SCH 10S SS ASTM A312 GR TP304/304L |  | FALSE |  | 1 | NONE | - | N/A |  | 2"-PAA-64020-P3B121D-6 | 64020-P3B121D-6 | 0 | 4456 | KN | -
BR | 7114 | 7114 | P3B121D | B31.3 | 6 | 27-1 | 0 |  | 9 | BS2-2-1.5-35 | 2 | 1 | 0 | 0 |  |  | BS2-2-1.5-35 |  | FALSE |  | 1 | NONE | - | N/A |  | 2"-PAA-64020-P3B121D-6 | 64020-P3B121D-6 | 0 | 4456 | KN | -
BR | 7114 | 7114 | P3B121D | B31.3 | 6 | 27-2 | 0 |  | B |  | 1 | 1 | 1.25 | 0.1 | CUTPIPE |  | PIPE BE WELDED ASME B36.19M SCH 10S SS ASTM A312 GR TP304/304L |  | FALSE |  | 1 | NONE | - | N/A |  | 2"-PAA-64020-P3B121D-6 | 64020-P3B121D-6 | 2 | 4456 | KN | -
BR | 7114 | 7114 | P3B121D | B31.3 | 6 | 27-2 | 0 |  | 7 | 304-AAFWBD0_10S | 1 | 1 | 0 | 0 |  |  | FLANGE WN CL300 RF ASME B16.5 SCH 10S FORGED SS ASTM A182 GR F304/304L |  | FALSE |  | 1 | NONE | - | N/A |  | 2"-PAA-64020-P3B121D-6 | 64020-P3B121D-6 | 2 | 4456 | KN | -
BR | 7114 | 7114 | P3B121D | B31.3 | 6 | 27-2 | 0 |  | 2 | 304-AAPA100_10S | 1 | 1 | 2.4 | 0 |  |  | PIPE BE WELDED ASME B36.19M SCH 10S SS ASTM A312 GR TP304/304L |  | FALSE |  | 1 | NONE | - | N/A |  | 2"-PAA-64020-P3B121D-6 | 64020-P3B121D-6 | 2 | 4456 | KN | -
BR | 7114 | 7114 | P3B121D | B31.3 | 6 | 27-2 | 0 |  | A |  | 2 | 1 | 5 | 0.42 | CUTPIPE |  | PIPE BE WELDED ASME B36.19M SCH 10S SS ASTM A312 GR TP304/304L |  | FALSE |  | 1 | NONE | - | N/A |  | 2"-PAA-64020-P3B121D-6 | 64020-P3B121D-6 | 2 | 4456 | KN | -
BR | 7114 | 7114 | P3B121D | B31.3 | 6 | 27-2 | 0 |  | 6 | 304-AAFWBD0_10S | 2 | 1 | 0 | 0 |  |  | FLANGE WN CL300 RF ASME B16.5 SCH 10S FORGED SS ASTM A182 GR F304/304L |  | FALSE |  | 1 | NONE | - | N/A |  | 2"-PAA-64020-P3B121D-6 | 64020-P3B121D-6 | 2 | 4456 | KN | -
BR | 7114 | 7114 | P3B121D | B31.3 | 6 | 27-2 | 0 |  | 1 | 304-AAPA100_10S | 2 | 1 | 6 | 0 |  |  | PIPE BE WELDED ASME B36.19M SCH 10S SS ASTM A312 GR TP304/304L |  | FALSE |  | 1 | NONE | - | N/A |  | 2"-PAA-64020-P3B121D-6 | 64020-P3B121D-6 | 2 | 4456 | KN | -
BR | 7114 | 7114 | P3B121D | B31.3 | 6 | 27-2 | 0 |  | 3 | 304-AARE200_10S | 2X1 | 1 | 0 | 0 |  |  | REDUCER, ECC ASME B16.9 BW SCH 10S SS ASTM A403 GR WP304/304L SMLS OR WELDED |  | FALSE |  | 1 | NONE | - | N/A |  | 2"-PAA-64020-P3B121D-6 | 64020-P3B121D-6 | 2 | 4456 | KN | -
BR | 7114 | 7114 | P3B121D | B31.3 | 6 | 27-2 | 0 |  | 4 | 304-AATA200_10S | 2X3/4 | 1 | 0 | 0 |  |  | TEE, ASME B16.9 BW SCH 10S SS ASTM A403 GR WP304/304L SMLS OR WELDED |  | FALSE |  | 1 | NONE | - | N/A |  | 2"-PAA-64020-P3B121D-6 | 64020-P3B121D-6 | 2 | 4456 | KN | -
BR | 7114 | 7114 | P3B121D | B31.3 | 6 | 27-2 | 0 |  | 5 | 304-AAEA200_10S | 3/4 | 1 | 0 | 0 |  |  | ELBOW, 90 DEG LR ASME B16.9 BW SCH 10S SS ASTM A403 GR WP304/304L SMLS OR WELDED |  | FALSE |  | 1 | NONE | - | N/A |  | 2"-PAA-64020-P3B121D-6 | 64020-P3B121D-6 | 2 | 4456 | KN | -
BR | 7114 | 7114 | P3B121D | B31.3 | 6 | 27-2 | 0 |  | 8 | 304-AAFWBD0_10S | 3/4 | 1 | 0 | 0 |  |  | FLANGE WN CL300 RF ASME B16.5 SCH 10S FORGED SS ASTM A182 GR F304/304L |  | FALSE |  | 1 | NONE | - | N/A |  | 2"-PAA-64020-P3B121D-6 | 64020-P3B121D-6 | 2 | 4456 | KN | -
BR | 7114 | 7114 | P3B121D | B31.3 | 6 | 27-3 | 0 |  | A |  | 1 | 1 | 84.25 | 7.02 | CUTPIPE |  | PIPE BE WELDED ASME B36.19M SCH 10S SS ASTM A312 GR TP304/304L |  | FALSE |  | 1 | NONE | - | N/A |  | 2"-PAA-64020-P3B121D-6 | 64020-P3B121D-6 | 0 | 4456 | KN | -
BR | 7114 | 7114 | P3B121D | B31.3 | 6 | 27-3 | 0 |  | 4 | 304-AAEA200_10S | 1 | 1 | 0 | 0 |  |  | ELBOW, 90 DEG LR ASME B16.9 BW SCH 10S SS ASTM A403 GR WP304/304L SMLS |  | FALSE |  | 1 | NONE | - | N/A |  | 2"-PAA-64020-P3B121D-6 | 64020-P3B121D-6 | 0 | 4456 | KN | -
BR | 7114 | 7114 | P3B121D | B31.3 | 6 | 27-3 | 0 |  | 6 | 304-AAFWBD0_10S | 1 | 1 | 0 | 0 |  |  | FLANGE WN CL300 RF ASME B16.5 SCH 10S FORGED SS ASTM A182 GR F304/304L |  | FALSE |  | 1 | NONE | - | N/A |  | 2"-PAA-64020-P3B121D-6 | 64020-P3B121D-6 | 0 | 4456 | KN | -
BR | 7114 | 7114 | P3B121D | B31.3 | 6 | 27-3 | 0 |  | 1 | 304-AAPA100_10S | 1 | 1 | 85.2 | 0 |  |  | PIPE BE WELDED ASME B36.19M SCH 10S SS ASTM A312 GR TP304/304L |  | FALSE |  | 1 | NONE | - | N/A |  | 2"-PAA-64020-P3B121D-6 | 64020-P3B121D-6 | 0 | 4456 | KN | -
BR | 7114 | 7114 | P3B121D | B31.3 | 6 | 27-3 | 0 |  | 3 | 304-AAEA200_10S | 2 | 1 | 0 | 0 |  |  | ELBOW, 90 DEG LR ASME B16.9 BW SCH 10S SS ASTM A403 GR WP304/304L SMLS |  | FALSE |  | 1 | NONE | - | N/A |  | 2"-PAA-64020-P3B121D-6 | 64020-P3B121D-6 | 0 | 4456 | KN | -
BR | 7114 | 7114 | P3B121D | B31.3 | 6 | 27-3 | 0 |  | 5 | 304-AAFWBD0_10S | 2 | 1 | 0 | 0 |  |  | FLANGE WN CL300 RF ASME B16.5 SCH 10S FORGED SS ASTM A182 GR F304/304L |  | FALSE |  | 1 | NONE | - | N/A |  | 2"-PAA-64020-P3B121D-6 | 64020-P3B121D-6 | 0 | 4456 | KN | -
BR | 7114 | 7114 | P3B121D | B31.3 | 6 | 27-3 | 0 |  | 2 | 304-AARC200_10S | 2X1 | 1 | 0 | 0 |  |  | REDUCER, CONC ASME B16.9 BW SCH 10S SS ASTM A403 GR WP304/304L SMLS |  | FALSE |  | 1 | NONE | - | N/A |  | 2"-PAA-64020-P3B121D-6 | 64020-P3B121D-6 | 0 | 4456 | KN | -
BR | 7114 | 7114 | P1B43BL | B31.3 | 6 | 270-1 | 0 |  | D |  | 1 1/2 | 1 | 1.3125 | 0.11 | CUTPIPE |  | PIPE BE WELDED ASME B36.19M SCH 10S SS ASTM A312 GR TP316/316L |  | FALSE |  | 1 | NONE | - | N/A |  | 1 1/2"-DM-64363-P1B43BL-6-C2-1.5" | 64363-P1B43BL-6 | 0 | 4456 | KN | -
BR | 7114 | 7114 | P1B43BL | B31.3 | 6 | 270-1 | 0 |  | E |  | 1 1/2 | 1 | 10.3125 | 0.86 | CUTPIPE |  | PIPE BE WELDED ASME B36.19M SCH 10S SS ASTM A312 GR TP316/316L |  | FALSE |  | 1 | NONE | - | N/A |  | 1 1/2"-DM-64363-P1B43BL-6-C2-1.5" | 64363-P1B43BL-6 | 0 | 4456 | KN | -
BR | 7114 | 7114 | P1B43BL | B31.3 | 6 | 270-1 | 0 |  | C |  | 1 1/2 | 1 | 26.25 | 2.19 | CUTPIPE |  | PIPE BE WELDED ASME B36.19M SCH 10S SS ASTM A312 GR TP316/316L |  | FALSE |  | 1 | NONE | - | N/A |  | 1 1/2"-DM-64363-P1B43BL-6-C2-1.5" | 64363-P1B43BL-6 | 0 | 4456 | KN | -
BR | 7114 | 7114 | P1B43BL | B31.3 | 6 | 270-1 | 0 |  | 11 | 316-AAFWBB0_10S | 1 1/2 | 1 | 0 | 0 |  |  | FLANGE WN CL150 RF ASME B16.5 SCH 10S FORGED SS ASTM A182 GR F316 / 316L |  | FALSE |  | 1 | NONE | - | N/A |  | 1 1/2"-DM-64363-P1B43BL-6-C2-1.5" | 64363-P1B43BL-6 | 0 | 4456 | KN | -
BR | 7114 | 7114 | P1B43BL | B31.3 | 6 | 270-1 | 0 |  | 12 | 316-AAFWBB0_10S | 1 1/2 | 1 | 0 | 0 |  |  | FLANGE WN CL150 RF ASME B16.5 SCH 10S FORGED SS ASTM A182 GR F316 / 316L |  | FALSE |  | 1 | NONE | - | N/A |  | 1 1/2"-DM-64363-P1B43BL-6-C2-1.5" | 64363-P1B43BL-6 | 0 | 4456 | KN | -
BR | 7114 | 7114 | P1B43BL | B31.3 | 6 | 270-1 | 0 |  | 3 | 316-AAPS200_10S | 1 1/2 | 1 | 38.4 | 0 |  |  | PIPE BE WELDED ASME B36.19M SCH 10S SS ASTM A312 GR TP316/316L |  | FALSE |  | 1 | NONE | - | N/A |  | 1 1/2"-DM-64363-P1B43BL-6-C2-1.5" | 64363-P1B43BL-6 | 0 | 4456 | KN | -
BR | 7114 | 7114 | P1B43BL | B31.3 | 6 | 270-1 | 0 |  | 9 | 316-AATA200_10S | 1 1/2X1 1/2 | 1 | 0 | 0 |  |  | TEE, ASME B16.9 BW SCH 10S SS ASTM A403 GR WP316/316L WELDED |  | FALSE |  | 1 | NONE | - | N/A |  | 1 1/2"-DM-64363-P1B43BL-6-C2-1.5" | 64363-P1B43BL-6 | 0 | 4456 | KN | -
BR | 7114 | 7114 | P1B43BL | B31.3 | 6 | 270-1 | 0 |  | 13 | 316-AAFWBB0_10S | 1/2 | 1 | 0 | 0 |  |  | FLANGE WN CL150 RF ASME B16.5 SCH 10S FORGED SS ASTM A182 GR F316 / 316L |  | FALSE |  | 1 | NONE | - | N/A |  | 1 1/2"-DM-64363-P1B43BL-6-C2-1.5" | 64363-P1B43BL-6 | 0 | 4456 | KN | -
BR | 7114 | 7114 | P1B43BL | B31.3 | 6 | 270-1 | 0 |  | A |  | 2 | 1 | 9.3125 | 0.78 | CUTPIPE |  | PIPE BE WELDED ASME B36.19M SCH 10S SS ASTM A312 GR TP316/316L |  | FALSE |  | 1 | NONE | - | N/A |  | 1 1/2"-DM-64363-P1B43BL-6-C2-1.5" | 64363-P1B43BL-6 | 0 | 4456 | KN | -
BR | 7114 | 7114 | P1B43BL | B31.3 | 6 | 270-1 | 0 |  | 10 | 316-AAFWBB0_10S | 2 | 1 | 0 | 0 |  |  | FLANGE WN CL150 RF ASME B16.5 SCH 10S FORGED SS ASTM A182 GR F316 / 316L |  | FALSE |  | 1 | NONE | - | N/A |  | 1 1/2"-DM-64363-P1B43BL-6-C2-1.5" | 64363-P1B43BL-6 | 0 | 4456 | KN | -
BR | 7114 | 7114 | P1B43BL | B31.3 | 6 | 270-1 | 0 |  | 2 | 316-AAPS200_10S | 2 | 1 | 9.6 | 0 |  |  | PIPE BE WELDED ASME B36.19M SCH 10S SS ASTM A312 GR TP316/316L |  | FALSE |  | 1 | NONE | - | N/A |  | 1 1/2"-DM-64363-P1B43BL-6-C2-1.5" | 64363-P1B43BL-6 | 0 | 4456 | KN | -
BR | 7114 | 7114 | P1B43BL | B31.3 | 6 | 270-1 | 0 |  | B |  | 3 | 1 | 6.75 | 0.56 | CUTPIPE |  | PIPE BE WELDED ASME B36.19M SCH 10S SS ASTM A312 GR TP316/316L |  | FALSE |  | 1 | NONE | - | N/A |  | 1 1/2"-DM-64363-P1B43BL-6-C2-1.5" | 64363-P1B43BL-6 | 0 | 4456 | KN | -
BR | 7114 | 7114 | P1B43BL | B31.3 | 6 | 270-1 | 0 |  | 8 | 316-AAEA200_10S | 3 | 1 | 0 | 0 |  |  | ELBOW, 90 DEG LR ASME B16.9 BW SCH 10S SS ASTM A403 GR WP316/316L WELDED |  | FALSE |  | 1 | NONE | - | N/A |  | 1 1/2"-DM-64363-P1B43BL-6-C2-1.5" | 64363-P1B43BL-6 | 0 | 4456 | KN | -
BR | 7114 | 7114 | P1B43BL | B31.3 | 6 | 270-1 | 0 |  | 1 | 316-AAPS200_10S | 3 | 1 | 7.2 | 0 |  |  | PIPE BE WELDED ASME B36.19M SCH 10S SS ASTM A312 GR TP316/316L |  | FALSE |  | 1 | NONE | - | N/A |  | 1 1/2"-DM-64363-P1B43BL-6-C2-1.5" | 64363-P1B43BL-6 | 0 | 4456 | KN | -
BR | 7114 | 7114 | P1B43BL | B31.3 | 6 | 270-1 | 0 |  | 5 | 316-AARE200_10S | 3X1 1/2 | 1 | 0 | 0 |  |  | REDUCER, ECC ASME B16.9 BW SCH 10S SS ASTM A403 GR WP316/316L WELDED |  | FALSE |  | 1 | NONE | - | N/A |  | 1 1/2"-DM-64363-P1B43BL-6-C2-1.5" | 64363-P1B43BL-6 | 0 | 4456 | KN | -
BR | 7114 | 7114 | P1B43BL | B31.3 | 6 | 270-1 | 0 |  | 7 | 316-NATW2S0_10S | 3X1/2 | 1 | 0 | 0 |  |  | WELDOLET MSS SP-97 SCH 10S FORGED SS ASTM A182 GR F316 / 316L |  | FALSE |  | 1 | NONE | - | N/A |  | 1 1/2"-DM-64363-P1B43BL-6-C2-1.5" | 64363-P1B43BL-6 | 0 | 4456 | KN | -
BR | 7114 | 7114 | P1B43BL | B31.3 | 6 | 270-1 | 0 |  | 4 | 316-AARC200_10S | 3X2 | 1 | 0 | 0 |  |  | REDUCER, CONC ASME B16.9 BW SCH 10S SS ASTM A403 GR WP316/316L WELDED |  | FALSE |  | 1 | NONE | - | N/A |  | 1 1/2"-DM-64363-P1B43BL-6-C2-1.5" | 64363-P1B43BL-6 | 0 | 4456 | KN | -
BR | 7114 | 7114 | P1B43BL | B31.3 | 6 | 270-1 | 0 |  | 6 | 316-NATE530_3000 | 3X3/4 | 1 | 0 | 0 |  |  | ELBOLET MSS SP-97 NPT CL3000 FORGED SS ASTM A182 GR F316 / 316L |  | FALSE |  | 1 | NONE | - | N/A |  | 1 1/2"-DM-64363-P1B43BL-6-C2-1.5" | 64363-P1B43BL-6 | 0 | 4456 | KN | -
BR | 7114 | 7114 | P1B43BL | B31.3 | 6 | 270-2 | 0 |  | A |  | 1 1/2 | 1 | 43.4375 | 3.62 | CUTPIPE |  | PIPE BE WELDED ASME B36.19M SCH 10S SS ASTM A312 GR TP316/316L |  | FALSE |  | 1 | NONE | - | N/A |  | 1 1/2"-DM-64363-P1B43BL-6-C2-1.5" | 64363-P1B43BL-6 | 0 | 4456 | KN | -
BR | 7114 | 7114 | P1B43BL | B31.3 | 6 | 270-2 | 0 |  | 3 | 316-AAEA200_10S | 1 1/2 | 1 | 0 | 0 |  |  | ELBOW, 90 DEG LR ASME B16.9 BW SCH 10S SS ASTM A403 GR WP316/316L WELDED |  | FALSE |  | 1 | NONE | - | N/A |  | 1 1/2"-DM-64363-P1B43BL-6-C2-1.5" | 64363-P1B43BL-6 | 0 | 4456 | KN | -
BR | 7114 | 7114 | P1B43BL | B31.3 | 6 | 270-2 | 0 |  | 4 | 316-AAFWBB0_10S | 1 1/2 | 1 | 0 | 0 |  |  | FLANGE WN CL150 RF ASME B16.5 SCH 10S FORGED SS ASTM A182 GR F316 / 316L |  | FALSE |  | 1 | NONE | - | N/A |  | 1 1/2"-DM-64363-P1B43BL-6-C2-1.5" | 64363-P1B43BL-6 | 0 | 4456 | KN | -
BR | 7114 | 7114 | P1B43BL | B31.3 | 6 | 270-2 | 0 |  | 5 | 316-AAFWBB0_10S | 1 1/2 | 1 | 0 | 0 |  |  | FLANGE WN CL150 RF ASME B16.5 SCH 10S FORGED SS ASTM A182 GR F316 / 316L |  | FALSE |  | 1 | NONE | - | N/A |  | 1 1/2"-DM-64363-P1B43BL-6-C2-1.5" | 64363-P1B43BL-6 | 0 | 4456 | KN | -
BR | 7114 | 7114 | P1B43BL | B31.3 | 6 | 270-2 | 0 |  | 1 | 316-AAPS200_10S | 1 1/2 | 1 | 44.4 | 0 |  |  | PIPE BE WELDED ASME B36.19M SCH 10S SS ASTM A312 GR TP316/316L |  | FALSE |  | 1 | NONE | - | N/A |  | 1 1/2"-DM-64363-P1B43BL-6-C2-1.5" | 64363-P1B43BL-6 | 0 | 4456 | KN | -
BR | 7114 | 7114 | P1B43BL | B31.3 | 6 | 270-2 | 0 |  | 2 | 316-AATA200_10S | 1 1/2X1 1/2 | 1 | 0 | 0 |  |  | TEE, ASME B16.9 BW SCH 10S SS ASTM A403 GR WP316/316L WELDED |  | FALSE |  | 1 | NONE | - | N/A |  | 1 1/2"-DM-64363-P1B43BL-6-C2-1.5" | 64363-P1B43BL-6 | 0 | 4456 | KN | -
BR | 7114 | 7114 | P1B43BL | B31.3 | 6 | 271-1 | 0 |  | 5 | 316-AAEA200_10S | 1 1/2 | 1 | 0 | 0 |  |  | ELBOW, 90 DEG LR ASME B16.9 BW SCH 10S SS ASTM A403 GR WP316/316L WELDED |  | FALSE |  | 1 | NONE | - | N/A |  | 1 1/2"-DM-64363-P1B43BL-6-C2-1.5" | 64363-P1B43BL-6 | 0 | 4456 | KN | -
BR | 7114 | 7114 | P1B43BL | B31.3 | 6 | 271-1 | 0 |  | 8 | 316-AAFWBB0_10S | 1 1/2 | 1 | 0 | 0 |  |  | FLANGE WN CL150 RF ASME B16.5 SCH 10S FORGED SS ASTM A182 GR F316 / 316L |  | FALSE |  | 1 | NONE | - | N/A |  | 1 1/2"-DM-64363-P1B43BL-6-C2-1.5" | 64363-P1B43BL-6 | 0 | 4456 | KN | -
BR | 7114 | 7114 | P1B43BL | B31.3 | 6 | 271-1 | 0 |  | A |  | 3 | 1 | 4.125 | 0.34 | CUTPIPE |  | PIPE BE WELDED ASME B36.19M SCH 10S SS ASTM A312 GR TP316/316L |  | FALSE |  | 1 | NONE | - | N/A |  | 1 1/2"-DM-64363-P1B43BL-6-C2-1.5" | 64363-P1B43BL-6 | 0 | 4456 | KN | -
BR | 7114 | 7114 | P1B43BL | B31.3 | 6 | 271-1 | 0 |  | 4 | 316-AAEA200_10S | 3 | 1 | 0 | 0 |  |  | ELBOW, 90 DEG LR ASME B16.9 BW SCH 10S SS ASTM A403 GR WP316/316L WELDED |  | FALSE |  | 1 | NONE | - | N/A |  | 1 1/2"-DM-64363-P1B43BL-6-C2-1.5" | 64363-P1B43BL-6 | 0 | 4456 | KN | -
BR | 7114 | 7114 | P1B43BL | B31.3 | 6 | 271-1 | 0 |  | 6 | 316-AAFWBB0_10S | 3 | 1 | 0 | 0 |  |  | FLANGE WN CL150 RF ASME B16.5 SCH 10S FORGED SS ASTM A182 GR F316 / 316L |  | FALSE |  | 1 | NONE | - | N/A |  | 1 1/2"-DM-64363-P1B43BL-6-C2-1.5" | 64363-P1B43BL-6 | 0 | 4456 | KN | -
BR | 7114 | 7114 | P1B43BL | B31.3 | 6 | 271-1 | 0 |  | 7 | 316-AAFWBB0_10S | 3 | 1 | 0 | 0 |  |  | FLANGE WN CL150 RF ASME B16.5 SCH 10S FORGED SS ASTM A182 GR F316 / 316L |  | FALSE |  | 1 | NONE | - | N/A |  | 1 1/2"-DM-64363-P1B43BL-6-C2-1.5" | 64363-P1B43BL-6 | 0 | 4456 | KN | -
BR | 7114 | 7114 | P1B43BL | B31.3 | 6 | 271-1 | 0 |  | 1 | 316-AAPS200_10S | 3 | 1 | 4.8 | 0 |  |  | PIPE BE WELDED ASME B36.19M SCH 10S SS ASTM A312 GR TP316/316L |  | FALSE |  | 1 | NONE | - | N/A |  | 1 1/2"-DM-64363-P1B43BL-6-C2-1.5" | 64363-P1B43BL-6 | 0 | 4456 | KN | -
BR | 7114 | 7114 | P1B43BL | B31.3 | 6 | 271-1 | 0 |  | 3 | 316-AARC200_10S | 3X1 1/2 | 1 | 0 | 0 |  |  | REDUCER, CONC ASME B16.9 BW SCH 10S SS ASTM A403 GR WP316/316L WELDED |  | FALSE |  | 1 | NONE | - | N/A |  | 1 1/2"-DM-64363-P1B43BL-6-C2-1.5" | 64363-P1B43BL-6 | 0 | 4456 | KN | -
BR | 7114 | 7114 | P1B43BL | B31.3 | 6 | 271-1 | 0 |  | 2 | 316-AATA200_10S | 3X3 | 1 | 0 | 0 |  |  | TEE, ASME B16.9 BW SCH 10S SS ASTM A403 GR WP316/316L WELDED |  | FALSE |  | 1 | NONE | - | N/A |  | 1 1/2"-DM-64363-P1B43BL-6-C2-1.5" | 64363-P1B43BL-6 | 0 | 4456 | KN | -
BR | 7114 | 7114 | P1B43BL | B31.3 | 6 | 271-2 | 0 |  | D |  | 1 1/2 | 1 | 16.5 | 1.38 | CUTPIPE |  | PIPE BE WELDED ASME B36.19M SCH 10S SS ASTM A312 GR TP316/316L |  | FALSE |  | 1 | NONE | - | N/A |  | 1 1/2"-DM-64363-P1B43BL-6-C2-1.5" | 64363-P1B43BL-6 | 0 | 4456 | KN | -
BR | 7114 | 7114 | P1B43BL | B31.3 | 6 | 271-2 | 0 |  | C |  | 1 1/2 | 1 | 18.125 | 1.51 | CUTPIPE |  | PIPE BE WELDED ASME B36.19M SCH 10S SS ASTM A312 GR TP316/316L |  | FALSE |  | 1 | NONE | - | N/A |  | 1 1/2"-DM-64363-P1B43BL-6-C2-1.5" | 64363-P1B43BL-6 | 0 | 4456 | KN | -
BR | 7114 | 7114 | P1B43BL | B31.3 | 6 | 271-2 | 0 |  | B |  | 1 1/2 | 1 | 34.125 | 2.84 | CUTPIPE |  | PIPE BE WELDED ASME B36.19M SCH 10S SS ASTM A312 GR TP316/316L |  | FALSE |  | 1 | NONE | - | N/A |  | 1 1/2"-DM-64363-P1B43BL-6-C2-1.5" | 64363-P1B43BL-6 | 0 | 4456 | KN | -
BR | 7114 | 7114 | P1B43BL | B31.3 | 6 | 271-2 | 0 |  | A |  | 1 1/2 | 1 | 98.5 | 8.21 | CUTPIPE |  | PIPE BE WELDED ASME B36.19M SCH 10S SS ASTM A312 GR TP316/316L |  | FALSE |  | 1 | NONE | - | N/A |  | 1 1/2"-DM-64363-P1B43BL-6-C2-1.5" | 64363-P1B43BL-6 | 0 | 4456 | KN | -
BR | 7114 | 7114 | P1B43BL | B31.3 | 6 | 271-2 | 0 |  | 3 | 316-AAEA200_10S | 1 1/2 | 1 | 0 | 0 |  |  | ELBOW, 90 DEG LR ASME B16.9 BW SCH 10S SS ASTM A403 GR WP316/316L WELDED |  | FALSE |  | 1 | NONE | - | N/A |  | 1 1/2"-DM-64363-P1B43BL-6-C2-1.5" | 64363-P1B43BL-6 | 0 | 4456 | KN | -
BR | 7114 | 7114 | P1B43BL | B31.3 | 6 | 271-2 | 0 |  | 4 | 316-AAEA200_10S | 1 1/2 | 1 | 0 | 0 |  |  | ELBOW, 90 DEG LR ASME B16.9 BW SCH 10S SS ASTM A403 GR WP316/316L WELDED |  | FALSE |  | 1 | NONE | - | N/A |  | 1 1/2"-DM-64363-P1B43BL-6-C2-1.5" | 64363-P1B43BL-6 | 0 | 4456 | KN | -
BR | 7114 | 7114 | P1B43BL | B31.3 | 6 | 271-2 | 0 |  | 5 | 316-AAEA200_10S | 1 1/2 | 1 | 0 | 0 |  |  | ELBOW, 90 DEG LR ASME B16.9 BW SCH 10S SS ASTM A403 GR WP316/316L WELDED |  | FALSE |  | 1 | NONE | - | N/A |  | 1 1/2"-DM-64363-P1B43BL-6-C2-1.5" | 64363-P1B43BL-6 | 0 | 4456 | KN | -
BR | 7114 | 7114 | P1B43BL | B31.3 | 6 | 271-2 | 0 |  | 7 | 316-AAFWBB0_10S | 1 1/2 | 1 | 0 | 0 |  |  | FLANGE WN CL150 RF ASME B16.5 SCH 10S FORGED SS ASTM A182 GR F316 / 316L |  | FALSE |  | 1 | NONE | - | N/A |  | 1 1/2"-DM-64363-P1B43BL-6-C2-1.5" | 64363-P1B43BL-6 | 0 | 4456 | KN | -
BR | 7114 | 7114 | P1B43BL | B31.3 | 6 | 271-2 | 0 |  | 1 | 316-AAPS200_10S | 1 1/2 | 1 | 168 | 0 |  |  | PIPE BE WELDED ASME B36.19M SCH 10S SS ASTM A312 GR TP316/316L |  | FALSE |  | 1 | NONE | - | N/A |  | 1 1/2"-DM-64363-P1B43BL-6-C2-1.5" | 64363-P1B43BL-6 | 0 | 4456 | KN | -
BR | 7114 | 7114 | P1B43BL | B31.3 | 6 | 271-2 | 0 |  | 2 | 316-AATA200_10S | 1 1/2X1/2 | 1 | 0 | 0 |  |  | TEE, ASME B16.9 BW SCH 10S SS ASTM A403 GR WP316/316L WELDED |  | FALSE |  | 1 | NONE | - | N/A |  | 1 1/2"-DM-64363-P1B43BL-6-C2-1.5" | 64363-P1B43BL-6 | 0 | 4456 | KN | -
BR | 7114 | 7114 | P1B43BL | B31.3 | 6 | 271-2 | 0 |  | 6 | 316-00NPG0L_40S | 1/2 | 1 | 0 | 0 |  |  | NIPPLE BOE/TOE NPT 3" LONG SCH 40S SS ASTM A312 GR TP316/316L SMLS |  | FALSE |  | 1 | NONE | - | N/A |  | 1 1/2"-DM-64363-P1B43BL-6-C2-1.5" | 64363-P1B43BL-6 | 0 | 4456 | KN | -
BR | 7114 | 7114 | P1B43BL | B31.3 | 6 | 272-1 | 0 |  | A |  | 1 | 1 | 55.875 | 4.66 | CUTPIPE |  | PIPE BE WELDED ASME B36.19M SCH 10S SS ASTM A312 GR TP316/316L |  | FALSE |  | 1 | NONE | - | N/A |  | 1"-DM-64364-P1B43BL-6 | 64364-P1B43BL-6 | 0 | 4456 | KN | -
BR | 7114 | 7114 | P1B43BL | B31.3 | 6 | 272-1 | 0 |  | 2 | 316-AAEA200_10S | 1 | 1 | 0 | 0 |  |  | ELBOW, 90 DEG LR ASME B16.9 BW SCH 10S SS ASTM A403 GR WP316/316L WELDED |  | FALSE |  | 1 | NONE | - | N/A |  | 1"-DM-64364-P1B43BL-6 | 64364-P1B43BL-6 | 0 | 4456 | KN | -
BR | 7114 | 7114 | P1B43BL | B31.3 | 6 | 272-1 | 0 |  | 3 | 316-AAFWBB0_10S | 1 | 1 | 0 | 0 |  |  | FLANGE WN CL150 RF ASME B16.5 SCH 10S FORGED SS ASTM A182 GR F316 / 316L |  | FALSE |  | 1 | NONE | - | N/A |  | 1"-DM-64364-P1B43BL-6 | 64364-P1B43BL-6 | 0 | 4456 | KN | -
BR | 7114 | 7114 | P1B43BL | B31.3 | 6 | 272-1 | 0 |  | 1 | 316W-AAPS200_10S | 1 | 1 | 56.4 | 0 |  |  | PIPE BE WELDED ASME B36.19M SCH 10S SS ASTM A312 GR TP316/316L |  | FALSE |  | 1 | NONE | - | N/A |  | 1"-DM-64364-P1B43BL-6 | 64364-P1B43BL-6 | 0 | 4456 | KN | -
BR | 7114 | 7114 | P3B121D | B31.3 | 6 | 273-1 | 0 |  | A |  | 1/2 | 1 | 6.375 | 0.53 | CUTPIPE |  | PIPE BE WELDED ASME B36.19M SCH 10S SS ASTM A312 GR TP304/304L |  | FALSE |  | 1 | NONE | - | N/A |  | 3"-PAA-64366-P3B121D-6-C2-1.5" | 64366-P3B121D-6 | 0 | 4456 | KN | -
BR | 7114 | 7114 | P3B121D | B31.3 | 6 | 273-1 | 0 |  | 4 | 304-AAEA200_10S | 1/2 | 1 | 0 | 0 |  |  | ELBOW, 90 DEG LR ASME B16.9 BW SCH 10S SS ASTM A403 GR WP304/304L SMLS |  | FALSE |  | 1 | NONE | - | N/A |  | 3"-PAA-64366-P3B121D-6-C2-1.5" | 64366-P3B121D-6 | 0 | 4456 | KN | -
BR | 7114 | 7114 | P3B121D | B31.3 | 6 | 273-1 | 0 |  | 7 | 304-AAFWBD0_10S | 1/2 | 1 | 0 | 0 |  |  | FLANGE WN CL300 RF ASME B16.5 SCH 10S FORGED SS ASTM A182 GR F304/304L |  | FALSE |  | 1 | NONE | - | N/A |  | 3"-PAA-64366-P3B121D-6-C2-1.5" | 64366-P3B121D-6 | 0 | 4456 | KN | -
BR | 7114 | 7114 | P3B121D | B31.3 | 6 | 273-1 | 0 |  | 2 | 304-AAPA100_10S | 1/2 | 1 | 7.2 | 0 |  |  | PIPE BE WELDED ASME B36.19M SCH 10S SS ASTM A312 GR TP304/304L |  | FALSE |  | 1 | NONE | - | N/A |  | 3"-PAA-64366-P3B121D-6-C2-1.5" | 64366-P3B121D-6 | 0 | 4456 | KN | -
BR | 7114 | 7114 | P3B121D | B31.3 | 6 | 273-1 | 0 |  | B |  | 3 | 1 | 6.375 | 0.53 | CUTPIPE |  | PIPE BE WELDED ASME B36.19M SCH 10S SS ASTM A312 GR TP304/304L |  | FALSE |  | 1 | NONE | - | N/A |  | 3"-PAA-64366-P3B121D-6-C2-1.5" | 64366-P3B121D-6 | 0 | 4456 | KN | -
BR | 7114 | 7114 | P3B121D | B31.3 | 6 | 273-1 | 0 |  | 5 | 304-AAFWBD0_10S | 3 | 1 | 0 | 0 |  |  | FLANGE WN CL300 RF ASME B16.5 SCH 10S FORGED SS ASTM A182 GR F304/304L |  | FALSE |  | 1 | NONE | - | N/A |  | 3"-PAA-64366-P3B121D-6-C2-1.5" | 64366-P3B121D-6 | 0 | 4456 | KN | -
BR | 7114 | 7114 | P3B121D | B31.3 | 6 | 273-1 | 0 |  | 6 | 304-AAFWBD0_10S | 3 | 1 | 0 | 0 |  |  | FLANGE WN CL300 RF ASME B16.5 SCH 10S FORGED SS ASTM A182 GR F304/304L |  | FALSE |  | 1 | NONE | - | N/A |  | 3"-PAA-64366-P3B121D-6-C2-1.5" | 64366-P3B121D-6 | 0 | 4456 | KN | -
BR | 7114 | 7114 | P3B121D | B31.3 | 6 | 273-1 | 0 |  | 1 | 304-AAPS200_10S | 3 | 1 | 7.2 | 0 |  |  | PIPE BE WELDED ASME B36.19M SCH 10S SS ASTM A312 GR TP304/304L |  | FALSE |  | 1 | NONE | - | N/A |  | 3"-PAA-64366-P3B121D-6-C2-1.5" | 64366-P3B121D-6 | 0 | 4456 | KN | -
BR | 7114 | 7114 | P3B121D | B31.3 | 6 | 273-1 | 0 |  | 3 | 304-NATW2S0_10S | 3X1/2 | 1 | 0 | 0 |  |  | WELDOLET MSS SP-97 SCH 10S FORGED SS ASTM A182 GR F304/304L |  | FALSE |  | 1 | NONE | - | N/A |  | 3"-PAA-64366-P3B121D-6-C2-1.5" | 64366-P3B121D-6 | 0 | 4456 | KN | -
BR | 7114 | 7114 | P3B121D | B31.3 | 6 | 273-2 | 0 |  | D |  | 3 | 1 | 15.8125 | 1.32 | CUTPIPE |  | PIPE BE WELDED ASME B36.19M SCH 10S SS ASTM A312 GR TP304/304L |  | FALSE |  | 1 | NONE | - | N/A |  | 3"-PAA-64366-P3B121D-6-C2-1.5" | 64366-P3B121D-6 | 0 | 4456 | KN | -
BR | 7114 | 7114 | P3B121D | B31.3 | 6 | 273-2 | 0 |  | B |  | 3 | 1 | 15.9375 | 1.33 | CUTPIPE |  | PIPE BE WELDED ASME B36.19M SCH 10S SS ASTM A312 GR TP304/304L |  | FALSE |  | 1 | NONE | - | N/A |  | 3"-PAA-64366-P3B121D-6-C2-1.5" | 64366-P3B121D-6 | 0 | 4456 | KN | -
BR | 7114 | 7114 | P3B121D | B31.3 | 6 | 273-2 | 0 |  | C |  | 3 | 1 | 16.0625 | 1.34 | CUTPIPE |  | PIPE BE WELDED ASME B36.19M SCH 10S SS ASTM A312 GR TP304/304L |  | FALSE |  | 1 | NONE | - | N/A |  | 3"-PAA-64366-P3B121D-6-C2-1.5" | 64366-P3B121D-6 | 0 | 4456 | KN | -
BR | 7114 | 7114 | P3B121D | B31.3 | 6 | 273-2 | 0 |  | A |  | 3 | 1 | 63.125 | 5.26 | CUTPIPE |  | PIPE BE WELDED ASME B36.19M SCH 10S SS ASTM A312 GR TP304/304L |  | FALSE |  | 1 | NONE | - | N/A |  | 3"-PAA-64366-P3B121D-6-C2-1.5" | 64366-P3B121D-6 | 0 | 4456 | KN | -
BR | 7114 | 7114 | P3B121D | B31.3 | 6 | 273-2 | 0 |  | 2 | 304-AAEA200_10S | 3 | 1 | 0 | 0 |  |  | ELBOW, 90 DEG LR ASME B16.9 BW SCH 10S SS ASTM A403 GR WP304/304L SMLS |  | FALSE |  | 1 | NONE | - | N/A |  | 3"-PAA-64366-P3B121D-6-C2-1.5" | 64366-P3B121D-6 | 0 | 4456 | KN | -
BR | 7114 | 7114 | P3B121D | B31.3 | 6 | 273-2 | 0 |  | 3 | 304-AAEA200_10S | 3 | 1 | 0 | 0 |  |  | ELBOW, 90 DEG LR ASME B16.9 BW SCH 10S SS ASTM A403 GR WP304/304L SMLS |  | FALSE |  | 1 | NONE | - | N/A |  | 3"-PAA-64366-P3B121D-6-C2-1.5" | 64366-P3B121D-6 | 0 | 4456 | KN | -
BR | 7114 | 7114 | P3B121D | B31.3 | 6 | 273-2 | 0 |  | 4 | 304-AAEA200_10S | 3 | 1 | 0 | 0 |  |  | ELBOW, 90 DEG LR ASME B16.9 BW SCH 10S SS ASTM A403 GR WP304/304L SMLS |  | FALSE |  | 1 | NONE | - | N/A |  | 3"-PAA-64366-P3B121D-6-C2-1.5" | 64366-P3B121D-6 | 0 | 4456 | KN | -
BR | 7114 | 7114 | P3B121D | B31.3 | 6 | 273-2 | 0 |  | 5 | 304-AAFWBD0_10S | 3 | 1 | 0 | 0 |  |  | FLANGE WN CL300 RF ASME B16.5 SCH 10S FORGED SS ASTM A182 GR F304/304L |  | FALSE |  | 1 | NONE | - | N/A |  | 3"-PAA-64366-P3B121D-6-C2-1.5" | 64366-P3B121D-6 | 0 | 4456 | KN | -
BR | 7114 | 7114 | P3B121D | B31.3 | 6 | 273-2 | 0 |  | 6 | 304-AAFWBD0_10S | 3 | 1 | 0 | 0 |  |  | FLANGE WN CL300 RF ASME B16.5 SCH 10S FORGED SS ASTM A182 GR F304/304L |  | FALSE |  | 1 | NONE | - | N/A |  | 3"-PAA-64366-P3B121D-6-C2-1.5" | 64366-P3B121D-6 | 0 | 4456 | KN | -
BR | 7114 | 7114 | P3B121D | B31.3 | 6 | 273-2 | 0 |  | 1 | 304-AAPS200_10S | 3 | 1 | 111.6 | 0 |  |  | PIPE BE WELDED ASME B36.19M SCH 10S SS ASTM A312 GR TP304/304L |  | FALSE |  | 1 | NONE | - | N/A |  | 3"-PAA-64366-P3B121D-6-C2-1.5" | 64366-P3B121D-6 | 0 | 4456 | KN | -
BR | 7114 | 7114 | P1A4L | B31.3 | 6 | 274-1 | 0 |  | C |  | 1 | 1 | 1.5625 | 0.13 | CUTPIPE |  | PIPE BE ASME B36.10M SCH 80 CS, ASTM A106-B SMLS |  | FALSE |  | 1 | SZ307S | - | N/A |  | 2"-HTF-64370-P1A4L-6-C2-1.5" | 64370-P1A4L-6 | 0 | 4456 | KN | -
BR | 7114 | 7114 | P1A4L | B31.3 | 6 | 274-1 | 0 |  | B |  | 1 | 1 | 7.6875 | 0.64 | CUTPIPE |  | PIPE BE ASME B36.10M SCH 80 CS, ASTM A106-B SMLS |  | FALSE |  | 1 | SZ307S | - | N/A |  | 2"-HTF-64370-P1A4L-6-C2-1.5" | 64370-P1A4L-6 | 0 | 4456 | KN | -
BR | 7114 | 7114 | P1A4L | B31.3 | 6 | 274-1 | 0 |  | 2 | A106-AAPA100_XS | 1 | 1 | 9.6 | 0 |  |  | PIPE BE ASME B36.10M SCH 80 CS, ASTM A106-B SMLS |  | FALSE |  | 1 | SZ307S | - | N/A |  | 2"-HTF-64370-P1A4L-6-C2-1.5" | 64370-P1A4L-6 | 0 | 4456 | KN | -
BR | 7114 | 7114 | P1A4L | B31.3 | 6 | 274-1 | 0 |  | 11 | CS-AAFWBB0_XS | 1 | 1 | 0 | 0 |  |  | FLANGE WN CL150 RF ASME B16.5 XS FS ASTM A105 |  | FALSE |  | 1 | SZ307S | - | N/A |  | 2"-HTF-64370-P1A4L-6-C2-1.5" | 64370-P1A4L-6 | 0 | 4456 | KN | -
BR | 7114 | 7114 | P1A4L | B31.3 | 6 | 274-1 | 0 |  | 12 | CS-AAFWBB0_XS | 1 | 1 | 0 | 0 |  |  | FLANGE WN CL150 RF ASME B16.5 XS FS ASTM A105 |  | FALSE |  | 1 | SZ307S | - | N/A |  | 2"-HTF-64370-P1A4L-6-C2-1.5" | 64370-P1A4L-6 | 0 | 4456 | KN | -
BR | 7114 | 7114 | P1A4L | B31.3 | 6 | 274-1 | 0 |  | 10 | CS-AAFWBB0_XS | 1 1/2 | 1 | 0 | 0 |  |  | FLANGE WN CL150 RF ASME B16.5 XS FS ASTM A105 |  | FALSE |  | 1 | SZ307S | - | N/A |  | 2"-HTF-64370-P1A4L-6-C2-1.5" | 64370-P1A4L-6 | 0 | 4456 | KN | -
BR | 7114 | 7114 | P1A4L | B31.3 | 6 | 274-1 | 0 |  | 8 | CS-AARC200_XS | 1 1/2X1 | 1 | 0 | 0 |  |  | REDUCER, CONC ASME B16.9 BW XS CS ASTM A234 GR WPB SMLS |  | FALSE |  | 1 | SZ307S | - | N/A |  | 2"-HTF-64370-P1A4L-6-C2-1.5" | 64370-P1A4L-6 | 0 | 4456 | KN | -
BR | 7114 | 7114 | P1A4L | B31.3 | 6 | 274-1 | 0 |  | 9 | CS-AATA200_XS | 1X1 | 1 | 0 | 0 |  |  | TEE, ASME B16.9 BW XS CS ASTM A234 GR WPB SMLS |  | FALSE |  | 1 | SZ307S | - | N/A |  | 2"-HTF-64370-P1A4L-6-C2-1.5" | 64370-P1A4L-6 | 0 | 4456 | KN | -
BR | 7114 | 7114 | P1A4L | B31.3 | 6 | 274-1 | 0 |  | 6 | CS-AARE200_XS | 2X1 | 1 | 0 | 0 |  |  | REDUCER, ECC ASME B16.9 BW XS CS ASTM A234 GR WPB SMLS |  | FALSE |  | 1 | SZ307S | - | N/A |  | 2"-HTF-64370-P1A4L-6-C2-1.5" | 64370-P1A4L-6 | 0 | 4456 | KN | -
BR | 7114 | 7114 | P1A4L | B31.3 | 6 | 274-1 | 0 |  | 7 | CS-AARE200_XS | 2X1 | 1 | 0 | 0 |  |  | REDUCER, ECC ASME B16.9 BW XS CS ASTM A234 GR WPB SMLS |  | FALSE |  | 1 | SZ307S | - | N/A |  | 2"-HTF-64370-P1A4L-6-C2-1.5" | 64370-P1A4L-6 | 0 | 4456 | KN | -
BR | 7114 | 7114 | P1A4L | B31.3 | 6 | 274-1 | 0 |  | A |  | 3 | 1 | 6.5 | 0.54 | CUTPIPE |  | PIPE BE WELDED ASME B36.10M SCH 40 CS ASTM A53 GR B |  | FALSE |  | 1 | SZ307S | - | N/A |  | 2"-HTF-64370-P1A4L-6-C2-1.5" | 64370-P1A4L-6 | 0 | 4456 | KN | -
BR | 7114 | 7114 | P1A4L | B31.3 | 6 | 274-1 | 0 |  | 1 | A53W-AAPS200_STD | 3 | 1 | 7.2 | 0 |  |  | PIPE BE WELDED ASME B36.10M SCH 40 CS ASTM A53 GR B |  | FALSE |  | 1 | SZ307S | - | N/A |  | 2"-HTF-64370-P1A4L-6-C2-1.5" | 64370-P1A4L-6 | 0 | 4456 | KN | -
BR | 7114 | 7114 | P1A4L | B31.3 | 6 | 274-1 | 0 |  | 3 | CS-AARE200_STDXXS | 3X2 | 1 | 0 | 0 |  |  | REDUCER, ECC ASME B16.9 BW STD WT X XS CS ASTM A234 GR WPB SMLS |  | FALSE |  | 1 | SZ307S | - | N/A |  | 2"-HTF-64370-P1A4L-6-C2-1.5" | 64370-P1A4L-6 | 0 | 4456 | KN | -
BR | 7114 | 7114 | P1A4L | B31.3 | 6 | 274-1 | 0 |  | 4 | CS-AARE200_STDXXS | 3X2 | 1 | 0 | 0 |  |  | REDUCER, ECC ASME B16.9 BW STD WT X XS CS ASTM A234 GR WPB SMLS |  | FALSE |  | 1 | SZ307S | - | N/A |  | 2"-HTF-64370-P1A4L-6-C2-1.5" | 64370-P1A4L-6 | 0 | 4456 | KN | -
BR | 7114 | 7114 | P1A4L | B31.3 | 6 | 274-1 | 0 |  | 5 | CS-NATY530_3000 | 3X3/4 | 1 | 0 | 0 |  |  | THREDOLET MSS SP-97 CL3000 FS ASTM A105 |  | FALSE |  | 1 | SZ307S | - | N/A |  | 2"-HTF-64370-P1A4L-6-C2-1.5" | 64370-P1A4L-6 | 0 | 4456 | KN | -
BR | 7114 | 7114 | P1A4L | B31.3 | 6 | 275-1 | 0 |  | A |  | 1 | 1 | 115.375 | 9.61 | CUTPIPE |  | PIPE BE ASME B36.10M SCH 80 CS, ASTM A106-B SMLS |  | FALSE |  | 1 | SZ307S | - | N/A |  | 2"-HTF-64370-P1A4L-6-C2-1.5" | 64370-P1A4L-6 | 0 | 4456 | KN | -
BR | 7114 | 7114 | P1A4L | B31.3 | 6 | 275-1 | 0 |  | 1 | A106-AAPA100_XS | 1 | 1 | 116.4 | 0 |  |  | PIPE BE ASME B36.10M SCH 80 CS, ASTM A106-B SMLS |  | FALSE |  | 1 | SZ307S | - | N/A |  | 2"-HTF-64370-P1A4L-6-C2-1.5" | 64370-P1A4L-6 | 0 | 4456 | KN | -
BR | 7114 | 7114 | P1A4L | B31.3 | 6 | 275-1 | 0 |  | 2 | CS-AAEA200_XS | 1 | 1 | 0 | 0 |  |  | ELBOW, 90 DEG LR ASME B16.9 BW XS CS ASTM A234 GR WPB SMLS |  | FALSE |  | 1 | SZ307S | - | N/A |  | 2"-HTF-64370-P1A4L-6-C2-1.5" | 64370-P1A4L-6 | 0 | 4456 | KN | -
BR | 7114 | 7114 | P1A4L | B31.3 | 6 | 275-1 | 0 |  | 3 | CS-AAEA200_XS | 1 | 1 | 0 | 0 |  |  | ELBOW, 90 DEG LR ASME B16.9 BW XS CS ASTM A234 GR WPB SMLS |  | FALSE |  | 1 | SZ307S | - | N/A |  | 2"-HTF-64370-P1A4L-6-C2-1.5" | 64370-P1A4L-6 | 0 | 4456 | KN | -
BR | 7114 | 7114 | P1A4L | B31.3 | 6 | 275-1 | 0 |  | 4 | CS-AAFWBB0_XS | 1 | 1 | 0 | 0 |  |  | FLANGE WN CL150 RF ASME B16.5 XS FS ASTM A105 |  | FALSE |  | 1 | SZ307S | - | N/A |  | 2"-HTF-64370-P1A4L-6-C2-1.5" | 64370-P1A4L-6 | 0 | 4456 | KN | -
BR | 7114 | 7114 | P1A4L | B31.3 | 6 | 275-2 | 0 |  | B |  | 1 | 1 | 26.1875 | 2.18 | CUTPIPE |  | PIPE BE ASME B36.10M SCH 80 CS, ASTM A106-B SMLS |  | FALSE |  | 1 | SZ307S | - | N/A |  | 2"-HTF-64370-P1A4L-6-C2-1.5" | 64370-P1A4L-6 | 0 | 4456 | KN | -
BR | 7114 | 7114 | P1A4L | B31.3 | 6 | 275-2 | 0 |  | A |  | 1 | 1 | 113.5625 | 9.46 | CUTPIPE |  | PIPE BE ASME B36.10M SCH 80 CS, ASTM A106-B SMLS |  | FALSE |  | 1 | SZ307S | - | N/A |  | 2"-HTF-64370-P1A4L-6-C2-1.5" | 64370-P1A4L-6 | 0 | 4456 | KN | -
BR | 7114 | 7114 | P1A4L | B31.3 | 6 | 275-2 | 0 |  | 1 | A106-AAPA100_XS | 1 | 1 | 140.4 | 0 |  |  | PIPE BE ASME B36.10M SCH 80 CS, ASTM A106-B SMLS |  | FALSE |  | 1 | SZ307S | - | N/A |  | 2"-HTF-64370-P1A4L-6-C2-1.5" | 64370-P1A4L-6 | 0 | 4456 | KN | -
BR | 7114 | 7114 | P1A4L | B31.3 | 6 | 275-2 | 0 |  | 3 | CS-AAEA200_XS | 1 | 1 | 0 | 0 |  |  | ELBOW, 90 DEG LR ASME B16.9 BW XS CS ASTM A234 GR WPB SMLS |  | FALSE |  | 1 | SZ307S | - | N/A |  | 2"-HTF-64370-P1A4L-6-C2-1.5" | 64370-P1A4L-6 | 0 | 4456 | KN | -
BR | 7114 | 7114 | P1A4L | B31.3 | 6 | 275-2 | 0 |  | 5 | CS-AAFWBB0_XS | 1 | 1 | 0 | 0 |  |  | FLANGE WN CL150 RF ASME B16.5 XS FS ASTM A105 |  | FALSE |  | 1 | SZ307S | - | N/A |  | 2"-HTF-64370-P1A4L-6-C2-1.5" | 64370-P1A4L-6 | 0 | 4456 | KN | -
BR | 7114 | 7114 | P1A4L | B31.3 | 6 | 275-2 | 0 |  | 4 | CS-00NPC0J_XS | 1/2 | 1 | 0 | 0 |  |  | NIPPLE POE/TOE NPT 2" LONG XS SMLS CS, ASTM A106B |  | FALSE |  | 1 | SZ307S | - | N/A |  | 2"-HTF-64370-P1A4L-6-C2-1.5" | 64370-P1A4L-6 | 0 | 4456 | KN | -
BR | 7114 | 7114 | P1A4L | B31.3 | 6 | 275-2 | 0 |  | 2 | CS-AATA200_XS | 1X1/2 | 1 | 0 | 0 |  |  | TEE, ASME B16.9 BW XS CS ASTM A234 GR WPB SMLS |  | FALSE |  | 1 | SZ307S | - | N/A |  | 2"-HTF-64370-P1A4L-6-C2-1.5" | 64370-P1A4L-6 | 0 | 4456 | KN | -
BR | 7114 | 7114 | P1A42M | B31.3 | 6 | 276-1 | 0 |  | A |  | 2 | 1 | 2.0625 | 0.17 | CUTPIPE |  | PIPE BE ERW ASME B36.10M SCH 40 CS ASTM A53 GR B GALV |  | FALSE |  | 1 | HOT DIP GALV. | - | N/A |  | 2"-HTF-64371-P1A42M-6 | 64371-P1A42M-6 | 0 | 4456 | KN | -
BR | 7114 | 7114 | P1A42M | B31.3 | 6 | 276-1 | 0 |  | B |  | 2 | 1 | 57.625 | 4.8 | CUTPIPE |  | PIPE BE ERW ASME B36.10M SCH 40 CS ASTM A53 GR B GALV |  | FALSE |  | 1 | HOT DIP GALV. | - | N/A |  | 2"-HTF-64371-P1A42M-6 | 64371-P1A42M-6 | 0 | 4456 | KN | -
BR | 7114 | 7114 | P1A42M | B31.3 | 6 | 276-1 | 0 |  | 1 | A53W-AAPS200_STD | 2 | 1 | 60 | 0 |  |  | PIPE BE ERW ASME B36.10M SCH 40 CS ASTM A53 GR B GALV |  | FALSE |  | 1 | HOT DIP GALV. | - | N/A |  | 2"-HTF-64371-P1A42M-6 | 64371-P1A42M-6 | 0 | 4456 | KN | -
BR | 7114 | 7114 | P1A42M | B31.3 | 6 | 276-1 | 0 |  | 3 | CS-AAFSBB0_STD | 2 | 1 | 0 | 0 |  |  | FLANGE SW CL150 RF ASME B16.5 FS ASTM A105 |  | FALSE |  | 1 | HOT DIP GALV. | - | N/A |  | 2"-HTF-64371-P1A42M-6 | 64371-P1A42M-6 | 0 | 4456 | KN | -
BR | 7114 | 7114 | P1A42M | B31.3 | 6 | 276-1 | 0 |  | 2 | CS-ABEB330_3000 | 2 | 1 | 0 | 0 |  |  | ELBOW, 90 DEG ASME B16.11 SW CL3000 FS ASTM A105 |  | FALSE |  | 1 | HOT DIP GALV. | - | N/A |  | 2"-HTF-64371-P1A42M-6 | 64371-P1A42M-6 | 0 | 4456 | KN | -
BR | 7114 | 7114 | P1B43BL | B31.3 | 6 | 277-1 | 0 |  | B |  | 1 1/2 | 1 | 1.75 | 0.15 | CUTPIPE |  | PIPE BE WELDED ASME B36.19M SCH 10S SS ASTM A312 GR TP316/316L |  | FALSE |  | 1 | NONE | - | N/A |  | 1 1/2"-DM-64372-P1B43BL-6-C2 | 64372-P1B43BL-6 | 0 | 4456 | KN | -
BR | 7114 | 7114 | P1B43BL | B31.3 | 6 | 277-1 | 0 |  | A |  | 1 1/2 | 1 | 26.9375 | 2.24 | CUTPIPE |  | PIPE BE WELDED ASME B36.19M SCH 10S SS ASTM A312 GR TP316/316L |  | FALSE |  | 1 | NONE | - | N/A |  | 1 1/2"-DM-64372-P1B43BL-6-C2 | 64372-P1B43BL-6 | 0 | 4456 | KN | -
BR | 7114 | 7114 | P1B43BL | B31.3 | 6 | 277-1 | 0 |  | 6 | 316-AAEA200_10S | 1 1/2 | 1 | 0 | 0 |  |  | ELBOW, 90 DEG LR ASME B16.9 BW SCH 10S SS ASTM A403 GR WP316/316L WELDED |  | FALSE |  | 1 | NONE | - | N/A |  | 1 1/2"-DM-64372-P1B43BL-6-C2 | 64372-P1B43BL-6 | 0 | 4456 | KN | -
BR | 7114 | 7114 | P1B43BL | B31.3 | 6 | 277-1 | 0 |  | 7 | 316-AAEA200_10S | 1 1/2 | 1 | 0 | 0 |  |  | ELBOW, 90 DEG LR ASME B16.9 BW SCH 10S SS ASTM A403 GR WP316/316L WELDED |  | FALSE |  | 1 | NONE | - | N/A |  | 1 1/2"-DM-64372-P1B43BL-6-C2 | 64372-P1B43BL-6 | 0 | 4456 | KN | -
BR | 7114 | 7114 | P1B43BL | B31.3 | 6 | 277-1 | 0 |  | 8 | 316-AAFWBB0_10S | 1 1/2 | 1 | 0 | 0 |  |  | FLANGE WN CL150 RF ASME B16.5 SCH 10S FORGED SS ASTM A182 GR F316 / 316L |  | FALSE |  | 1 | NONE | - | N/A |  | 1 1/2"-DM-64372-P1B43BL-6-C2 | 64372-P1B43BL-6 | 0 | 4456 | KN | -
BR | 7114 | 7114 | P1B43BL | B31.3 | 6 | 277-1 | 0 |  | 9 | 316-AAFWBB0_10S | 1 1/2 | 1 | 0 | 0 |  |  | FLANGE WN CL150 RF ASME B16.5 SCH 10S FORGED SS ASTM A182 GR F316 / 316L |  | FALSE |  | 1 | NONE | - | N/A |  | 1 1/2"-DM-64372-P1B43BL-6-C2 | 64372-P1B43BL-6 | 0 | 4456 | KN | -
BR | 7114 | 7114 | P1B43BL | B31.3 | 6 | 277-1 | 0 |  | 1 | 316-AAPS200_10S | 1 1/2 | 1 | 28.8 | 0 |  |  | PIPE BE WELDED ASME B36.19M SCH 10S SS ASTM A312 GR TP316/316L |  | FALSE |  | 1 | NONE | - | N/A |  | 1 1/2"-DM-64372-P1B43BL-6-C2 | 64372-P1B43BL-6 | 0 | 4456 | KN | -
BR | 7114 | 7114 | P1B43BL | B31.3 | 6 | 277-1 | 0 |  | 5 | 316-AAEA20A_10S | 3 | 1 | 0 | 0 |  |  | ELBOW, 90 DEG LR ASME B16.9 BW SCH 10S W/BRANCH.CONN SS ASTM A403 GR WP316/316L WELDED |  | FALSE |  | 1 | NONE | - | N/A |  | 1 1/2"-DM-64372-P1B43BL-6-C2 | 64372-P1B43BL-6 | 0 | 4456 | KN | -
BR | 7114 | 7114 | P1B43BL | B31.3 | 6 | 277-1 | 0 |  | 2 | 316-AARE200_10S | 3X1 1/2 | 1 | 0 | 0 |  |  | REDUCER, ECC ASME B16.9 BW SCH 10S SS ASTM A403 GR WP316/316L WELDED |  | FALSE |  | 1 | NONE | - | N/A |  | 1 1/2"-DM-64372-P1B43BL-6-C2 | 64372-P1B43BL-6 | 0 | 4456 | KN | -
BR | 7114 | 7114 | P1B43BL | B31.3 | 6 | 277-1 | 0 |  | 3 | 316-AARE200_10S | 3X1 1/2 | 1 | 0 | 0 |  |  | REDUCER, ECC ASME B16.9 BW SCH 10S SS ASTM A403 GR WP316/316L WELDED |  | FALSE |  | 1 | NONE | - | N/A |  | 1 1/2"-DM-64372-P1B43BL-6-C2 | 64372-P1B43BL-6 | 0 | 4456 | KN | -
BR | 7114 | 7114 | P1B43BL | B31.3 | 6 | 277-1 | 0 |  | 4 | 316-NATE530_3000 | 3X3/4 | 1 | 0 | 0 |  |  | ELBOLET MSS SP-97 NPT CL3000 FORGED SS ASTM A182 GR F316 / 316L |  | FALSE |  | 1 | NONE | - | N/A |  | 1 1/2"-DM-64372-P1B43BL-6-C2 | 64372-P1B43BL-6 | 0 | 4456 | KN | -
BR | 7114 | 7114 | P1B206AC | B31.3 | 6 | 278-1 | 0 |  | 2 | 304-AAFWBB0_10S | 1/2 | 1 | 0 | 0 |  |  | FLANGE WN CL150 RF ASME B16.5 SCH 10S FORGED SS ASTM A182 GR F304/304L |  | FALSE |  | 1 | NONE | - | N/A |  | 1/2"-V-64406-P1B206AC-6 | 64406-P1B206AC-6 | 0 | 4456 | KN | -
BR | 7114 | 7114 | P1B206AC | B31.3 | 6 | 278-1 | 0 |  | 3 | 304-AAFWBB0_10S | 1/2 | 1 | 0 | 0 |  |  | FLANGE WN CL150 RF ASME B16.5 SCH 10S FORGED SS ASTM A182 GR F304/304L |  | FALSE |  | 1 | NONE | - | N/A |  | 1/2"-V-64406-P1B206AC-6 | 64406-P1B206AC-6 | 0 | 4456 | KN | -
BR | 7114 | 7114 | P1B206AC | B31.3 | 6 | 278-1 | 0 |  | 4 | 304-AAFWBB0_10S | 1/2 | 1 | 0 | 0 |  |  | FLANGE WN CL150 RF ASME B16.5 SCH 10S FORGED SS ASTM A182 GR F304/304L |  | FALSE |  | 1 | NONE | - | N/A |  | 1/2"-V-64406-P1B206AC-6 | 64406-P1B206AC-6 | 0 | 4456 | KN | -
BR | 7114 | 7114 | P1B206AC | B31.3 | 6 | 278-1 | 0 |  | 1 | 304-AATA200_10S | 1/2X1/2 | 1 | 0 | 0 |  |  | TEE, ASME B16.9 BW SCH 10S SS ASTM A403 GR WP304/304L SMLS OR WELDED |  | FALSE |  | 1 | NONE | - | N/A |  | 1/2"-V-64406-P1B206AC-6 | 64406-P1B206AC-6 | 0 | 4456 | KN | -
BR | 7114 | 7114 | P3B121D | B31.3 | 6 | 279-1 | 0 |  | B |  | 1 | 1 | 16.75 | 1.4 | CUTPIPE |  | PIPE BE WELDED ASME B36.19M SCH 10S SS ASTM A312 GR TP304/304L |  | FALSE |  | 1 | NONE | - | N/A |  | 1"-PAA-64409-P3B121D-6 | 64409-P3B121D-6 | 0 | 4456 | KN | -
BR | 7114 | 7114 | P3B121D | B31.3 | 6 | 279-1 | 0 |  | A |  | 1 | 1 | 59.25 | 4.94 | CUTPIPE |  | PIPE BE WELDED ASME B36.19M SCH 10S SS ASTM A312 GR TP304/304L |  | FALSE |  | 1 | NONE | - | N/A |  | 1"-PAA-64409-P3B121D-6 | 64409-P3B121D-6 | 0 | 4456 | KN | -
BR | 7114 | 7114 | P3B121D | B31.3 | 6 | 279-1 | 0 |  | 4 | 304-AAEA200_10S | 1 | 1 | 0 | 0 |  |  | ELBOW, 90 DEG LR ASME B16.9 BW SCH 10S SS ASTM A403 GR WP304/304L SMLS |  | FALSE |  | 1 | NONE | - | N/A |  | 1"-PAA-64409-P3B121D-6 | 64409-P3B121D-6 | 0 | 4456 | KN | -
BR | 7114 | 7114 | P3B121D | B31.3 | 6 | 279-1 | 0 |  | 5 | 304-AAEA200_10S | 1 | 1 | 0 | 0 |  |  | ELBOW, 90 DEG LR ASME B16.9 BW SCH 10S SS ASTM A403 GR WP304/304L SMLS |  | FALSE |  | 1 | NONE | - | N/A |  | 1"-PAA-64409-P3B121D-6 | 64409-P3B121D-6 | 0 | 4456 | KN | -
BR | 7114 | 7114 | P3B121D | B31.3 | 6 | 279-1 | 0 |  | 6 | 304-AAFWBD0_10S | 1 | 1 | 0 | 0 |  |  | FLANGE WN CL300 RF ASME B16.5 SCH 10S FORGED SS ASTM A182 GR F304/304L |  | FALSE |  | 1 | NONE | - | N/A |  | 1"-PAA-64409-P3B121D-6 | 64409-P3B121D-6 | 0 | 4456 | KN | -
BR | 7114 | 7114 | P3B121D | B31.3 | 6 | 279-1 | 0 |  | 7 | 304-AAFWBD0_10S | 1 | 1 | 0 | 0 |  |  | FLANGE WN CL300 RF ASME B16.5 SCH 10S FORGED SS ASTM A182 GR F304/304L |  | FALSE |  | 1 | NONE | - | N/A |  | 1"-PAA-64409-P3B121D-6 | 64409-P3B121D-6 | 0 | 4456 | KN | -
BR | 7114 | 7114 | P3B121D | B31.3 | 6 | 279-1 | 0 |  | 1 | 304-AAPA100_10S | 1 | 1 | 76.8 | 0 |  |  | PIPE BE WELDED ASME B36.19M SCH 10S SS ASTM A312 GR TP304/304L |  | FALSE |  | 1 | NONE | - | N/A |  | 1"-PAA-64409-P3B121D-6 | 64409-P3B121D-6 | 0 | 4456 | KN | -
BR | 7114 | 7114 | P3B121D | B31.3 | 6 | 279-1 | 0 |  | 2 | 304-AATA200_10S | 1X1 | 1 | 0 | 0 |  |  | TEE, ASME B16.9 BW SCH 10S SS ASTM A403 GR WP304/304L SMLS |  | FALSE |  | 1 | NONE | - | N/A |  | 1"-PAA-64409-P3B121D-6 | 64409-P3B121D-6 | 0 | 4456 | KN | -
BR | 7114 | 7114 | P3B121D | B31.3 | 6 | 279-1 | 0 |  | 3 | 304-AARC200_10S | 1X3/4 | 1 | 0 | 0 |  |  | REDUCER, CONC ASME B16.9 BW SCH 10S SS ASTM A403 GR WP304/304L SMLS |  | FALSE |  | 1 | NONE | - | N/A |  | 1"-PAA-64409-P3B121D-6 | 64409-P3B121D-6 | 0 | 4456 | KN | -
BR | 7114 | 7114 | P3B121D | B31.3 | 6 | 279-1 | 0 |  | 8 | 304-AAFWBD0_10S | 3/4 | 1 | 0 | 0 |  |  | FLANGE WN CL300 RF ASME B16.5 SCH 10S FORGED SS ASTM A182 GR F304/304L |  | FALSE |  | 1 | NONE | - | N/A |  | 1"-PAA-64409-P3B121D-6 | 64409-P3B121D-6 | 0 | 4456 | KN | -
BR | 7114 | 7114 | P3B121D | B31.3 | 6 | 28-1 | 0 |  | A |  | 2 | 1 | 6 | 0.5 | CUTPIPE |  | PIPE BE WELDED ASME B36.19M SCH 10S SS ASTM A312 GR TP304/304L |  | FALSE |  | 1 | NONE | - | N/A |  | 2"-PAA-64021-P3B121D-6 | 64021-P3B121D-6 | 0 | 4456 | KN | -
BR | 7114 | 7114 | P3B121D | B31.3 | 6 | 28-1 | 0 |  | C |  | 2 | 1 | 6 | 0.5 | CUTPIPE |  | PIPE BE WELDED ASME B36.19M SCH 10S SS ASTM A312 GR TP304/304L |  | FALSE |  | 1 | NONE | - | N/A |  | 2"-PAA-64021-P3B121D-6 | 64021-P3B121D-6 | 0 | 4456 | KN | -
BR | 7114 | 7114 | P3B121D | B31.3 | 6 | 28-1 | 0 |  | B |  | 2 | 1 | 96.75 | 8.06 | CUTPIPE |  | PIPE BE WELDED ASME B36.19M SCH 10S SS ASTM A312 GR TP304/304L |  | FALSE |  | 1 | NONE | - | N/A |  | 2"-PAA-64021-P3B121D-6 | 64021-P3B121D-6 | 0 | 4456 | KN | -
BR | 7114 | 7114 | P3B121D | B31.3 | 6 | 28-1 | 0 |  | 2 | 304-AAEA200_10S | 2 | 1 | 0 | 0 |  |  | ELBOW, 90 DEG LR ASME B16.9 BW SCH 10S SS ASTM A403 GR WP304/304L SMLS |  | FALSE |  | 1 | NONE | - | N/A |  | 2"-PAA-64021-P3B121D-6 | 64021-P3B121D-6 | 0 | 4456 | KN | -
BR | 7114 | 7114 | P3B121D | B31.3 | 6 | 28-1 | 0 |  | 3 | 304-AAEA200_10S | 2 | 1 | 0 | 0 |  |  | ELBOW, 90 DEG LR ASME B16.9 BW SCH 10S SS ASTM A403 GR WP304/304L SMLS |  | FALSE |  | 1 | NONE | - | N/A |  | 2"-PAA-64021-P3B121D-6 | 64021-P3B121D-6 | 0 | 4456 | KN | -
BR | 7114 | 7114 | P3B121D | B31.3 | 6 | 28-1 | 0 |  | 4 | 304-AAEA200_10S | 2 | 1 | 0 | 0 |  |  | ELBOW, 90 DEG LR ASME B16.9 BW SCH 10S SS ASTM A403 GR WP304/304L SMLS |  | FALSE |  | 1 | NONE | - | N/A |  | 2"-PAA-64021-P3B121D-6 | 64021-P3B121D-6 | 0 | 4456 | KN | -
BR | 7114 | 7114 | P3B121D | B31.3 | 6 | 28-1 | 0 |  | 5 | 304-AAEA200_10S | 2 | 1 | 0 | 0 |  |  | ELBOW, 90 DEG LR ASME B16.9 BW SCH 10S SS ASTM A403 GR WP304/304L SMLS |  | FALSE |  | 1 | NONE | - | N/A |  | 2"-PAA-64021-P3B121D-6 | 64021-P3B121D-6 | 0 | 4456 | KN | -
BR | 7114 | 7114 | P3B121D | B31.3 | 6 | 28-1 | 0 |  | 6 | 304-AAFWBD0_10S | 2 | 1 | 0 | 0 |  |  | FLANGE WN CL300 RF ASME B16.5 SCH 10S FORGED SS ASTM A182 GR F304/304L |  | FALSE |  | 1 | NONE | - | N/A |  | 2"-PAA-64021-P3B121D-6 | 64021-P3B121D-6 | 0 | 4456 | KN | -
BR | 7114 | 7114 | P3B121D | B31.3 | 6 | 28-1 | 0 |  | 7 | 304-AAFWBD0_10S | 2 | 1 | 0 | 0 |  |  | FLANGE WN CL300 RF ASME B16.5 SCH 10S FORGED SS ASTM A182 GR F304/304L |  | FALSE |  | 1 | NONE | - | N/A |  | 2"-PAA-64021-P3B121D-6 | 64021-P3B121D-6 | 0 | 4456 | KN | -
BR | 7114 | 7114 | P3B121D | B31.3 | 6 | 28-1 | 0 |  | 1 | 304-AAPA100_10S | 2 | 1 | 109.2 | 0 |  |  | PIPE BE WELDED ASME B36.19M SCH 10S SS ASTM A312 GR TP304/304L |  | FALSE |  | 1 | NONE | - | N/A |  | 2"-PAA-64021-P3B121D-6 | 64021-P3B121D-6 | 0 | 4456 | KN | -
BR | 7114 | 7114 | P1B43BL | B31.3 | 6 | 280-1 | 0 |  | 3 | 316-AAFWBB0_10S | 3 | 1 | 0 | 0 |  |  | FLANGE WN CL150 RF ASME B16.5 SCH 10S FORGED SS ASTM A182 GR F316 / 316L |  | FALSE |  | 1 | NONE | - | N/A |  | 6"-PAA-64420-P1B43BL-6 | 64420-P1B43BL-6 | 0 | 4456 | KN | -
BR | 7114 | 7114 | P1B43BL | B31.3 | 6 | 280-1 | 0 |  | 2 | 316-AAFWBB0_10S | 4 | 1 | 0 | 0 |  |  | FLANGE WN CL150 RF ASME B16.5 SCH 10S FORGED SS ASTM A182 GR F316 / 316L |  | FALSE |  | 1 | NONE | - | N/A |  | 6"-PAA-64420-P1B43BL-6 | 64420-P1B43BL-6 | 0 | 4456 | KN | -
BR | 7114 | 7114 | P1B43BL | B31.3 | 6 | 280-1 | 0 |  | 1 | 316-AARC200_10S | 4X3 | 1 | 0 | 0 |  |  | REDUCER, CONC ASME B16.9 BW SCH 10S SS ASTM A403 GR WP316/316L SMLS OR WELDED |  | FALSE |  | 1 | NONE | - | N/A |  | 6"-PAA-64420-P1B43BL-6 | 64420-P1B43BL-6 | 0 | 4456 | KN | -
BR | 7114 | 7114 | P1B43BL | B31.3 | 6 | 280-2 | 0 |  | 1 | 316-AAEA200_10S | 3 | 1 | 0 | 0 |  |  | ELBOW, 90 DEG LR ASME B16.9 BW SCH 10S SS ASTM A403 GR WP316/316L SMLS OR WELDED |  | FALSE |  | 1 | NONE | - | N/A |  | 6"-PAA-64420-P1B43BL-6 | 64420-P1B43BL-6 | 0 | 4456 | KN | -
BR | 7114 | 7114 | P1B43BL | B31.3 | 6 | 280-2 | 0 |  | 2 | 316-AAFWBB0_10S | 3 | 1 | 0 | 0 |  |  | FLANGE WN CL150 RF ASME B16.5 SCH 10S FORGED SS ASTM A182 GR F316 / 316L |  | FALSE |  | 1 | NONE | - | N/A |  | 6"-PAA-64420-P1B43BL-6 | 64420-P1B43BL-6 | 0 | 4456 | KN | -
BR | 7114 | 7114 | P1B43BL | B31.3 | 6 | 280-2 | 0 |  | 3 | 316-AAFWBB0_10S | 3 | 1 | 0 | 0 |  |  | FLANGE WN CL150 RF ASME B16.5 SCH 10S FORGED SS ASTM A182 GR F316 / 316L |  | FALSE |  | 1 | NONE | - | N/A |  | 6"-PAA-64420-P1B43BL-6 | 64420-P1B43BL-6 | 0 | 4456 | KN | -
BR | 7114 | 7114 | P1B43BL | B31.3 | 6 | 280-3 | 0 |  | A |  | 3 | 1 | 30.3125 | 2.53 | CUTPIPE |  | PIPE BE WELDED ASME B36.19M SCH 10S SS ASTM A312 GR TP316/316L |  | FALSE |  | 1 | NONE | - | N/A |  | 6"-PAA-64420-P1B43BL-6 | 64420-P1B43BL-6 | 1 | 4456 | KN | -
BR | 7114 | 7114 | P1B43BL | B31.3 | 6 | 280-3 | 0 |  | 3 | 316-AAEA200_10S | 3 | 1 | 0 | 0 |  |  | ELBOW, 90 DEG LR ASME B16.9 BW SCH 10S SS ASTM A403 GR WP316/316L WELDED |  | FALSE |  | 1 | NONE | - | N/A |  | 6"-PAA-64420-P1B43BL-6 | 64420-P1B43BL-6 | 1 | 4456 | KN | -
BR | 7114 | 7114 | P1B43BL | B31.3 | 6 | 280-3 | 0 |  | 4 | 316-AAEC200_10S | 3 | 1 | 0 | 0 |  |  | ELBOW, 45 DEG LR ASME B16.9 BW SCH 10S SS ASTM A403 GR WP316/316L WELDED |  | FALSE |  | 1 | NONE | - | N/A |  | 6"-PAA-64420-P1B43BL-6 | 64420-P1B43BL-6 | 1 | 4456 | KN | -
BR | 7114 | 7114 | P1B43BL | B31.3 | 6 | 280-3 | 0 |  | 5 | 316-AAFWBB0_10S | 3 | 1 | 0 | 0 |  |  | FLANGE WN CL150 RF ASME B16.5 SCH 10S FORGED SS ASTM A182 GR F316 / 316L |  | FALSE |  | 1 | NONE | - | N/A |  | 6"-PAA-64420-P1B43BL-6 | 64420-P1B43BL-6 | 1 | 4456 | KN | -
BR | 7114 | 7114 | P1B43BL | B31.3 | 6 | 280-3 | 0 |  | 6 | 316-AAFWBB0_10S | 3 | 1 | 0 | 0 |  |  | FLANGE WN CL150 RF ASME B16.5 SCH 10S FORGED SS ASTM A182 GR F316 / 316L |  | FALSE |  | 1 | NONE | - | N/A |  | 6"-PAA-64420-P1B43BL-6 | 64420-P1B43BL-6 | 1 | 4456 | KN | -
BR | 7114 | 7114 | P1B43BL | B31.3 | 6 | 280-3 | 0 |  | 1 | 316-AAPS200_10S | 3 | 1 | 31.2 | 0 |  |  | PIPE BE WELDED ASME B36.19M SCH 10S SS ASTM A312 GR TP316/316L |  | FALSE |  | 1 | NONE | - | N/A |  | 6"-PAA-64420-P1B43BL-6 | 64420-P1B43BL-6 | 1 | 4456 | KN | -
BR | 7114 | 7114 | P1B43BL | B31.3 | 6 | 280-3 | 0 |  | 7 | 316-AAFWBB0_10S | 3/4 | 1 | 0 | 0 |  |  | FLANGE WN CL150 RF ASME B16.5 SCH 10S FORGED SS ASTM A182 GR F316 / 316L |  | FALSE |  | 1 | NONE | - | N/A |  | 6"-PAA-64420-P1B43BL-6 | 64420-P1B43BL-6 | 1 | 4456 | KN | -
BR | 7114 | 7114 | P1B43BL | B31.3 | 6 | 280-3 | 0 |  | 2 | 316-NATW2S0_10S | 3X3/4 | 1 | 0 | 0 |  |  | WELDOLET MSS SP-97 SCH 10S FORGED SS ASTM A182 GR F316 / 316L |  | FALSE |  | 1 | NONE | - | N/A |  | 6"-PAA-64420-P1B43BL-6 | 64420-P1B43BL-6 | 1 | 4456 | KN | -
BR | 7114 | 7114 | P1B43BL | B31.3 | 6 | 281-1 | 0 |  | A |  | 2 | 1 | 4.8125 | 0.4 | CUTPIPE |  | PIPE BE WELDED ASME B36.19M SCH 10S SS ASTM A312 GR TP316/316L |  | FALSE |  | 1 | NONE | - | N/A |  | 2"-PAA-64422-P1B43BL-6 | 64422-P1B43BL-6 | 0 | 4456 | KN | -
BR | 7114 | 7114 | P1B43BL | B31.3 | 6 | 281-1 | 0 |  | B |  | 2 | 1 | 31.8125 | 2.65 | CUTPIPE |  | PIPE BE WELDED ASME B36.19M SCH 10S SS ASTM A312 GR TP316/316L |  | FALSE |  | 1 | NONE | - | N/A |  | 2"-PAA-64422-P1B43BL-6 | 64422-P1B43BL-6 | 0 | 4456 | KN | -
BR | 7114 | 7114 | P1B43BL | B31.3 | 6 | 281-1 | 0 |  | 2 | 316-AAEA20T_10S | 2 | 1 | 0 | 0 |  |  | TRIMMED ELBOW, 90 DEG LR ASME B16.9 BW SCH 10S SS ASTM A403 GR WP316/316L WELDED TRIM TO 34.2%%D |  | FALSE |  | 1 | NONE | - | N/A |  | 2"-PAA-64422-P1B43BL-6 | 64422-P1B43BL-6 | 0 | 4456 | KN | -
BR | 7114 | 7114 | P1B43BL | B31.3 | 6 | 281-1 | 0 |  | 3 | 316-AAFHBB0 | 2 | 1 | 0 | 0 |  |  | FLANGE SO CL150 RF ASME B16.5 FORGED SS ASTM A182 GR F316 / 316L |  | FALSE |  | 1 | NONE | - | N/A |  | 2"-PAA-64422-P1B43BL-6 | 64422-P1B43BL-6 | 0 | 4456 | KN | -
BR | 7114 | 7114 | P1B43BL | B31.3 | 6 | 281-1 | 0 |  | 1 | 316-AAPS200_10S | 2 | 1 | 37.2 | 0 |  |  | PIPE BE WELDED ASME B36.19M SCH 10S SS ASTM A312 GR TP316/316L |  | FALSE |  | 1 | NONE | - | N/A |  | 2"-PAA-64422-P1B43BL-6 | 64422-P1B43BL-6 | 0 | 4456 | KN | -
BR | 7114 | 7114 | P1B43BL | B31.3 | 6 | 281-2 | 0 |  | A |  | 2 | 1 | 117.4375 | 9.79 | CUTPIPE |  | PIPE BE WELDED ASME B36.19M SCH 10S SS ASTM A312 GR TP316/316L |  | FALSE |  | 1 | NONE | - | N/A |  | 2"-PAA-64422-P1B43BL-6 | 64422-P1B43BL-6 | 0 | 4456 | KN | -
BR | 7114 | 7114 | P1B43BL | B31.3 | 6 | 281-2 | 0 |  | 2 | 316-AAEA20T_10S | 2 | 1 | 0 | 0 |  |  | TRIMMED ELBOW, 90 DEG LR ASME B16.9 BW SCH 10S SS ASTM A403 GR WP316/316L WELDED TRIM TO 34.2%%D |  | FALSE |  | 1 | NONE | - | N/A |  | 2"-PAA-64422-P1B43BL-6 | 64422-P1B43BL-6 | 0 | 4456 | KN | -
BR | 7114 | 7114 | P1B43BL | B31.3 | 6 | 281-2 | 0 |  | 3 | 316-AAFHBB0 | 2 | 1 | 0 | 0 |  |  | FLANGE SO CL150 RF ASME B16.5 FORGED SS ASTM A182 GR F316 / 316L |  | FALSE |  | 1 | NONE | - | N/A |  | 2"-PAA-64422-P1B43BL-6 | 64422-P1B43BL-6 | 0 | 4456 | KN | -
BR | 7114 | 7114 | P1B43BL | B31.3 | 6 | 281-2 | 0 |  | 1 | 316-AAPS200_10S | 2 | 1 | 117.6 | 0 |  |  | PIPE BE WELDED ASME B36.19M SCH 10S SS ASTM A312 GR TP316/316L |  | FALSE |  | 1 | NONE | - | N/A |  | 2"-PAA-64422-P1B43BL-6 | 64422-P1B43BL-6 | 0 | 4456 | KN | -
BR | 7114 | 7114 | P1B43BL | B31.3 | 6 | 281-3 | 0 |  | B |  | 2 | 1 | 12.125 | 1.01 | CUTPIPE |  | PIPE BE WELDED ASME B36.19M SCH 10S SS ASTM A312 GR TP316/316L |  | FALSE |  | 1 | NONE | - | N/A |  | 2"-PAA-64422-P1B43BL-6 | 64422-P1B43BL-6 | 0 | 4456 | KN | -
BR | 7114 | 7114 | P1B43BL | B31.3 | 6 | 281-3 | 0 |  | A |  | 2 | 1 | 17.1875 | 1.43 | CUTPIPE |  | PIPE BE WELDED ASME B36.19M SCH 10S SS ASTM A312 GR TP316/316L |  | FALSE |  | 1 | NONE | - | N/A |  | 2"-PAA-64422-P1B43BL-6 | 64422-P1B43BL-6 | 0 | 4456 | KN | -
BR | 7114 | 7114 | P1B43BL | B31.3 | 6 | 281-3 | 0 |  | C |  | 2 | 1 | 142.875 | 11.91 | CUTPIPE |  | PIPE BE WELDED ASME B36.19M SCH 10S SS ASTM A312 GR TP316/316L |  | FALSE |  | 1 | NONE | - | N/A |  | 2"-PAA-64422-P1B43BL-6 | 64422-P1B43BL-6 | 0 | 4456 | KN | -
BR | 7114 | 7114 | P1B43BL | B31.3 | 6 | 281-3 | 0 |  | 3 | 316-AAEA200_10S | 2 | 1 | 0 | 0 |  |  | ELBOW, 90 DEG LR ASME B16.9 BW SCH 10S SS ASTM A403 GR WP316/316L WELDED |  | FALSE |  | 1 | NONE | - | N/A |  | 2"-PAA-64422-P1B43BL-6 | 64422-P1B43BL-6 | 0 | 4456 | KN | -
BR | 7114 | 7114 | P1B43BL | B31.3 | 6 | 281-3 | 0 |  | 4 | 316-AAEA20T_10S | 2 | 1 | 0 | 0 |  |  | TRIMMED ELBOW, 90 DEG LR ASME B16.9 BW SCH 10S SS ASTM A403 GR WP316/316L WELDED |  | FALSE |  | 1 | NONE | - | N/A |  | 2"-PAA-64422-P1B43BL-6 | 64422-P1B43BL-6 | 0 | 4456 | KN | -
BR | 7114 | 7114 | P1B43BL | B31.3 | 6 | 281-3 | 0 |  | 5 | 316-AAEC200_10S | 2 | 1 | 0 | 0 |  |  | ELBOW, 45 DEG LR ASME B16.9 BW SCH 10S SS ASTM A403 GR WP316/316L WELDED |  | FALSE |  | 1 | NONE | - | N/A |  | 2"-PAA-64422-P1B43BL-6 | 64422-P1B43BL-6 | 0 | 4456 | KN | -
BR | 7114 | 7114 | P1B43BL | B31.3 | 6 | 281-3 | 0 |  | 1 | 316-AAPS200_10S | 2 | 1 | 172.8 | 0 |  |  | PIPE BE WELDED ASME B36.19M SCH 10S SS ASTM A312 GR TP316/316L |  | FALSE |  | 1 | NONE | - | N/A |  | 2"-PAA-64422-P1B43BL-6 | 64422-P1B43BL-6 | 0 | 4456 | KN | -
BR | 7114 | 7114 | P1B43BL | B31.3 | 6 | 281-3 | 0 |  | 6 | 316-AAFWBB0_10S | 3 | 1 | 0 | 0 |  |  | FLANGE WN CL150 RF ASME B16.5 SCH 10S FORGED SS ASTM A182 GR F316 / 316L |  | FALSE |  | 1 | NONE | - | N/A |  | 2"-PAA-64422-P1B43BL-6 | 64422-P1B43BL-6 | 0 | 4456 | KN | -
BR | 7114 | 7114 | P1B43BL | B31.3 | 6 | 281-3 | 0 |  | 2 | 316-AARE200_10S | 3X2 | 1 | 0 | 0 |  |  | REDUCER, ECC ASME B16.9 BW SCH 10S SS ASTM A403 GR WP316/316L WELDED |  | FALSE |  | 1 | NONE | - | N/A |  | 2"-PAA-64422-P1B43BL-6 | 64422-P1B43BL-6 | 0 | 4456 | KN | -
BR | 7114 | 7114 | P3B121D | B31.3 | 6 | 282-1 | 0 |  | C |  | 2 | 1 | 3 | 0.25 | CUTPIPE |  | PIPE BE WELDED ASME B36.19M SCH 10S SS ASTM A312 GR TP304/304L |  | FALSE |  | 1 | NONE | - | N/A |  | 2"-PAA-64428-P3B121D-6 | 64428-P3B121D-6 | 0 | 4456 | AA | -
BR | 7114 | 7114 | P3B121D | B31.3 | 6 | 282-1 | 0 |  | A |  | 2 | 1 | 4.25 | 0.35 | CUTPIPE |  | PIPE BE WELDED ASME B36.19M SCH 10S SS ASTM A312 GR TP304/304L |  | FALSE |  | 1 | NONE | - | N/A |  | 2"-PAA-64428-P3B121D-6 | 64428-P3B121D-6 | 0 | 4456 | AA | -
BR | 7114 | 7114 | P3B121D | B31.3 | 6 | 282-1 | 0 |  | B |  | 2 | 1 | 67.9375 | 5.66 | CUTPIPE |  | PIPE BE WELDED ASME B36.19M SCH 10S SS ASTM A312 GR TP304/304L |  | FALSE |  | 1 | NONE | - | N/A |  | 2"-PAA-64428-P3B121D-6 | 64428-P3B121D-6 | 0 | 4456 | AA | -
BR | 7114 | 7114 | P3B121D | B31.3 | 6 | 282-1 | 0 |  | 2 | 304-AAEA200_10S | 2 | 1 | 0 | 0 |  |  | ELBOW, 90 DEG LR ASME B16.9 BW SCH 10S SS ASTM A403 GR WP304/304L SMLS |  | FALSE |  | 1 | NONE | - | N/A |  | 2"-PAA-64428-P3B121D-6 | 64428-P3B121D-6 | 0 | 4456 | AA | -
BR | 7114 | 7114 | P3B121D | B31.3 | 6 | 282-1 | 0 |  | 3 | 304-AAEA200_10S | 2 | 1 | 0 | 0 |  |  | ELBOW, 90 DEG LR ASME B16.9 BW SCH 10S SS ASTM A403 GR WP304/304L SMLS |  | FALSE |  | 1 | NONE | - | N/A |  | 2"-PAA-64428-P3B121D-6 | 64428-P3B121D-6 | 0 | 4456 | AA | -
BR | 7114 | 7114 | P3B121D | B31.3 | 6 | 282-1 | 0 |  | 4 | 304-AAEA200_10S | 2 | 1 | 0 | 0 |  |  | ELBOW, 90 DEG LR ASME B16.9 BW SCH 10S SS ASTM A403 GR WP304/304L SMLS |  | FALSE |  | 1 | NONE | - | N/A |  | 2"-PAA-64428-P3B121D-6 | 64428-P3B121D-6 | 0 | 4456 | AA | -
BR | 7114 | 7114 | P3B121D | B31.3 | 6 | 282-1 | 0 |  | 5 | 304-AAFWBD0_10S | 2 | 1 | 0 | 0 |  |  | FLANGE WN CL300 RF ASME B16.5 SCH 10S FORGED SS ASTM A182 GR F304/304L |  | FALSE |  | 1 | NONE | - | N/A |  | 2"-PAA-64428-P3B121D-6 | 64428-P3B121D-6 | 0 | 4456 | AA | -
BR | 7114 | 7114 | P3B121D | B31.3 | 6 | 282-1 | 0 |  | 1 | 304-AAPA100_10S | 2 | 1 | 75.6 | 0 |  |  | PIPE BE WELDED ASME B36.19M SCH 10S SS ASTM A312 GR TP304/304L |  | FALSE |  | 1 | NONE | - | N/A |  | 2"-PAA-64428-P3B121D-6 | 64428-P3B121D-6 | 0 | 4456 | AA | -
BR | 7114 | 7114 | P3B121D | B31.3 | 6 | 282-1 | 0 |  | 6 | BS2-2-1.5-35 | 2 | 1 | 0 | 0 |  |  | BS2-2-1.5-35 |  | FALSE |  | 1 | NONE | - | N/A |  | 2"-PAA-64428-P3B121D-6 | 64428-P3B121D-6 | 0 | 4456 | AA | -
BR | 7114 | 7114 | P3B121D | B31.3 | 6 | 282-2 | 0 |  | A |  | 2 | 1 | 16.75 | 1.4 | CUTPIPE |  | PIPE BE WELDED ASME B36.19M SCH 10S SS ASTM A312 GR TP304/304L |  | FALSE |  | 1 | NONE | - | N/A |  | 2"-PAA-64428-P3B121D-6 | 64428-P3B121D-6 | 0 | 4456 | AA | -
BR | 7114 | 7114 | P3B121D | B31.3 | 6 | 282-2 | 0 |  | B |  | 2 | 1 | 26 | 2.17 | CUTPIPE |  | PIPE BE WELDED ASME B36.19M SCH 10S SS ASTM A312 GR TP304/304L |  | FALSE |  | 1 | NONE | - | N/A |  | 2"-PAA-64428-P3B121D-6 | 64428-P3B121D-6 | 0 | 4456 | AA | -
BR | 7114 | 7114 | P3B121D | B31.3 | 6 | 282-2 | 0 |  | C |  | 2 | 1 | 44.75 | 3.73 | CUTPIPE |  | PIPE BE WELDED ASME B36.19M SCH 10S SS ASTM A312 GR TP304/304L |  | FALSE |  | 1 | NONE | - | N/A |  | 2"-PAA-64428-P3B121D-6 | 64428-P3B121D-6 | 0 | 4456 | AA | -
BR | 7114 | 7114 | P3B121D | B31.3 | 6 | 282-2 | 0 |  | 2 | 304-AAEA200_10S | 2 | 1 | 0 | 0 |  |  | ELBOW, 90 DEG LR ASME B16.9 BW SCH 10S SS ASTM A403 GR WP304/304L SMLS |  | FALSE |  | 1 | NONE | - | N/A |  | 2"-PAA-64428-P3B121D-6 | 64428-P3B121D-6 | 0 | 4456 | AA | -
BR | 7114 | 7114 | P3B121D | B31.3 | 6 | 282-2 | 0 |  | 3 | 304-AAEA200_10S | 2 | 1 | 0 | 0 |  |  | ELBOW, 90 DEG LR ASME B16.9 BW SCH 10S SS ASTM A403 GR WP304/304L SMLS |  | FALSE |  | 1 | NONE | - | N/A |  | 2"-PAA-64428-P3B121D-6 | 64428-P3B121D-6 | 0 | 4456 | AA | -
BR | 7114 | 7114 | P3B121D | B31.3 | 6 | 282-2 | 0 |  | 4 | 304-AAFWBD0_10S | 2 | 1 | 0 | 0 |  |  | FLANGE WN CL300 RF ASME B16.5 SCH 10S FORGED SS ASTM A182 GR F304/304L |  | FALSE |  | 1 | NONE | - | N/A |  | 2"-PAA-64428-P3B121D-6 | 64428-P3B121D-6 | 0 | 4456 | AA | -
BR | 7114 | 7114 | P3B121D | B31.3 | 6 | 282-2 | 0 |  | 1 | 304-AAPA100_10S | 2 | 1 | 87.6 | 0 |  |  | PIPE BE WELDED ASME B36.19M SCH 10S SS ASTM A312 GR TP304/304L |  | FALSE |  | 1 | NONE | - | N/A |  | 2"-PAA-64428-P3B121D-6 | 64428-P3B121D-6 | 0 | 4456 | AA | -
BR | 7114 | 7114 | P1B43BL | B31.3 | 6 | 283-1 | 0 |  | C |  | 3 | 1 | 13.125 | 1.09 | CUTPIPE |  | PIPE BE SMLS OR WELDED ASME B36.19M SCH 10S SS ASTM A312 GR TP316/316L |  | FALSE |  | 1 | NONE | - | N/A |  | 4"-VAC-64435-P1B43BL-6 | 64435-P1B43BL-6 | 0 | 4456 | AA | -
BR | 7114 | 7114 | P1B43BL | B31.3 | 6 | 283-1 | 0 |  | A |  | 3 | 1 | 16.875 | 1.41 | CUTPIPE |  | PIPE BE SMLS OR WELDED ASME B36.19M SCH 10S SS ASTM A312 GR TP316/316L |  | FALSE |  | 1 | NONE | - | N/A |  | 4"-VAC-64435-P1B43BL-6 | 64435-P1B43BL-6 | 0 | 4456 | AA | -
BR | 7114 | 7114 | P1B43BL | B31.3 | 6 | 283-1 | 0 |  | B |  | 3 | 1 | 27 | 2.25 | CUTPIPE |  | PIPE BE SMLS OR WELDED ASME B36.19M SCH 10S SS ASTM A312 GR TP316/316L |  | FALSE |  | 1 | NONE | - | N/A |  | 4"-VAC-64435-P1B43BL-6 | 64435-P1B43BL-6 | 0 | 4456 | AA | -
BR | 7114 | 7114 | P1B43BL | B31.3 | 6 | 283-1 | 0 |  | 4 | 316-AAEA200_10S | 3 | 1 | 0 | 0 |  |  | ELBOW, 90 DEG LR ASME B16.9 BW SCH 10S SS ASTM A403 GR WP316/316L |  | FALSE |  | 1 | NONE | - | N/A |  | 4"-VAC-64435-P1B43BL-6 | 64435-P1B43BL-6 | 0 | 4456 | AA | -
BR | 7114 | 7114 | P1B43BL | B31.3 | 6 | 283-1 | 0 |  | 5 | 316-AAEA200_10S | 3 | 1 | 0 | 0 |  |  | ELBOW, 90 DEG LR ASME B16.9 BW SCH 10S SS ASTM A403 GR WP316/316L |  | FALSE |  | 1 | NONE | - | N/A |  | 4"-VAC-64435-P1B43BL-6 | 64435-P1B43BL-6 | 0 | 4456 | AA | -
BR | 7114 | 7114 | P1B43BL | B31.3 | 6 | 283-1 | 0 |  | 6 | 316-AAEA200_10S | 3 | 1 | 0 | 0 |  |  | ELBOW, 90 DEG LR ASME B16.9 BW SCH 10S SS ASTM A403 GR WP316/316L |  | FALSE |  | 1 | NONE | - | N/A |  | 4"-VAC-64435-P1B43BL-6 | 64435-P1B43BL-6 | 0 | 4456 | AA | -
BR | 7114 | 7114 | P1B43BL | B31.3 | 6 | 283-1 | 0 |  | 7 | 316-AAFWBB0_10S | 3 | 1 | 0 | 0 |  |  | FLANGE WN CL150 RF ASME B16.5 SCH 10S FORGED SS ASTM A182 GR F316 / 316L |  | FALSE |  | 1 | NONE | - | N/A |  | 4"-VAC-64435-P1B43BL-6 | 64435-P1B43BL-6 | 0 | 4456 | AA | -
BR | 7114 | 7114 | P1B43BL | B31.3 | 6 | 283-1 | 0 |  | 8 | 316-AAFWBB0_10S | 3 | 1 | 0 | 0 |  |  | FLANGE WN CL150 RF ASME B16.5 SCH 10S FORGED SS ASTM A182 GR F316 / 316L |  | FALSE |  | 1 | NONE | - | N/A |  | 4"-VAC-64435-P1B43BL-6 | 64435-P1B43BL-6 | 0 | 4456 | AA | -
BR | 7114 | 7114 | P1B43BL | B31.3 | 6 | 283-1 | 0 |  | 1 | 316-AAPS200_10S | 3 | 1 | 57.6 | 0 |  |  | PIPE BE SMLS OR WELDED ASME B36.19M SCH 10S SS ASTM A312 GR TP316/316L |  | FALSE |  | 1 | NONE | - | N/A |  | 4"-VAC-64435-P1B43BL-6 | 64435-P1B43BL-6 | 0 | 4456 | AA | -
BR | 7114 | 7114 | P1B43BL | B31.3 | 6 | 283-1 | 0 |  | 3 | 316-NATY530_3000 | 3X1/2 | 1 | 0 | 0 |  |  | THREDOLET MSS SP-97 CL3000 FORGED SS ASTM A182 GR F316 / 316L |  | FALSE |  | 1 | NONE | - | N/A |  | 4"-VAC-64435-P1B43BL-6 | 64435-P1B43BL-6 | 0 | 4456 | AA | -
BR | 7114 | 7114 | P1B43BL | B31.3 | 6 | 283-1 | 0 |  | 2 | 316-AATA200_10S | 3X3 | 1 | 0 | 0 |  |  | TEE, ASME B16.9 BW SCH 10S SS ASTM A403 GR WP316/316L |  | FALSE |  | 1 | NONE | - | N/A |  | 4"-VAC-64435-P1B43BL-6 | 64435-P1B43BL-6 | 0 | 4456 | AA | -
BR | 7114 | 7114 | P1B43BL | B31.3 | 6 | 284-1 | 0 |  | 1 | 316-00NPG0L_40S | 3/4 | 1 | 0 | 0 |  |  | NIPPLE BOE/TOE NPT 3" LONG SCH 40S SS ASTM A312 GR TP316/316L |  | FALSE |  | 1 | NONE | - | N/A |  | 4"-VAC-64435-P1B43BL-6 | 64435-P1B43BL-6 | 0 | 4456 | AA | -
BR | 7114 | 7114 | P1B43BL | B31.3 | 6 | 284-1 | 0 |  | 2 | 316-AAFWBB0_10S | 3/4 | 1 | 0 | 0 |  |  | FLANGE WN CL150 RF ASME B16.5 SCH 10S FORGED SS ASTM A182 GR F316 / 316L |  | FALSE |  | 1 | NONE | - | N/A |  | 4"-VAC-64435-P1B43BL-6 | 64435-P1B43BL-6 | 0 | 4456 | AA | -
BR | 7114 | 7114 | P1B43BL | B31.3 | 6 | 284-2 | 0 |  | A |  | 3/4 | 1 | 3 | 0.25 | CUTPIPE |  | PIPE BE SMLS OR WELDED ASME B36.19M SCH 10S SS ASTM A312 GR TP316/316L |  | FALSE |  | 1 | NONE | - | N/A |  | 4"-VAC-64435-P1B43BL-6 | 64435-P1B43BL-6 | 0 | 4456 | AA | -
BR | 7114 | 7114 | P1B43BL | B31.3 | 6 | 284-2 | 0 |  | B |  | 3/4 | 1 | 87.4375 | 7.29 | CUTPIPE |  | PIPE BE SMLS OR WELDED ASME B36.19M SCH 10S SS ASTM A312 GR TP316/316L |  | FALSE |  | 1 | NONE | - | N/A |  | 4"-VAC-64435-P1B43BL-6 | 64435-P1B43BL-6 | 0 | 4456 | AA | -
BR | 7114 | 7114 | P1B43BL | B31.3 | 6 | 284-2 | 0 |  | 2 | 316-AAEA200_10S | 3/4 | 1 | 0 | 0 |  |  | ELBOW, 90 DEG LR ASME B16.9 BW SCH 10S SS ASTM A403 GR WP316/316L |  | FALSE |  | 1 | NONE | - | N/A |  | 4"-VAC-64435-P1B43BL-6 | 64435-P1B43BL-6 | 0 | 4456 | AA | -
BR | 7114 | 7114 | P1B43BL | B31.3 | 6 | 284-2 | 0 |  | 3 | 316-AAEA200_10S | 3/4 | 1 | 0 | 0 |  |  | ELBOW, 90 DEG LR ASME B16.9 BW SCH 10S SS ASTM A403 GR WP316/316L |  | FALSE |  | 1 | NONE | - | N/A |  | 4"-VAC-64435-P1B43BL-6 | 64435-P1B43BL-6 | 0 | 4456 | AA | -
BR | 7114 | 7114 | P1B43BL | B31.3 | 6 | 284-2 | 0 |  | 4 | 316-AAFWBB0_10S | 3/4 | 1 | 0 | 0 |  |  | FLANGE WN CL150 RF ASME B16.5 SCH 10S FORGED SS ASTM A182 GR F316 / 316L |  | FALSE |  | 1 | NONE | - | N/A |  | 4"-VAC-64435-P1B43BL-6 | 64435-P1B43BL-6 | 0 | 4456 | AA | -
BR | 7114 | 7114 | P1B43BL | B31.3 | 6 | 284-2 | 0 |  | 1 | 316-AAPS200_10S | 3/4 | 1 | 90 | 0 |  |  | PIPE BE SMLS OR WELDED ASME B36.19M SCH 10S SS ASTM A312 GR TP316/316L |  | FALSE |  | 1 | NONE | - | N/A |  | 4"-VAC-64435-P1B43BL-6 | 64435-P1B43BL-6 | 0 | 4456 | AA | -
BR | 7114 | 7114 | P1B43BL | B31.3 | 6 | 284-3 | 0 |  | C |  | 3 | 1 | 154.5 | 12.88 | CUTPIPE |  | PIPE BE WELDED ASME B36.19M SCH 10S SS ASTM A312 GR TP316/316L |  | FALSE |  | 1 | NONE | - | N/A |  | 4"-VAC-64435-P1B43BL-6 | 64435-P1B43BL-6 | 0 | 4456 | AA | -
BR | 7114 | 7114 | P1B43BL | B31.3 | 6 | 284-3 | 0 |  | 1 | 316-AAPS200_10S | 3 | 1 | 154.8 | 0 |  |  | PIPE BE WELDED ASME B36.19M SCH 10S SS ASTM A312 GR TP316/316L |  | FALSE |  | 1 | NONE | - | N/A |  | 4"-VAC-64435-P1B43BL-6 | 64435-P1B43BL-6 | 0 | 4456 | AA | -
BR | 7114 | 7114 | P1B43BL | B31.3 | 6 | 284-3 | 0 |  | A |  | 3/4 | 1 | 11.8125 | 0.98 | CUTPIPE |  | PIPE BE WELDED ASME B36.19M SCH 10S SS ASTM A312 GR TP316/316L |  | FALSE |  | 1 | NONE | - | N/A |  | 4"-VAC-64435-P1B43BL-6 | 64435-P1B43BL-6 | 0 | 4456 | AA | -
BR | 7114 | 7114 | P1B43BL | B31.3 | 6 | 284-3 | 0 |  | B |  | 3/4 | 1 | 15 | 1.25 | CUTPIPE |  | PIPE BE WELDED ASME B36.19M SCH 10S SS ASTM A312 GR TP316/316L |  | FALSE |  | 1 | NONE | - | N/A |  | 4"-VAC-64435-P1B43BL-6 | 64435-P1B43BL-6 | 0 | 4456 | AA | -
BR | 7114 | 7114 | P1B43BL | B31.3 | 6 | 284-3 | 0 |  | 5 | 316-00NPG0L_40S | 3/4 | 1 | 0 | 0 |  |  | NIPPLE BOE/TOE NPT 3" LONG SCH 40S SS ASTM A312 GR TP316/316L |  | FALSE |  | 1 | NONE | - | N/A |  | 4"-VAC-64435-P1B43BL-6 | 64435-P1B43BL-6 | 0 | 4456 | AA | -
BR | 7114 | 7114 | P1B43BL | B31.3 | 6 | 284-3 | 0 |  | 2 | 316-AAPS200_10S | 3/4 | 1 | 27.6 | 0 |  |  | PIPE BE WELDED ASME B36.19M SCH 10S SS ASTM A312 GR TP316/316L |  | FALSE |  | 1 | NONE | - | N/A |  | 4"-VAC-64435-P1B43BL-6 | 64435-P1B43BL-6 | 0 | 4456 | AA | -
BR | 7114 | 7114 | P1B43BL | B31.3 | 6 | 284-3 | 0 |  | 4 | 316-AATA200_10S | 3/4X3/4 | 1 | 0 | 0 |  |  | TEE, ASME B16.9 BW SCH 10S SS ASTM A403 GR WP316/316L WELDED |  | FALSE |  | 1 | NONE | - | N/A |  | 4"-VAC-64435-P1B43BL-6 | 64435-P1B43BL-6 | 0 | 4456 | AA | -
BR | 7114 | 7114 | P1B43BL | B31.3 | 6 | 284-3 | 0 |  | 3 | 316-NATW2S0_10S | 3X3/4 | 1 | 0 | 0 |  |  | WELDOLET MSS SP-97 SCH 10S FORGED SS ASTM A182 GR F316 / 316L |  | FALSE |  | 1 | NONE | - | N/A |  | 4"-VAC-64435-P1B43BL-6 | 64435-P1B43BL-6 | 0 | 4456 | AA | -
BR | 7114 | 7114 | P1B43BL | B31.3 | 6 | 285-1 | 0 |  | 9 | 316-AAFWBB0_10S | 1 1/2 | 1 | 0 | 0 |  |  | FLANGE WN CL150 RF ASME B16.5 SCH 10S FORGED SS ASTM A182 GR F316 / 316L |  | FALSE |  | 1 | NONE | - | N/A |  | 4"-VAC-64435-P1B43BL-6 | 64435-P1B43BL-6 | 0 | 4456 | KN | -
BR | 7114 | 7114 | P1B43BL | B31.3 | 6 | 285-1 | 0 |  | D |  | 3 | 1 | 3 | 0.25 | CUTPIPE |  | PIPE BE WELDED ASME B36.19M SCH 10S SS ASTM A312 GR TP316/316L |  | FALSE |  | 1 | NONE | - | N/A |  | 4"-VAC-64435-P1B43BL-6 | 64435-P1B43BL-6 | 0 | 4456 | KN | -
BR | 7114 | 7114 | P1B43BL | B31.3 | 6 | 285-1 | 0 |  | E |  | 3 | 1 | 14.8125 | 1.23 | CUTPIPE |  | PIPE BE WELDED ASME B36.19M SCH 10S SS ASTM A312 GR TP316/316L |  | FALSE |  | 1 | NONE | - | N/A |  | 4"-VAC-64435-P1B43BL-6 | 64435-P1B43BL-6 | 0 | 4456 | KN | -
BR | 7114 | 7114 | P1B43BL | B31.3 | 6 | 285-1 | 0 |  | A |  | 3 | 1 | 23.5625 | 1.96 | CUTPIPE |  | PIPE BE WELDED ASME B36.19M SCH 10S SS ASTM A312 GR TP316/316L |  | FALSE |  | 1 | NONE | - | N/A |  | 4"-VAC-64435-P1B43BL-6 | 64435-P1B43BL-6 | 0 | 4456 | KN | -
BR | 7114 | 7114 | P1B43BL | B31.3 | 6 | 285-1 | 0 |  | B |  | 3 | 1 | 27.4375 | 2.29 | CUTPIPE |  | PIPE BE WELDED ASME B36.19M SCH 10S SS ASTM A312 GR TP316/316L |  | FALSE |  | 1 | NONE | - | N/A |  | 4"-VAC-64435-P1B43BL-6 | 64435-P1B43BL-6 | 0 | 4456 | KN | -
BR | 7114 | 7114 | P1B43BL | B31.3 | 6 | 285-1 | 0 |  | C |  | 3 | 1 | 35.8125 | 2.98 | CUTPIPE |  | PIPE BE WELDED ASME B36.19M SCH 10S SS ASTM A312 GR TP316/316L |  | FALSE |  | 1 | NONE | - | N/A |  | 4"-VAC-64435-P1B43BL-6 | 64435-P1B43BL-6 | 0 | 4456 | KN | -
BR | 7114 | 7114 | P1B43BL | B31.3 | 6 | 285-1 | 0 |  | 4 | 316-AAEA200_10S | 3 | 1 | 0 | 0 |  |  | ELBOW, 90 DEG LR ASME B16.9 BW SCH 10S SS ASTM A403 GR WP316/316L WELDED |  | FALSE |  | 1 | NONE | - | N/A |  | 4"-VAC-64435-P1B43BL-6 | 64435-P1B43BL-6 | 0 | 4456 | KN | -
BR | 7114 | 7114 | P1B43BL | B31.3 | 6 | 285-1 | 0 |  | 5 | 316-AAEA200_10S | 3 | 1 | 0 | 0 |  |  | ELBOW, 90 DEG LR ASME B16.9 BW SCH 10S SS ASTM A403 GR WP316/316L WELDED |  | FALSE |  | 1 | NONE | - | N/A |  | 4"-VAC-64435-P1B43BL-6 | 64435-P1B43BL-6 | 0 | 4456 | KN | -
BR | 7114 | 7114 | P1B43BL | B31.3 | 6 | 285-1 | 0 |  | 6 | 316-AAEA200_10S | 3 | 1 | 0 | 0 |  |  | ELBOW, 90 DEG LR ASME B16.9 BW SCH 10S SS ASTM A403 GR WP316/316L WELDED |  | FALSE |  | 1 | NONE | - | N/A |  | 4"-VAC-64435-P1B43BL-6 | 64435-P1B43BL-6 | 0 | 4456 | KN | -
BR | 7114 | 7114 | P1B43BL | B31.3 | 6 | 285-1 | 0 |  | 7 | 316-AAEA200_10S | 3 | 1 | 0 | 0 |  |  | ELBOW, 90 DEG LR ASME B16.9 BW SCH 10S SS ASTM A403 GR WP316/316L WELDED |  | FALSE |  | 1 | NONE | - | N/A |  | 4"-VAC-64435-P1B43BL-6 | 64435-P1B43BL-6 | 0 | 4456 | KN | -
BR | 7114 | 7114 | P1B43BL | B31.3 | 6 | 285-1 | 0 |  | 8 | 316-AAFWBB0_10S | 3 | 1 | 0 | 0 |  |  | FLANGE WN CL150 RF ASME B16.5 SCH 10S FORGED SS ASTM A182 GR F316 / 316L |  | FALSE |  | 1 | NONE | - | N/A |  | 4"-VAC-64435-P1B43BL-6 | 64435-P1B43BL-6 | 0 | 4456 | KN | -
BR | 7114 | 7114 | P1B43BL | B31.3 | 6 | 285-1 | 0 |  | 1 | 316-AAPS200_10S | 3 | 1 | 104.4 | 0 |  |  | PIPE BE WELDED ASME B36.19M SCH 10S SS ASTM A312 GR TP316/316L |  | FALSE |  | 1 | NONE | - | N/A |  | 4"-VAC-64435-P1B43BL-6 | 64435-P1B43BL-6 | 0 | 4456 | KN | -
BR | 7114 | 7114 | P1B43BL | B31.3 | 6 | 285-1 | 0 |  | 3 | 316-AARC200_10S | 3X1 1/2 | 1 | 0 | 0 |  |  | REDUCER, CONC ASME B16.9 BW SCH 10S SS ASTM A403 GR WP316/316L WELDED |  | FALSE |  | 1 | NONE | - | N/A |  | 4"-VAC-64435-P1B43BL-6 | 64435-P1B43BL-6 | 0 | 4456 | KN | -
BR | 7114 | 7114 | P1B43BL | B31.3 | 6 | 285-1 | 0 |  | 2 | 316-AATA200_10S | 3X3 | 1 | 0 | 0 |  |  | TEE, ASME B16.9 BW SCH 10S SS ASTM A403 GR WP316/316L WELDED |  | FALSE |  | 1 | NONE | - | N/A |  | 4"-VAC-64435-P1B43BL-6 | 64435-P1B43BL-6 | 0 | 4456 | KN | -
BR | 7114 | 7114 | P1B43BL | B31.3 | 6 | 286-1 | 0 |  | 7 | 316-AAFWBB0_10S | 1 1/2 | 1 | 0 | 0 |  |  | FLANGE WN CL150 RF ASME B16.5 SCH 10S FORGED SS ASTM A182 GR F316 / 316L |  | FALSE |  | 1 | NONE | - | N/A |  | 4"-VAC-64435-P1B43BL-6 | 64435-P1B43BL-6 | 0 | 4456 | KN | -
BR | 7114 | 7114 | P1B43BL | B31.3 | 6 | 286-1 | 0 |  | A |  | 1/2 | 1 | 3 | 0.25 | CUTPIPE |  | PIPE BE WELDED ASME B36.19M SCH 10S SS ASTM A312 GR TP316/316L |  | FALSE |  | 1 | NONE | - | N/A |  | 4"-VAC-64435-P1B43BL-6 | 64435-P1B43BL-6 | 0 | 4456 | KN | -
BR | 7114 | 7114 | P1B43BL | B31.3 | 6 | 286-1 | 0 |  | 5 | 316-AAEA200_10S | 1/2 | 1 | 0 | 0 |  |  | ELBOW, 90 DEG LR ASME B16.9 BW SCH 10S SS ASTM A403 GR WP316/316L WELDED |  | FALSE |  | 1 | NONE | - | N/A |  | 4"-VAC-64435-P1B43BL-6 | 64435-P1B43BL-6 | 0 | 4456 | KN | -
BR | 7114 | 7114 | P1B43BL | B31.3 | 6 | 286-1 | 0 |  | 8 | 316-AAFWBB0_10S | 1/2 | 1 | 0 | 0 |  |  | FLANGE WN CL150 RF ASME B16.5 SCH 10S FORGED SS ASTM A182 GR F316 / 316L |  | FALSE |  | 1 | NONE | - | N/A |  | 4"-VAC-64435-P1B43BL-6 | 64435-P1B43BL-6 | 0 | 4456 | KN | -
BR | 7114 | 7114 | P1B43BL | B31.3 | 6 | 286-1 | 0 |  | 2 | 316-AAPS200_10S | 1/2 | 1 | 3.6 | 0 |  |  | PIPE BE WELDED ASME B36.19M SCH 10S SS ASTM A312 GR TP316/316L |  | FALSE |  | 1 | NONE | - | N/A |  | 4"-VAC-64435-P1B43BL-6 | 64435-P1B43BL-6 | 0 | 4456 | KN | -
BR | 7114 | 7114 | P1B43BL | B31.3 | 6 | 286-1 | 0 |  | B |  | 2 | 1 | 4.875 | 0.41 | CUTPIPE |  | PIPE BE WELDED ASME B36.19M SCH 10S SS ASTM A312 GR TP316/316L |  | FALSE |  | 1 | NONE | - | N/A |  | 4"-VAC-64435-P1B43BL-6 | 64435-P1B43BL-6 | 0 | 4456 | KN | -
BR | 7114 | 7114 | P1B43BL | B31.3 | 6 | 286-1 | 0 |  | 6 | 316-AAFWBB0_10S | 2 | 1 | 0 | 0 |  |  | FLANGE WN CL150 RF ASME B16.5 SCH 10S FORGED SS ASTM A182 GR F316 / 316L |  | FALSE |  | 1 | NONE | - | N/A |  | 4"-VAC-64435-P1B43BL-6 | 64435-P1B43BL-6 | 0 | 4456 | KN | -
BR | 7114 | 7114 | P1B43BL | B31.3 | 6 | 286-1 | 0 |  | 1 | 316-AAPS200_10S | 2 | 1 | 4.8 | 0 |  |  | PIPE BE WELDED ASME B36.19M SCH 10S SS ASTM A312 GR TP316/316L |  | FALSE |  | 1 | NONE | - | N/A |  | 4"-VAC-64435-P1B43BL-6 | 64435-P1B43BL-6 | 0 | 4456 | KN | -
BR | 7114 | 7114 | P1B43BL | B31.3 | 6 | 286-1 | 0 |  | 3 | 316-AARC200_10S | 2X1 1/2 | 1 | 0 | 0 |  |  | REDUCER, CONC ASME B16.9 BW SCH 10S SS ASTM A403 GR WP316/316L WELDED |  | FALSE |  | 1 | NONE | - | N/A |  | 4"-VAC-64435-P1B43BL-6 | 64435-P1B43BL-6 | 0 | 4456 | KN | -
BR | 7114 | 7114 | P1B43BL | B31.3 | 6 | 286-1 | 0 |  | 4 | 316-NATW2S0_10S | 2X1/2 | 1 | 0 | 0 |  |  | WELDOLET MSS SP-97 SCH 10S FORGED SS ASTM A182 GR F316 / 316L |  | FALSE |  | 1 | NONE | - | N/A |  | 4"-VAC-64435-P1B43BL-6 | 64435-P1B43BL-6 | 0 | 4456 | KN | -
BR | 7114 | 7114 | P1B43BL | B31.3 | 6 | 286-2 | 0 |  | 1 | 316-AAFBBB0 | 2 | 1 | 0 | 0 |  |  | FLANGE BLIND CL150 RF ASME B16.5 FORGED SS ASTM A182 GR F316 / 316L |  | FALSE |  | 1 | NONE | - | N/A |  | 4"-VAC-64435-P1B43BL-6 | 64435-P1B43BL-6 | 0 | 4456 | KN | -
BR | 7114 | 7114 | P1B43BL | B31.3 | 6 | 287-1 | 0 |  | D |  | 2 | 1 | 7.25 | 0.6 | CUTPIPE |  | PIPE BE WELDED ASME B36.19M SCH 10S SS ASTM A312 GR TP316/316L |  | FALSE |  | 1 | NONE | - | N/A |  | 4"-VAC-64435-P1B43BL-6 | 64435-P1B43BL-6 | 0 | 4456 | KN | -
BR | 7114 | 7114 | P1B43BL | B31.3 | 6 | 287-1 | 0 |  | A |  | 2 | 1 | 10 | 0.83 | CUTPIPE |  | PIPE BE WELDED ASME B36.19M SCH 10S SS ASTM A312 GR TP316/316L |  | FALSE |  | 1 | NONE | - | N/A |  | 4"-VAC-64435-P1B43BL-6 | 64435-P1B43BL-6 | 0 | 4456 | KN | -
BR | 7114 | 7114 | P1B43BL | B31.3 | 6 | 287-1 | 0 |  | B |  | 2 | 1 | 10 | 0.83 | CUTPIPE |  | PIPE BE WELDED ASME B36.19M SCH 10S SS ASTM A312 GR TP316/316L |  | FALSE |  | 1 | NONE | - | N/A |  | 4"-VAC-64435-P1B43BL-6 | 64435-P1B43BL-6 | 0 | 4456 | KN | -
BR | 7114 | 7114 | P1B43BL | B31.3 | 6 | 287-1 | 0 |  | C |  | 2 | 1 | 11 | 0.92 | CUTPIPE |  | PIPE BE WELDED ASME B36.19M SCH 10S SS ASTM A312 GR TP316/316L |  | FALSE |  | 1 | NONE | - | N/A |  | 4"-VAC-64435-P1B43BL-6 | 64435-P1B43BL-6 | 0 | 4456 | KN | -
BR | 7114 | 7114 | P1B43BL | B31.3 | 6 | 287-1 | 0 |  | 5 | 316-AAEA200_10S | 2 | 1 | 0 | 0 |  |  | ELBOW, 90 DEG LR ASME B16.9 BW SCH 10S SS ASTM A403 GR WP316/316L WELDED |  | FALSE |  | 1 | NONE | - | N/A |  | 4"-VAC-64435-P1B43BL-6 | 64435-P1B43BL-6 | 0 | 4456 | KN | -
BR | 7114 | 7114 | P1B43BL | B31.3 | 6 | 287-1 | 0 |  | 6 | 316-AAFWBB0_10S | 2 | 1 | 0 | 0 |  |  | FLANGE WN CL150 RF ASME B16.5 SCH 10S FORGED SS ASTM A182 GR F316 / 316L |  | FALSE |  | 1 | NONE | - | N/A |  | 4"-VAC-64435-P1B43BL-6 | 64435-P1B43BL-6 | 0 | 4456 | KN | -
BR | 7114 | 7114 | P1B43BL | B31.3 | 6 | 287-1 | 0 |  | 7 | 316-AAFWBB0_10S | 2 | 1 | 0 | 0 |  |  | FLANGE WN CL150 RF ASME B16.5 SCH 10S FORGED SS ASTM A182 GR F316 / 316L |  | FALSE |  | 1 | NONE | - | N/A |  | 4"-VAC-64435-P1B43BL-6 | 64435-P1B43BL-6 | 0 | 4456 | KN | -
BR | 7114 | 7114 | P1B43BL | B31.3 | 6 | 287-1 | 0 |  | 8 | 316-AAFWBB0_10S | 2 | 1 | 0 | 0 |  |  | FLANGE WN CL150 RF ASME B16.5 SCH 10S FORGED SS ASTM A182 GR F316 / 316L |  | FALSE |  | 1 | NONE | - | N/A |  | 4"-VAC-64435-P1B43BL-6 | 64435-P1B43BL-6 | 0 | 4456 | KN | -
BR | 7114 | 7114 | P1B43BL | B31.3 | 6 | 287-1 | 0 |  | 9 | 316-AAFWBB0_10S | 2 | 1 | 0 | 0 |  |  | FLANGE WN CL150 RF ASME B16.5 SCH 10S FORGED SS ASTM A182 GR F316 / 316L |  | FALSE |  | 1 | NONE | - | N/A |  | 4"-VAC-64435-P1B43BL-6 | 64435-P1B43BL-6 | 0 | 4456 | KN | -
BR | 7114 | 7114 | P1B43BL | B31.3 | 6 | 287-1 | 0 |  | 1 | 316-AAPS200_10S | 2 | 1 | 38.4 | 0 |  |  | PIPE BE WELDED ASME B36.19M SCH 10S SS ASTM A312 GR TP316/316L |  | FALSE |  | 1 | NONE | - | N/A |  | 4"-VAC-64435-P1B43BL-6 | 64435-P1B43BL-6 | 0 | 4456 | KN | -
BR | 7114 | 7114 | P1B43BL | B31.3 | 6 | 287-1 | 0 |  | 2 | 316-AATA200_10S | 2X2 | 1 | 0 | 0 |  |  | TEE, ASME B16.9 BW SCH 10S SS ASTM A403 GR WP316/316L WELDED |  | FALSE |  | 1 | NONE | - | N/A |  | 4"-VAC-64435-P1B43BL-6 | 64435-P1B43BL-6 | 0 | 4456 | KN | -
BR | 7114 | 7114 | P1B43BL | B31.3 | 6 | 287-1 | 0 |  | 3 | 316-AATA200_10S | 2X2 | 1 | 0 | 0 |  |  | TEE, ASME B16.9 BW SCH 10S SS ASTM A403 GR WP316/316L WELDED |  | FALSE |  | 1 | NONE | - | N/A |  | 4"-VAC-64435-P1B43BL-6 | 64435-P1B43BL-6 | 0 | 4456 | KN | -
BR | 7114 | 7114 | P1B43BL | B31.3 | 6 | 287-1 | 0 |  | 4 | 316-AATA200_10S | 2X2 | 1 | 0 | 0 |  |  | TEE, ASME B16.9 BW SCH 10S SS ASTM A403 GR WP316/316L WELDED |  | FALSE |  | 1 | NONE | - | N/A |  | 4"-VAC-64435-P1B43BL-6 | 64435-P1B43BL-6 | 0 | 4456 | KN | -
BR | 7114 | 7114 | P1B43BL | B31.3 | 6 | 288-1 | 0 |  | A |  | 2 | 1 | 75.75 | 6.31 | CUTPIPE |  | PIPE BE WELDED ASME B36.19M SCH 10S SS ASTM A312 GR TP316/316L |  | FALSE |  | 1 | NONE | - | N/A |  | 4"-VAC-64435-P1B43BL-6 | 64435-P1B43BL-6 | 0 | 4456 | KN | -
BR | 7114 | 7114 | P1B43BL | B31.3 | 6 | 288-1 | 0 |  | 2 | 316-AAPS200_10S | 2 | 1 | 76.8 | 0 |  |  | PIPE BE WELDED ASME B36.19M SCH 10S SS ASTM A312 GR TP316/316L |  | FALSE |  | 1 | NONE | - | N/A |  | 4"-VAC-64435-P1B43BL-6 | 64435-P1B43BL-6 | 0 | 4456 | KN | -
BR | 7114 | 7114 | P1B43BL | B31.3 | 6 | 288-1 | 0 |  | 7 | 316-AATA200_10S | 2X2 | 1 | 0 | 0 |  |  | TEE, ASME B16.9 BW SCH 10S SS ASTM A403 GR WP316/316L |  | FALSE |  | 1 | NONE | - | N/A |  | 4"-VAC-64435-P1B43BL-6 | 64435-P1B43BL-6 | 0 | 4456 | KN | -
BR | 7114 | 7114 | P1B43BL | B31.3 | 6 | 288-1 | 0 |  | 6 | 316-AARE200_10S | 3X2 | 1 | 0 | 0 |  |  | REDUCER, ECC ASME B16.9 BW SCH 10S SS ASTM A403 GR WP316/316L WELDED |  | FALSE |  | 1 | NONE | - | N/A |  | 4"-VAC-64435-P1B43BL-6 | 64435-P1B43BL-6 | 0 | 4456 | KN | -
BR | 7114 | 7114 | P1B43BL | B31.3 | 6 | 288-1 | 0 |  | B |  | 4 | 1 | 4.3125 | 0.36 | CUTPIPE |  | PIPE BE WELDED ASME B36.19M SCH 10S SS ASTM A312 GR TP316/316L |  | FALSE |  | 1 | NONE | - | N/A |  | 4"-VAC-64435-P1B43BL-6 | 64435-P1B43BL-6 | 0 | 4456 | KN | -
BR | 7114 | 7114 | P1B43BL | B31.3 | 6 | 288-1 | 0 |  | 5 | 316-AAEA200_10S | 4 | 1 | 0 | 0 |  |  | ELBOW, 90 DEG LR ASME B16.9 BW SCH 10S SS ASTM A403 GR WP316/316L WELDED |  | FALSE |  | 1 | NONE | - | N/A |  | 4"-VAC-64435-P1B43BL-6 | 64435-P1B43BL-6 | 0 | 4456 | KN | -
BR | 7114 | 7114 | P1B43BL | B31.3 | 6 | 288-1 | 0 |  | 4 | 316-AAEC200_10S | 4 | 1 | 0 | 0 |  |  | ELBOW, 45 DEG LR ASME B16.9 BW SCH 10S SS ASTM A403 GR WP316/316L WELDED |  | FALSE |  | 1 | NONE | - | N/A |  | 4"-VAC-64435-P1B43BL-6 | 64435-P1B43BL-6 | 0 | 4456 | KN | -
BR | 7114 | 7114 | P1B43BL | B31.3 | 6 | 288-1 | 0 |  | 8 | 316-AAFWBB0_10S | 4 | 1 | 0 | 0 |  |  | FLANGE WN CL150 RF ASME B16.5 SCH 10S FORGED SS ASTM A182 GR F316 / 316L |  | FALSE |  | 1 | NONE | - | N/A |  | 4"-VAC-64435-P1B43BL-6 | 64435-P1B43BL-6 | 0 | 4456 | KN | -
BR | 7114 | 7114 | P1B43BL | B31.3 | 6 | 288-1 | 0 |  | 1 | 316-AAPS200_10S | 4 | 1 | 4.8 | 0 |  |  | PIPE BE WELDED ASME B36.19M SCH 10S SS ASTM A312 GR TP316/316L |  | FALSE |  | 1 | NONE | - | N/A |  | 4"-VAC-64435-P1B43BL-6 | 64435-P1B43BL-6 | 0 | 4456 | KN | -
BR | 7114 | 7114 | P1B43BL | B31.3 | 6 | 288-1 | 0 |  | 3 | 316-AARE200_10S | 4X3 | 1 | 0 | 0 |  |  | REDUCER, ECC ASME B16.9 BW SCH 10S SS ASTM A403 GR WP316/316L WELDED |  | FALSE |  | 1 | NONE | - | N/A |  | 4"-VAC-64435-P1B43BL-6 | 64435-P1B43BL-6 | 0 | 4456 | KN | -
BR | 7114 | 7114 | P1B43BL | B31.3 | 6 | 289-1 | 0 |  | A |  | 3 | 1 | 69.125 | 5.76 | CUTPIPE |  | PIPE BE SMLS OR WELDED ASME B36.19M SCH 10S SS ASTM A312 GR TP316/316L |  | FALSE |  | 1 | NONE | - | N/A |  | 3"-PAA-64437-P1B43BL-6 | 64437-P1B43BL-6 | 0 | 4456 | AA | -
BR | 7114 | 7114 | P1B43BL | B31.3 | 6 | 289-1 | 0 |  | 2 | 316-AAFWBB0_10S | 3 | 1 | 0 | 0 |  |  | FLANGE WN CL150 RF ASME B16.5 SCH 10S FORGED SS ASTM A182 GR F316 / 316L |  | FALSE |  | 1 | NONE | - | N/A |  | 3"-PAA-64437-P1B43BL-6 | 64437-P1B43BL-6 | 0 | 4456 | AA | -
BR | 7114 | 7114 | P1B43BL | B31.3 | 6 | 289-1 | 0 |  | 1 | 316-AAPS200_10S | 3 | 1 | 69.6 | 0 |  |  | PIPE BE SMLS OR WELDED ASME B36.19M SCH 10S SS ASTM A312 GR TP316/316L |  | FALSE |  | 1 | NONE | - | N/A |  | 3"-PAA-64437-P1B43BL-6 | 64437-P1B43BL-6 | 0 | 4456 | AA | -
BR | 7114 | 7114 | P1B43BL | B31.3 | 6 | 289-2 | 0 |  | A |  | 3 | 1 | 115.5625 | 9.63 | CUTPIPE |  | PIPE BE SMLS OR WELDED ASME B36.19M SCH 10S SS ASTM A312 GR TP316/316L |  | FALSE |  | 1 | NONE | - | N/A |  | 3"-PAA-64437-P1B43BL-6 | 64437-P1B43BL-6 | 0 | 4456 | AA | -
BR | 7114 | 7114 | P1B43BL | B31.3 | 6 | 289-2 | 0 |  | 2 | 316-AAEC200_10S | 3 | 1 | 0 | 0 |  |  | ELBOW, 45 DEG LR ASME B16.9 BW SCH 10S SS ASTM A403 GR WP316/316L |  | FALSE |  | 1 | NONE | - | N/A |  | 3"-PAA-64437-P1B43BL-6 | 64437-P1B43BL-6 | 0 | 4456 | AA | -
BR | 7114 | 7114 | P1B43BL | B31.3 | 6 | 289-2 | 0 |  | 3 | 316-AAEC200_10S | 3 | 1 | 0 | 0 |  |  | ELBOW, 45 DEG LR ASME B16.9 BW SCH 10S SS ASTM A403 GR WP316/316L |  | FALSE |  | 1 | NONE | - | N/A |  | 3"-PAA-64437-P1B43BL-6 | 64437-P1B43BL-6 | 0 | 4456 | AA | -
BR | 7114 | 7114 | P1B43BL | B31.3 | 6 | 289-2 | 0 |  | 1 | 316-AAPS200_10S | 3 | 1 | 116.4 | 0 |  |  | PIPE BE SMLS OR WELDED ASME B36.19M SCH 10S SS ASTM A312 GR TP316/316L |  | FALSE |  | 1 | NONE | - | N/A |  | 3"-PAA-64437-P1B43BL-6 | 64437-P1B43BL-6 | 0 | 4456 | AA | -
BR | 7114 | 7114 | P1B43BL | B31.3 | 6 | 289-3 | 0 |  | A |  | 3 | 1 | 131.5625 | 10.96 | CUTPIPE |  | PIPE BE SMLS OR WELDED ASME B36.19M SCH 10S SS ASTM A312 GR TP316/316L |  | FALSE |  | 1 | NONE | - | N/A |  | 3"-PAA-64437-P1B43BL-6 | 64437-P1B43BL-6 | 0 | 4456 | AA | -
BR | 7114 | 7114 | P1B43BL | B31.3 | 6 | 289-3 | 0 |  | 2 | 316-AAFWBB0_10S | 3 | 1 | 0 | 0 |  |  | FLANGE WN CL150 RF ASME B16.5 SCH 10S FORGED SS ASTM A182 GR F316 / 316L |  | FALSE |  | 1 | NONE | - | N/A |  | 3"-PAA-64437-P1B43BL-6 | 64437-P1B43BL-6 | 0 | 4456 | AA | -
BR | 7114 | 7114 | P1B43BL | B31.3 | 6 | 289-3 | 0 |  | 1 | 316-AAPS200_10S | 3 | 1 | 132 | 0 |  |  | PIPE BE SMLS OR WELDED ASME B36.19M SCH 10S SS ASTM A312 GR TP316/316L |  | FALSE |  | 1 | NONE | - | N/A |  | 3"-PAA-64437-P1B43BL-6 | 64437-P1B43BL-6 | 0 | 4456 | AA | -
BR | 7114 | 7114 | P1B206AC | B31.3 | 6 | 29-1 | 0 |  | 2 | 304-AAFWBB0_10S | 1/2 | 1 | 0 | 0 |  |  | FLANGE WN CL150 RF ASME B16.5 SCH 10S FORGED SS ASTM A182 GR F304/304L |  | FALSE |  | 1 | NONE | - | N/A |  | 1/2"-PAA-64024-P1B206AC-6 | 64024-P1B206AC-6 | 0 | 4456 | KN | -
BR | 7114 | 7114 | P1B206AC | B31.3 | 6 | 29-1 | 0 |  | 3 | 304-AAFWBB0_10S | 1/2 | 1 | 0 | 0 |  |  | FLANGE WN CL150 RF ASME B16.5 SCH 10S FORGED SS ASTM A182 GR F304/304L |  | FALSE |  | 1 | NONE | - | N/A |  | 1/2"-PAA-64024-P1B206AC-6 | 64024-P1B206AC-6 | 0 | 4456 | KN | -
BR | 7114 | 7114 | P1B206AC | B31.3 | 6 | 29-1 | 0 |  | 4 | 304-AAFWBB0_10S | 1/2 | 1 | 0 | 0 |  |  | FLANGE WN CL150 RF ASME B16.5 SCH 10S FORGED SS ASTM A182 GR F304/304L |  | FALSE |  | 1 | NONE | - | N/A |  | 1/2"-PAA-64024-P1B206AC-6 | 64024-P1B206AC-6 | 0 | 4456 | KN | -
BR | 7114 | 7114 | P1B206AC | B31.3 | 6 | 29-1 | 0 |  | 1 | 304-AATA200_10S | 1/2X1/2 | 1 | 0 | 0 |  |  | TEE, ASME B16.9 BW SCH 10S SS ASTM A403 GR WP304/304L SMLS OR WELDED |  | FALSE |  | 1 | NONE | - | N/A |  | 1/2"-PAA-64024-P1B206AC-6 | 64024-P1B206AC-6 | 0 | 4456 | KN | -
BR | 7114 | 7114 | SEE ISO | B31.3 | 6 | 290-1 | 0 |  | 8 | 304-AAFWBD0_10S | 1 | 1 | 0 | 0 |  |  | FLANGE WN CL300 RF ASME B16.5 SCH 10S FORGED SS ASTM A182 GR F304/304L |  | FALSE |  | 1 | NONE | - | N/A |  | 3"-PAA-64437-P1B43BL-6 | 64437-P1B43BL-6 | 0 | 4456 | AA | -
BR | 7114 | 7114 | SEE ISO | B31.3 | 6 | 290-1 | 0 |  | A |  | 3 | 1 | 20.3125 | 1.69 | CUTPIPE |  | PIPE BE WELDED ASME B36.19M SCH 10S SS ASTM A312 GR TP316/316L |  | FALSE |  | 1 | NONE | - | N/A |  | 3"-PAA-64437-P1B43BL-6 | 64437-P1B43BL-6 | 0 | 4456 | AA | -
BR | 7114 | 7114 | SEE ISO | B31.3 | 6 | 290-1 | 0 |  | B |  | 3 | 1 | 25.5 | 2.13 | CUTPIPE |  | PIPE BE WELDED ASME B36.19M SCH 10S SS ASTM A312 GR TP316/316L |  | FALSE |  | 1 | NONE | - | N/A |  | 3"-PAA-64437-P1B43BL-6 | 64437-P1B43BL-6 | 0 | 4456 | AA | -
BR | 7114 | 7114 | SEE ISO | B31.3 | 6 | 290-1 | 0 |  | 4 | 316-AAEA200_10S | 3 | 1 | 0 | 0 |  |  | ELBOW, 90 DEG LR ASME B16.9 BW SCH 10S SS ASTM A403 GR WP316/316L WELDED |  | FALSE |  | 1 | NONE | - | N/A |  | 3"-PAA-64437-P1B43BL-6 | 64437-P1B43BL-6 | 0 | 4456 | AA | -
BR | 7114 | 7114 | SEE ISO | B31.3 | 6 | 290-1 | 0 |  | 6 | 316-AAEA200_10S | 3 | 1 | 0 | 0 |  |  | ELBOW, 90 DEG LR ASME B16.9 BW SCH 10S SS ASTM A403 GR WP316/316L WELDED |  | FALSE |  | 1 | NONE | - | N/A |  | 3"-PAA-64437-P1B43BL-6 | 64437-P1B43BL-6 | 0 | 4456 | AA | -
BR | 7114 | 7114 | SEE ISO | B31.3 | 6 | 290-1 | 0 |  | 5 | 316-AAEC200_10S | 3 | 1 | 0 | 0 |  |  | ELBOW, 45 DEG LR ASME B16.9 BW SCH 10S SS ASTM A403 GR WP316/316L WELDED |  | FALSE |  | 1 | NONE | - | N/A |  | 3"-PAA-64437-P1B43BL-6 | 64437-P1B43BL-6 | 0 | 4456 | AA | -
BR | 7114 | 7114 | SEE ISO | B31.3 | 6 | 290-1 | 0 |  | 7 | 316-AAFWBB0_10S | 3 | 1 | 0 | 0 |  |  | FLANGE WN CL150 RF ASME B16.5 SCH 10S FORGED SS ASTM A182 GR F316 / 316L |  | FALSE |  | 1 | NONE | - | N/A |  | 3"-PAA-64437-P1B43BL-6 | 64437-P1B43BL-6 | 0 | 4456 | AA | -
BR | 7114 | 7114 | SEE ISO | B31.3 | 6 | 290-1 | 0 |  | 1 | 316-AAPS200_10S | 3 | 1 | 46.8 | 0 |  |  | PIPE BE WELDED ASME B36.19M SCH 10S SS ASTM A312 GR TP316/316L |  | FALSE |  | 1 | NONE | - | N/A |  | 3"-PAA-64437-P1B43BL-6 | 64437-P1B43BL-6 | 0 | 4456 | AA | -
BR | 7114 | 7114 | SEE ISO | B31.3 | 6 | 290-1 | 0 |  | 9 | BS2-3-2-24 | 3 | 1 | 0 | 0 |  |  | BS2-3-2-24 |  | FALSE |  | 1 | NONE | - | N/A |  | 3"-PAA-64437-P1B43BL-6 | 64437-P1B43BL-6 | 0 | 4456 | AA | -
BR | 7114 | 7114 | SEE ISO | B31.3 | 6 | 290-1 | 0 |  | 3 | 316-AARE200_10S | 3X1 | 1 | 0 | 0 |  |  | REDUCER, ECC ASME B16.9 BW SCH 10S SS ASTM A403 GR WP316/316L WELDED |  | FALSE |  | 1 | NONE | - | N/A |  | 3"-PAA-64437-P1B43BL-6 | 64437-P1B43BL-6 | 0 | 4456 | AA | -
BR | 7114 | 7114 | P1B43BL | B31.3 | 6 | 291-1 | 0 |  | 1 | 316-00NPG0L_40S | 3/4 | 1 | 0 | 0 |  |  | NIPPLE BOE/TOE NPT 3" LONG SCH 40S SS ASTM A312 GR TP316/316L SMLS |  | FALSE |  | 1 | NONE | - | N/A |  | 3/4"-N-64438-P1B43BL-6 | 64438-P1B43BL-6 | 0 | 4456 | AA | -
BR | 7114 | 7114 | P1B43BL | B31.3 | 6 | 291-1 | 0 |  | 2 | 316-AAFWBB0_10S | 3/4 | 1 | 0 | 0 |  |  | FLANGE WN CL150 RF ASME B16.5 SCH 10S FORGED SS ASTM A182 GR F316 / 316L |  | FALSE |  | 1 | NONE | - | N/A |  | 3/4"-N-64438-P1B43BL-6 | 64438-P1B43BL-6 | 0 | 4456 | AA | -
BR | 7114 | 7114 | P1B43BL | B31.3 | 6 | 291-2 | 0 |  | C |  | 3/4 | 1 | 2.375 | 0.2 | CUTPIPE |  | PIPE BE SMLS OR WELDED ASME B36.19M SCH 10S SS ASTM A312 GR TP316/316L |  | FALSE |  | 1 | NONE | - | N/A |  | 3/4"-N-64438-P1B43BL-6 | 64438-P1B43BL-6 | 0 | 4456 | AA | -
BR | 7114 | 7114 | P1B43BL | B31.3 | 6 | 291-2 | 0 |  | B |  | 3/4 | 1 | 3.5 | 0.29 | CUTPIPE |  | PIPE BE SMLS OR WELDED ASME B36.19M SCH 10S SS ASTM A312 GR TP316/316L |  | FALSE |  | 1 | NONE | - | N/A |  | 3/4"-N-64438-P1B43BL-6 | 64438-P1B43BL-6 | 0 | 4456 | AA | -
BR | 7114 | 7114 | P1B43BL | B31.3 | 6 | 291-2 | 0 |  | A |  | 3/4 | 1 | 77.875 | 6.49 | CUTPIPE |  | PIPE BE SMLS OR WELDED ASME B36.19M SCH 10S SS ASTM A312 GR TP316/316L |  | FALSE |  | 1 | NONE | - | N/A |  | 3/4"-N-64438-P1B43BL-6 | 64438-P1B43BL-6 | 0 | 4456 | AA | -
BR | 7114 | 7114 | P1B43BL | B31.3 | 6 | 291-2 | 0 |  | 2 | 316-AAEA200_10S | 3/4 | 1 | 0 | 0 |  |  | ELBOW, 90 DEG LR ASME B16.9 BW SCH 10S SS ASTM A403 GR WP316/316L |  | FALSE |  | 1 | NONE | - | N/A |  | 3/4"-N-64438-P1B43BL-6 | 64438-P1B43BL-6 | 0 | 4456 | AA | -
BR | 7114 | 7114 | P1B43BL | B31.3 | 6 | 291-2 | 0 |  | 3 | 316-AAEA200_10S | 3/4 | 1 | 0 | 0 |  |  | ELBOW, 90 DEG LR ASME B16.9 BW SCH 10S SS ASTM A403 GR WP316/316L |  | FALSE |  | 1 | NONE | - | N/A |  | 3/4"-N-64438-P1B43BL-6 | 64438-P1B43BL-6 | 0 | 4456 | AA | -
BR | 7114 | 7114 | P1B43BL | B31.3 | 6 | 291-2 | 0 |  | 4 | 316-AAEA200_10S | 3/4 | 1 | 0 | 0 |  |  | ELBOW, 90 DEG LR ASME B16.9 BW SCH 10S SS ASTM A403 GR WP316/316L |  | FALSE |  | 1 | NONE | - | N/A |  | 3/4"-N-64438-P1B43BL-6 | 64438-P1B43BL-6 | 0 | 4456 | AA | -
BR | 7114 | 7114 | P1B43BL | B31.3 | 6 | 291-2 | 0 |  | 5 | 316-AAEA200_10S | 3/4 | 1 | 0 | 0 |  |  | ELBOW, 90 DEG LR ASME B16.9 BW SCH 10S SS ASTM A403 GR WP316/316L |  | FALSE |  | 1 | NONE | - | N/A |  | 3/4"-N-64438-P1B43BL-6 | 64438-P1B43BL-6 | 0 | 4456 | AA | -
BR | 7114 | 7114 | P1B43BL | B31.3 | 6 | 291-2 | 0 |  | 6 | 316-AAFWBB0_10S | 3/4 | 1 | 0 | 0 |  |  | FLANGE WN CL150 RF ASME B16.5 SCH 10S FORGED SS ASTM A182 GR F316 / 316L |  | FALSE |  | 1 | NONE | - | N/A |  | 3/4"-N-64438-P1B43BL-6 | 64438-P1B43BL-6 | 0 | 4456 | AA | -
BR | 7114 | 7114 | P1B43BL | B31.3 | 6 | 291-2 | 0 |  | 1 | 316-AAPS200_10S | 3/4 | 1 | 84 | 0 |  |  | PIPE BE SMLS OR WELDED ASME B36.19M SCH 10S SS ASTM A312 GR TP316/316L |  | FALSE |  | 1 | NONE | - | N/A |  | 3/4"-N-64438-P1B43BL-6 | 64438-P1B43BL-6 | 0 | 4456 | AA | -
BR | 7114 | 7114 | P1B43BL | B31.3 | 6 | 291-2 | 0 |  | 7 | P1B43BL/D0X0000 | 3/4 | 1 | 0 | 0 |  |  | SEE NOTE ON ISOMETRIC |  | FALSE |  | 1 | NONE | - | N/A |  | 3/4"-N-64438-P1B43BL-6 | 64438-P1B43BL-6 | 0 | 4456 | AA | -
BR | 7114 | 7114 | P1B43BL | B31.3 | 6 | 291-3 | 0 |  | A |  | 3/4 | 1 | 8.5625 | 0.71 | CUTPIPE |  | PIPE BE SMLS OR WELDED ASME B36.19M SCH 10S SS ASTM A312 GR TP316/316L |  | FALSE |  | 1 | NONE | - | N/A |  | 3/4"-N-64438-P1B43BL-6 | 64438-P1B43BL-6 | 0 | 4456 | AA | -
BR | 7114 | 7114 | P1B43BL | B31.3 | 6 | 291-3 | 0 |  | C |  | 3/4 | 1 | 17 | 1.42 | CUTPIPE |  | PIPE BE SMLS OR WELDED ASME B36.19M SCH 10S SS ASTM A312 GR TP316/316L |  | FALSE |  | 1 | NONE | - | N/A |  | 3/4"-N-64438-P1B43BL-6 | 64438-P1B43BL-6 | 0 | 4456 | AA | -
BR | 7114 | 7114 | P1B43BL | B31.3 | 6 | 291-3 | 0 |  | B |  | 3/4 | 1 | 47 | 3.92 | CUTPIPE |  | PIPE BE SMLS OR WELDED ASME B36.19M SCH 10S SS ASTM A312 GR TP316/316L |  | FALSE |  | 1 | NONE | - | N/A |  | 3/4"-N-64438-P1B43BL-6 | 64438-P1B43BL-6 | 0 | 4456 | AA | -
BR | 7114 | 7114 | P1B43BL | B31.3 | 6 | 291-3 | 0 |  | 2 | 316-AAEA200_10S | 3/4 | 1 | 0 | 0 |  |  | ELBOW, 90 DEG LR ASME B16.9 BW SCH 10S SS ASTM A403 GR WP316/316L |  | FALSE |  | 1 | NONE | - | N/A |  | 3/4"-N-64438-P1B43BL-6 | 64438-P1B43BL-6 | 0 | 4456 | AA | -
BR | 7114 | 7114 | P1B43BL | B31.3 | 6 | 291-3 | 0 |  | 3 | 316-AAEA200_10S | 3/4 | 1 | 0 | 0 |  |  | ELBOW, 90 DEG LR ASME B16.9 BW SCH 10S SS ASTM A403 GR WP316/316L |  | FALSE |  | 1 | NONE | - | N/A |  | 3/4"-N-64438-P1B43BL-6 | 64438-P1B43BL-6 | 0 | 4456 | AA | -
BR | 7114 | 7114 | P1B43BL | B31.3 | 6 | 291-3 | 0 |  | 4 | 316-AAFWBB0_10S | 3/4 | 1 | 0 | 0 |  |  | FLANGE WN CL150 RF ASME B16.5 SCH 10S FORGED SS ASTM A182 GR F316 / 316L |  | FALSE |  | 1 | NONE | - | N/A |  | 3/4"-N-64438-P1B43BL-6 | 64438-P1B43BL-6 | 0 | 4456 | AA | -
BR | 7114 | 7114 | P1B43BL | B31.3 | 6 | 291-3 | 0 |  | 1 | 316-AAPS200_10S | 3/4 | 1 | 73.2 | 0 |  |  | PIPE BE SMLS OR WELDED ASME B36.19M SCH 10S SS ASTM A312 GR TP316/316L |  | FALSE |  | 1 | NONE | - | N/A |  | 3/4"-N-64438-P1B43BL-6 | 64438-P1B43BL-6 | 0 | 4456 | AA | -
BR | 7114 | 7114 | P1A4L | B31.3 | 6 | 292-1 | 0 |  | A |  | 1 | 1 | 9.25 | 0.77 | CUTPIPE |  | PIPE BE SMLS ASME B36.10M SCH 80 CS, ASTM A106-B |  | FALSE |  | 1 | SZ307S | - | N/A |  | 1"-HTF-64452-P1A4L-6-C2-1" | 64452-P1A4L-6 | 0 | 4456 | AA | -
BR | 7114 | 7114 | P1A4L | B31.3 | 6 | 292-1 | 0 |  | F |  | 1 | 1 | 19.25 | 1.6 | CUTPIPE |  | PIPE BE SMLS ASME B36.10M SCH 80 CS, ASTM A106-B |  | FALSE |  | 1 | SZ307S | - | N/A |  | 1"-HTF-64452-P1A4L-6-C2-1" | 64452-P1A4L-6 | 0 | 4456 | AA | -
BR | 7114 | 7114 | P1A4L | B31.3 | 6 | 292-1 | 0 |  | E |  | 1 | 1 | 26.75 | 2.23 | CUTPIPE |  | PIPE BE SMLS ASME B36.10M SCH 80 CS, ASTM A106-B |  | FALSE |  | 1 | SZ307S | - | N/A |  | 1"-HTF-64452-P1A4L-6-C2-1" | 64452-P1A4L-6 | 0 | 4456 | AA | -
BR | 7114 | 7114 | P1A4L | B31.3 | 6 | 292-1 | 0 |  | D |  | 1 | 1 | 83.5625 | 6.96 | CUTPIPE |  | PIPE BE SMLS ASME B36.10M SCH 80 CS, ASTM A106-B |  | FALSE |  | 1 | SZ307S | - | N/A |  | 1"-HTF-64452-P1A4L-6-C2-1" | 64452-P1A4L-6 | 0 | 4456 | AA | -
BR | 7114 | 7114 | P1A4L | B31.3 | 6 | 292-1 | 0 |  | B |  | 1 | 1 | 90.625 | 7.55 | CUTPIPE |  | PIPE BE SMLS ASME B36.10M SCH 80 CS, ASTM A106-B |  | FALSE |  | 1 | SZ307S | - | N/A |  | 1"-HTF-64452-P1A4L-6-C2-1" | 64452-P1A4L-6 | 0 | 4456 | AA | -
BR | 7114 | 7114 | P1A4L | B31.3 | 6 | 292-1 | 0 |  | C |  | 1 | 1 | 100.875 | 8.41 | CUTPIPE |  | PIPE BE SMLS ASME B36.10M SCH 80 CS, ASTM A106-B |  | FALSE |  | 1 | SZ307S | - | N/A |  | 1"-HTF-64452-P1A4L-6-C2-1" | 64452-P1A4L-6 | 0 | 4456 | AA | -
BR | 7114 | 7114 | P1A4L | B31.3 | 6 | 292-1 | 0 |  | 1 | A106-AAPA100_XS | 1 | 1 | 331.2 | 0 |  |  | PIPE BE SMLS ASME B36.10M SCH 80 CS, ASTM A106-B |  | FALSE |  | 1 | SZ307S | - | N/A |  | 1"-HTF-64452-P1A4L-6-C2-1" | 64452-P1A4L-6 | 0 | 4456 | AA | -
BR | 7114 | 7114 | P1A4L | B31.3 | 6 | 292-1 | 0 |  | 5 | CS-AAEA200_XS | 1 | 1 | 0 | 0 |  |  | ELBOW, 90 DEG LR ASME B16.9 BW XS CS ASTM A234 GR WPB SMLS |  | FALSE |  | 1 | SZ307S | - | N/A |  | 1"-HTF-64452-P1A4L-6-C2-1" | 64452-P1A4L-6 | 0 | 4456 | AA | -
BR | 7114 | 7114 | P1A4L | B31.3 | 6 | 292-1 | 0 |  | 6 | CS-AAEA200_XS | 1 | 1 | 0 | 0 |  |  | ELBOW, 90 DEG LR ASME B16.9 BW XS CS ASTM A234 GR WPB SMLS |  | FALSE |  | 1 | SZ307S | - | N/A |  | 1"-HTF-64452-P1A4L-6-C2-1" | 64452-P1A4L-6 | 0 | 4456 | AA | -
BR | 7114 | 7114 | P1A4L | B31.3 | 6 | 292-1 | 0 |  | 11 | CS-AAFHBB0 | 1 | 1 | 0 | 0 |  |  | FLANGE SO CL150 RF ASME B16.5 FS ASTM A105 |  | FALSE |  | 1 | SZ307S | - | N/A |  | 1"-HTF-64452-P1A4L-6-C2-1" | 64452-P1A4L-6 | 0 | 4456 | AA | -
BR | 7114 | 7114 | P1A4L | B31.3 | 6 | 292-1 | 0 |  | 7 | CS-AAFHBB0 | 1 | 1 | 0 | 0 |  |  | FLANGE SO CL150 RF ASME B16.5 FS ASTM A105 |  | FALSE |  | 1 | SZ307S | - | N/A |  | 1"-HTF-64452-P1A4L-6-C2-1" | 64452-P1A4L-6 | 0 | 4456 | AA | -
BR | 7114 | 7114 | P1A4L | B31.3 | 6 | 292-1 | 0 |  | 10 | CS-AAFWBB0_XS | 1 | 1 | 0 | 0 |  |  | FLANGE WN CL150 RF ASME B16.5 XS FS ASTM A105 |  | FALSE |  | 1 | SZ307S | - | N/A |  | 1"-HTF-64452-P1A4L-6-C2-1" | 64452-P1A4L-6 | 0 | 4456 | AA | -
BR | 7114 | 7114 | P1A4L | B31.3 | 6 | 292-1 | 0 |  | 8 | CS-AAFWBB0_XS | 1 | 1 | 0 | 0 |  |  | FLANGE WN CL150 RF ASME B16.5 XS FS ASTM A105 |  | FALSE |  | 1 | SZ307S | - | N/A |  | 1"-HTF-64452-P1A4L-6-C2-1" | 64452-P1A4L-6 | 0 | 4456 | AA | -
BR | 7114 | 7114 | P1A4L | B31.3 | 6 | 292-1 | 0 |  | 9 | CS-AAFWBB0_XS | 1 | 1 | 0 | 0 |  |  | FLANGE WN CL150 RF ASME B16.5 XS FS ASTM A105 |  | FALSE |  | 1 | SZ307S | - | N/A |  | 1"-HTF-64452-P1A4L-6-C2-1" | 64452-P1A4L-6 | 0 | 4456 | AA | -
BR | 7114 | 7114 | P1A4L | B31.3 | 6 | 292-1 | 0 |  | 2 | CS-AATA200_XS | 1X1 | 1 | 0 | 0 |  |  | TEE, ASME B16.9 BW XS CS ASTM A234 GR WPB SMLS |  | FALSE |  | 1 | SZ307S | - | N/A |  | 1"-HTF-64452-P1A4L-6-C2-1" | 64452-P1A4L-6 | 0 | 4456 | AA | -
BR | 7114 | 7114 | P1A4L | B31.3 | 6 | 292-1 | 0 |  | 3 | CS-AATA200_XS | 1X1 | 1 | 0 | 0 |  |  | TEE, ASME B16.9 BW XS CS ASTM A234 GR WPB SMLS |  | FALSE |  | 1 | SZ307S | - | N/A |  | 1"-HTF-64452-P1A4L-6-C2-1" | 64452-P1A4L-6 | 0 | 4456 | AA | -
BR | 7114 | 7114 | P1A4L | B31.3 | 6 | 292-1 | 0 |  | 4 | CS-AATA200_XS | 1X1 | 1 | 0 | 0 |  |  | TEE, ASME B16.9 BW XS CS ASTM A234 GR WPB SMLS |  | FALSE |  | 1 | SZ307S | - | N/A |  | 1"-HTF-64452-P1A4L-6-C2-1" | 64452-P1A4L-6 | 0 | 4456 | AA | -
BR | 7114 | 7114 | P1A4L | B31.3 | 6 | 292-2 | 0 |  | 1 | CS-AAFBBB0 | 1 | 1 | 0 | 0 |  |  | FLANGE BLIND CL150 RF ASME B16.5 FS ASTM A105 |  | FALSE |  | 1 | SZ307S | - | N/A |  | 1"-HTF-64452-P1A4L-6-C2-1" | 64452-P1A4L-6 | 0 | 4456 | AA | -
BR | 7114 | 7114 | P1A4L | B31.3 | 6 | 293-1 | 0 |  | A |  | 1 | 1 | 19.5 | 1.63 | CUTPIPE |  | PIPE BE SMLS ASME B36.10M SCH 80 CS, ASTM A106-B |  | FALSE |  | 1 | SZ307S | - | N/A |  | 1"-HTF-64452-P1A4L-6-C2-1" | 64452-P1A4L-6 | 0 | 4456 | KN | -
BR | 7114 | 7114 | P1A4L | B31.3 | 6 | 293-1 | 0 |  | D |  | 1 | 1 | 22.4375 | 1.87 | CUTPIPE |  | PIPE BE SMLS ASME B36.10M SCH 80 CS, ASTM A106-B |  | FALSE |  | 1 | SZ307S | - | N/A |  | 1"-HTF-64452-P1A4L-6-C2-1" | 64452-P1A4L-6 | 0 | 4456 | KN | -
BR | 7114 | 7114 | P1A4L | B31.3 | 6 | 293-1 | 0 |  | B |  | 1 | 1 | 24.125 | 2.01 | CUTPIPE |  | PIPE BE SMLS ASME B36.10M SCH 80 CS, ASTM A106-B |  | FALSE |  | 1 | SZ307S | - | N/A |  | 1"-HTF-64452-P1A4L-6-C2-1" | 64452-P1A4L-6 | 0 | 4456 | KN | -
BR | 7114 | 7114 | P1A4L | B31.3 | 6 | 293-1 | 0 |  | C |  | 1 | 1 | 59.5625 | 4.96 | CUTPIPE |  | PIPE BE SMLS ASME B36.10M SCH 80 CS, ASTM A106-B |  | FALSE |  | 1 | SZ307S | - | N/A |  | 1"-HTF-64452-P1A4L-6-C2-1" | 64452-P1A4L-6 | 0 | 4456 | KN | -
BR | 7114 | 7114 | P1A4L | B31.3 | 6 | 293-1 | 0 |  | 1 | A106-AAPA100_XS | 1 | 1 | 126 | 0 |  |  | PIPE BE SMLS ASME B36.10M SCH 80 CS, ASTM A106-B |  | FALSE |  | 1 | SZ307S | - | N/A |  | 1"-HTF-64452-P1A4L-6-C2-1" | 64452-P1A4L-6 | 0 | 4456 | KN | -
BR | 7114 | 7114 | P1A4L | B31.3 | 6 | 293-1 | 0 |  | 10 | CS-AAEA200_XS | 1 | 1 | 0 | 0 |  |  | ELBOW, 90 DEG LR ASME B16.9 BW XS CS ASTM A234 GR WPB SMLS |  | FALSE |  | 1 | SZ307S | - | N/A |  | 1"-HTF-64452-P1A4L-6-C2-1" | 64452-P1A4L-6 | 0 | 4456 | KN | -
BR | 7114 | 7114 | P1A4L | B31.3 | 6 | 293-1 | 0 |  | 11 | CS-AAEA200_XS | 1 | 1 | 0 | 0 |  |  | ELBOW, 90 DEG LR ASME B16.9 BW XS CS ASTM A234 GR WPB SMLS |  | FALSE |  | 1 | SZ307S | - | N/A |  | 1"-HTF-64452-P1A4L-6-C2-1" | 64452-P1A4L-6 | 0 | 4456 | KN | -
BR | 7114 | 7114 | P1A4L | B31.3 | 6 | 293-1 | 0 |  | 13 | CS-AAFHBB0 | 1 | 1 | 0 | 0 |  |  | FLANGE SO CL150 RF ASME B16.5 FS ASTM A105 |  | FALSE |  | 1 | SZ307S | - | N/A |  | 1"-HTF-64452-P1A4L-6-C2-1" | 64452-P1A4L-6 | 0 | 4456 | KN | -
BR | 7114 | 7114 | P1A4L | B31.3 | 6 | 293-1 | 0 |  | 12 | CS-00NPC0L_XS | 1/2 | 1 | 0 | 0 |  |  | NIPPLE POE/TOE NPT 3" LONG XS SMLS CS, ASTM A106-B |  | FALSE |  | 1 | SZ307S | - | N/A |  | 1"-HTF-64452-P1A4L-6-C2-1" | 64452-P1A4L-6 | 0 | 4456 | KN | -
BR | 7114 | 7114 | P1A4L | B31.3 | 6 | 293-1 | 0 |  | 8 | CS-AATA200_XS | 1X1 | 1 | 0 | 0 |  |  | TEE, ASME B16.9 BW XS CS ASTM A234 GR WPB SMLS |  | FALSE |  | 1 | SZ307S | - | N/A |  | 1"-HTF-64452-P1A4L-6-C2-1" | 64452-P1A4L-6 | 0 | 4456 | KN | -
BR | 7114 | 7114 | P1A4L | B31.3 | 6 | 293-1 | 0 |  | 9 | CS-AARC200_XS | 1X1/2 | 1 | 0 | 0 |  |  | REDUCER, CONC ASME B16.9 BW XS CS ASTM A234 GR WPB SMLS |  | FALSE |  | 1 | SZ307S | - | N/A |  | 1"-HTF-64452-P1A4L-6-C2-1" | 64452-P1A4L-6 | 0 | 4456 | KN | -
BR | 7114 | 7114 | P1A4L | B31.3 | 6 | 293-1 | 0 |  | 6 | CS-AARE200_XS | 2X1 | 1 | 0 | 0 |  |  | REDUCER, ECC ASME B16.9 BW XS CS ASTM A234 GR WPB SMLS |  | FALSE |  | 1 | SZ307S | - | N/A |  | 1"-HTF-64452-P1A4L-6-C2-1" | 64452-P1A4L-6 | 0 | 4456 | KN | -
BR | 7114 | 7114 | P1A4L | B31.3 | 6 | 293-1 | 0 |  | 7 | CS-AARE200_XS | 2X1 | 1 | 0 | 0 |  |  | REDUCER, ECC ASME B16.9 BW XS CS ASTM A234 GR WPB SMLS |  | FALSE |  | 1 | SZ307S | - | N/A |  | 1"-HTF-64452-P1A4L-6-C2-1" | 64452-P1A4L-6 | 0 | 4456 | KN | -
BR | 7114 | 7114 | P1A4L | B31.3 | 6 | 293-1 | 0 |  | 5 | CS-AAEA200_STD | 3 | 1 | 0 | 0 |  |  | ELBOW, 90 DEG LR ASME B16.9 BW STD WT CS ASTM A234 GR WPB SMLS |  | FALSE |  | 1 | SZ307S | - | N/A |  | 1"-HTF-64452-P1A4L-6-C2-1" | 64452-P1A4L-6 | 0 | 4456 | KN | -
BR | 7114 | 7114 | P1A4L | B31.3 | 6 | 293-1 | 0 |  | 2 | CS-AARE200_STDXXS | 3X2 | 1 | 0 | 0 |  |  | REDUCER, ECC ASME B16.9 BW STD WT X XS CS ASTM A234 GR WPB SMLS |  | FALSE |  | 1 | SZ307S | - | N/A |  | 1"-HTF-64452-P1A4L-6-C2-1" | 64452-P1A4L-6 | 0 | 4456 | KN | -
BR | 7114 | 7114 | P1A4L | B31.3 | 6 | 293-1 | 0 |  | 3 | CS-AARE200_STDXXS | 3X2 | 1 | 0 | 0 |  |  | REDUCER, ECC ASME B16.9 BW STD WT X XS CS ASTM A234 GR WPB SMLS |  | FALSE |  | 1 | SZ307S | - | N/A |  | 1"-HTF-64452-P1A4L-6-C2-1" | 64452-P1A4L-6 | 0 | 4456 | KN | -
BR | 7114 | 7114 | P1A4L | B31.3 | 6 | 293-1 | 0 |  | 4 | CS-NATE530_3000 | 3X3/4 | 1 | 0 | 0 |  |  | ELBOLET MSS SP-97 NPT CL3000 FS ASTM A105 |  | FALSE |  | 1 | SZ307S | - | N/A |  | 1"-HTF-64452-P1A4L-6-C2-1" | 64452-P1A4L-6 | 0 | 4456 | KN | -
BR | 7114 | 7114 | P1A4L | B31.3 | 6 | 294-1 | 0 |  | A |  | 1 | 1 | 5.125 | 0.43 | CUTPIPE |  | PIPE BE SMLS ASME B36.10M SCH 80 CS, ASTM A106-B |  | FALSE |  | 1 | SZ307S | - | N/A |  | 1"-HTF-64452-P1A4L-6-C2-1" | 64452-P1A4L-6 | 0 | 4456 | KN | -
BR | 7114 | 7114 | P1A4L | B31.3 | 6 | 294-1 | 0 |  | C |  | 1 | 1 | 8 | 0.67 | CUTPIPE |  | PIPE BE SMLS ASME B36.10M SCH 80 CS, ASTM A106-B |  | FALSE |  | 1 | SZ307S | - | N/A |  | 1"-HTF-64452-P1A4L-6-C2-1" | 64452-P1A4L-6 | 0 | 4456 | KN | -
BR | 7114 | 7114 | P1A4L | B31.3 | 6 | 294-1 | 0 |  | B |  | 1 | 1 | 38.8125 | 3.23 | CUTPIPE |  | PIPE BE SMLS ASME B36.10M SCH 80 CS, ASTM A106-B |  | FALSE |  | 1 | SZ307S | - | N/A |  | 1"-HTF-64452-P1A4L-6-C2-1" | 64452-P1A4L-6 | 0 | 4456 | KN | -
BR | 7114 | 7114 | P1A4L | B31.3 | 6 | 294-1 | 0 |  | 1 | A106-AAPA100_XS | 1 | 1 | 52.8 | 0 |  |  | PIPE BE SMLS ASME B36.10M SCH 80 CS, ASTM A106-B |  | FALSE |  | 1 | SZ307S | - | N/A |  | 1"-HTF-64452-P1A4L-6-C2-1" | 64452-P1A4L-6 | 0 | 4456 | KN | -
BR | 7114 | 7114 | P1A4L | B31.3 | 6 | 294-1 | 0 |  | 2 | CS-AAEA200_XS | 1 | 1 | 0 | 0 |  |  | ELBOW, 90 DEG LR ASME B16.9 BW XS CS ASTM A234 GR WPB SMLS |  | FALSE |  | 1 | SZ307S | - | N/A |  | 1"-HTF-64452-P1A4L-6-C2-1" | 64452-P1A4L-6 | 0 | 4456 | KN | -
BR | 7114 | 7114 | P1A4L | B31.3 | 6 | 294-1 | 0 |  | 3 | CS-AAEA200_XS | 1 | 1 | 0 | 0 |  |  | ELBOW, 90 DEG LR ASME B16.9 BW XS CS ASTM A234 GR WPB SMLS |  | FALSE |  | 1 | SZ307S | - | N/A |  | 1"-HTF-64452-P1A4L-6-C2-1" | 64452-P1A4L-6 | 0 | 4456 | KN | -
BR | 7114 | 7114 | P1A4L | B31.3 | 6 | 294-1 | 0 |  | 4 | CS-AAFHBB0 | 1 | 1 | 0 | 0 |  |  | FLANGE SO CL150 RF ASME B16.5 FS ASTM A105 |  | FALSE |  | 1 | SZ307S | - | N/A |  | 1"-HTF-64452-P1A4L-6-C2-1" | 64452-P1A4L-6 | 0 | 4456 | KN | -
BR | 7114 | 7114 | P1A4L | B31.3 | 6 | 295-1 | 0 |  | A |  | 1 | 1 | 5.875 | 0.49 | CUTPIPE |  | PIPE BE SMLS ASME B36.10M SCH 80 CS, ASTM A106-B |  | FALSE |  | 1 | SZ307S | - | N/A |  | 1"-HTF-64452-P1A4L-6-C2-1" | 64452-P1A4L-6 | 0 | 4456 | KN | -
BR | 7114 | 7114 | P1A4L | B31.3 | 6 | 295-1 | 0 |  | B |  | 1 | 1 | 7.875 | 0.66 | CUTPIPE |  | PIPE BE SMLS ASME B36.10M SCH 80 CS, ASTM A106-B |  | FALSE |  | 1 | SZ307S | - | N/A |  | 1"-HTF-64452-P1A4L-6-C2-1" | 64452-P1A4L-6 | 0 | 4456 | KN | -
BR | 7114 | 7114 | P1A4L | B31.3 | 6 | 295-1 | 0 |  | 1 | A106-AAPA100_XS | 1 | 1 | 14.4 | 0 |  |  | PIPE BE SMLS ASME B36.10M SCH 80 CS, ASTM A106-B |  | FALSE |  | 1 | SZ307S | - | N/A |  | 1"-HTF-64452-P1A4L-6-C2-1" | 64452-P1A4L-6 | 0 | 4456 | KN | -
BR | 7114 | 7114 | P1A4L | B31.3 | 6 | 295-1 | 0 |  | 4 | CS-AAEA200_XS | 1 | 1 | 0 | 0 |  |  | ELBOW, 90 DEG LR ASME B16.9 BW XS CS ASTM A234 GR WPB SMLS |  | FALSE |  | 1 | SZ307S | - | N/A |  | 1"-HTF-64452-P1A4L-6-C2-1" | 64452-P1A4L-6 | 0 | 4456 | KN | -
BR | 7114 | 7114 | P1A4L | B31.3 | 6 | 295-1 | 0 |  | 5 | CS-AAFWBB0_XS | 1 | 1 | 0 | 0 |  |  | FLANGE WN CL150 RF ASME B16.5 XS FS ASTM A105 |  | FALSE |  | 1 | SZ307S | - | N/A |  | 1"-HTF-64452-P1A4L-6-C2-1" | 64452-P1A4L-6 | 0 | 4456 | KN | -
BR | 7114 | 7114 | P1A4L | B31.3 | 6 | 295-1 | 0 |  | 6 | CS-AAFWBB0_XS | 1 | 1 | 0 | 0 |  |  | FLANGE WN CL150 RF ASME B16.5 XS FS ASTM A105 |  | FALSE |  | 1 | SZ307S | - | N/A |  | 1"-HTF-64452-P1A4L-6-C2-1" | 64452-P1A4L-6 | 0 | 4456 | KN | -
BR | 7114 | 7114 | P1A4L | B31.3 | 6 | 295-1 | 0 |  | 7 | CS-AAFWBB0_XS | 1 | 1 | 0 | 0 |  |  | FLANGE WN CL150 RF ASME B16.5 XS FS ASTM A105 |  | FALSE |  | 1 | SZ307S | - | N/A |  | 1"-HTF-64452-P1A4L-6-C2-1" | 64452-P1A4L-6 | 0 | 4456 | KN | -
BR | 7114 | 7114 | P1A4L | B31.3 | 6 | 295-1 | 0 |  | 8 | CS-AAFWBB0_XS | 1/2 | 1 | 0 | 0 |  |  | FLANGE WN CL150 RF ASME B16.5 XS FS ASTM A105 |  | FALSE |  | 1 | SZ307S | - | N/A |  | 1"-HTF-64452-P1A4L-6-C2-1" | 64452-P1A4L-6 | 0 | 4456 | KN | -
BR | 7114 | 7114 | P1A4L | B31.3 | 6 | 295-1 | 0 |  | 2 | CS-AATA200_XS | 1X1 | 1 | 0 | 0 |  |  | TEE, ASME B16.9 BW XS CS ASTM A234 GR WPB SMLS |  | FALSE |  | 1 | SZ307S | - | N/A |  | 1"-HTF-64452-P1A4L-6-C2-1" | 64452-P1A4L-6 | 0 | 4456 | KN | -
BR | 7114 | 7114 | P1A4L | B31.3 | 6 | 295-1 | 0 |  | 3 | CS-AATA200_XS | 1X1/2 | 1 | 0 | 0 |  |  | TEE, ASME B16.9 BW XS CS ASTM A234 GR WPB SMLS |  | FALSE |  | 1 | SZ307S | - | N/A |  | 1"-HTF-64452-P1A4L-6-C2-1" | 64452-P1A4L-6 | 0 | 4456 | KN | -
BR | 7114 | 7114 | P1A4L | B31.3 | 6 | 296-1 | 0 |  | A |  | 1 | 1 | 6.1875 | 0.52 | CUTPIPE |  | PIPE BE SMLS ASME B36.10M SCH 80 CS, ASTM A106-B |  | FALSE |  | 1 | SZ307S | - | N/A |  | 1"-HTF-64452-P1A4L-6-C2-1" | 64452-P1A4L-6 | 0 | 4456 | KN | -
BR | 7114 | 7114 | P1A4L | B31.3 | 6 | 296-1 | 0 |  | 1 | A106-AAPA100_XS | 1 | 1 | 6 | 0 |  |  | PIPE BE SMLS ASME B36.10M SCH 80 CS, ASTM A106-B |  | FALSE |  | 1 | SZ307S | - | N/A |  | 1"-HTF-64452-P1A4L-6-C2-1" | 64452-P1A4L-6 | 0 | 4456 | KN | -
BR | 7114 | 7114 | P1A4L | B31.3 | 6 | 296-1 | 0 |  | 2 | CS-AAFHBB0 | 1 | 1 | 0 | 0 |  |  | FLANGE SO CL150 RF ASME B16.5 FS ASTM A105 |  | FALSE |  | 1 | SZ307S | - | N/A |  | 1"-HTF-64452-P1A4L-6-C2-1" | 64452-P1A4L-6 | 0 | 4456 | KN | -
BR | 7114 | 7114 | P1A4L | B31.3 | 6 | 296-1 | 0 |  | 3 | CS-AAFHBB0 | 1 | 1 | 0 | 0 |  |  | FLANGE SO CL150 RF ASME B16.5 FS ASTM A105 |  | FALSE |  | 1 | SZ307S | - | N/A |  | 1"-HTF-64452-P1A4L-6-C2-1" | 64452-P1A4L-6 | 0 | 4456 | KN | -
BR | 7114 | 7114 | P1A4L | B31.3 | 6 | 296-2 | 0 |  | B |  | 1 | 1 | 2.8125 | 0.23 | CUTPIPE |  | PIPE BE SMLS ASME B36.10M SCH 80 CS, ASTM A106-B |  | FALSE |  | 1 | SZ307S | - | N/A |  | 1"-HTF-64452-P1A4L-6-C2-1" | 64452-P1A4L-6 | 0 | 4456 | KN | -
BR | 7114 | 7114 | P1A4L | B31.3 | 6 | 296-2 | 0 |  | A |  | 1 | 1 | 59.9375 | 4.99 | CUTPIPE |  | PIPE BE SMLS ASME B36.10M SCH 80 CS, ASTM A106-B |  | FALSE |  | 1 | SZ307S | - | N/A |  | 1"-HTF-64452-P1A4L-6-C2-1" | 64452-P1A4L-6 | 0 | 4456 | KN | -
BR | 7114 | 7114 | P1A4L | B31.3 | 6 | 296-2 | 0 |  | 1 | A106-AAPA100_XS | 1 | 1 | 63.6 | 0 |  |  | PIPE BE SMLS ASME B36.10M SCH 80 CS, ASTM A106-B |  | FALSE |  | 1 | SZ307S | - | N/A |  | 1"-HTF-64452-P1A4L-6-C2-1" | 64452-P1A4L-6 | 0 | 4456 | KN | -
BR | 7114 | 7114 | P1A4L | B31.3 | 6 | 296-2 | 0 |  | 3 | CS-AAEA200_XS | 1 | 1 | 0 | 0 |  |  | ELBOW, 90 DEG LR ASME B16.9 BW XS CS ASTM A234 GR WPB SMLS |  | FALSE |  | 1 | SZ307S | - | N/A |  | 1"-HTF-64452-P1A4L-6-C2-1" | 64452-P1A4L-6 | 0 | 4456 | KN | -
BR | 7114 | 7114 | P1A4L | B31.3 | 6 | 296-2 | 0 |  | 5 | CS-AAFHBB0 | 1 | 1 | 0 | 0 |  |  | FLANGE SO CL150 RF ASME B16.5 FS ASTM A105 |  | FALSE |  | 1 | SZ307S | - | N/A |  | 1"-HTF-64452-P1A4L-6-C2-1" | 64452-P1A4L-6 | 0 | 4456 | KN | -
BR | 7114 | 7114 | P1A4L | B31.3 | 6 | 296-2 | 0 |  | 4 | CS-AAFWBB0_XS | 1 | 1 | 0 | 0 |  |  | FLANGE WN CL150 RF ASME B16.5 XS FS ASTM A105 |  | FALSE |  | 1 | SZ307S | - | N/A |  | 1"-HTF-64452-P1A4L-6-C2-1" | 64452-P1A4L-6 | 0 | 4456 | KN | -
BR | 7114 | 7114 | P1A4L | B31.3 | 6 | 296-2 | 0 |  | 2 | CS-AATA200_XS | 1X3/4 | 1 | 0 | 0 |  |  | TEE, ASME B16.9 BW XS CS ASTM A234 GR WPB SMLS |  | FALSE |  | 1 | SZ307S | - | N/A |  | 1"-HTF-64452-P1A4L-6-C2-1" | 64452-P1A4L-6 | 0 | 4456 | KN | -
BR | 7114 | 7114 | P1A4L | B31.3 | 6 | 296-2 | 0 |  | 6 | CS-AAFWBB0_XS | 3/4 | 1 | 0 | 0 |  |  | FLANGE WN CL150 RF ASME B16.5 XS FS ASTM A105 |  | FALSE |  | 1 | SZ307S | - | N/A |  | 1"-HTF-64452-P1A4L-6-C2-1" | 64452-P1A4L-6 | 0 | 4456 | KN | -
BR | 7114 | 7114 | P1A4L | B31.3 | 6 | 297-1 | 0 |  | A |  | 1 | 1 | 9.3125 | 0.78 | CUTPIPE |  | PIPE BE SMLS ASME B36.10M SCH 80 CS, ASTM A106-B |  | FALSE |  | 1 | SZ307S | - | N/A |  | 1"-HTF-64452-P1A4L-6-C2-1" | 64452-P1A4L-6 | 0 | 4456 | KN | -
BR | 7114 | 7114 | P1A4L | B31.3 | 6 | 297-1 | 0 |  | 1 | A106-AAPA100_XS | 1 | 1 | 9.6 | 0 |  |  | PIPE BE SMLS ASME B36.10M SCH 80 CS, ASTM A106-B |  | FALSE |  | 1 | SZ307S | - | N/A |  | 1"-HTF-64452-P1A4L-6-C2-1" | 64452-P1A4L-6 | 0 | 4456 | KN | -
BR | 7114 | 7114 | P1A4L | B31.3 | 6 | 297-1 | 0 |  | 4 | CS-AAFHBB0 | 1 | 1 | 0 | 0 |  |  | FLANGE SO CL150 RF ASME B16.5 FS ASTM A105 |  | FALSE |  | 1 | SZ307S | - | N/A |  | 1"-HTF-64452-P1A4L-6-C2-1" | 64452-P1A4L-6 | 0 | 4456 | KN | -
BR | 7114 | 7114 | P1A4L | B31.3 | 6 | 297-1 | 0 |  | 3 | CS-AAFWBB0_XS | 1 1/2 | 1 | 0 | 0 |  |  | FLANGE WN CL150 RF ASME B16.5 XS FS ASTM A105 |  | FALSE |  | 1 | SZ307S | - | N/A |  | 1"-HTF-64452-P1A4L-6-C2-1" | 64452-P1A4L-6 | 0 | 4456 | KN | -
BR | 7114 | 7114 | P1A4L | B31.3 | 6 | 297-1 | 0 |  | 2 | CS-AARE200_XS | 1 1/2X1 | 1 | 0 | 0 |  |  | REDUCER, ECC ASME B16.9 BW XS CS ASTM A234 GR WPB |  | FALSE |  | 1 | SZ307S | - | N/A |  | 1"-HTF-64452-P1A4L-6-C2-1" | 64452-P1A4L-6 | 0 | 4456 | KN | -
BR | 7114 | 7114 | P1A4L | B31.3 | 6 | 297-2 | 0 |  | A |  | 1 | 1 | 23.5 | 1.96 | CUTPIPE |  | PIPE BE SMLS ASME B36.10M SCH 80 CS, ASTM A106-B |  | FALSE |  | 1 | SZ307S | - | N/A |  | 1"-HTF-64452-P1A4L-6-C2-1" | 64452-P1A4L-6 | 0 | 4456 | KN | -
BR | 7114 | 7114 | P1A4L | B31.3 | 6 | 297-2 | 0 |  | 1 | A106-AAPA100_XS | 1 | 1 | 24 | 0 |  |  | PIPE BE SMLS ASME B36.10M SCH 80 CS, ASTM A106-B |  | FALSE |  | 1 | SZ307S | - | N/A |  | 1"-HTF-64452-P1A4L-6-C2-1" | 64452-P1A4L-6 | 0 | 4456 | KN | -
BR | 7114 | 7114 | P1A4L | B31.3 | 6 | 297-2 | 0 |  | 4 | CS-AAFHBB0 | 1 | 1 | 0 | 0 |  |  | FLANGE SO CL150 RF ASME B16.5 FS ASTM A105 |  | FALSE |  | 1 | SZ307S | - | N/A |  | 1"-HTF-64452-P1A4L-6-C2-1" | 64452-P1A4L-6 | 0 | 4456 | KN | -
BR | 7114 | 7114 | P1A4L | B31.3 | 6 | 297-2 | 0 |  | 3 | CS-AAFWBB0_XS | 1 | 1 | 0 | 0 |  |  | FLANGE WN CL150 RF ASME B16.5 XS FS ASTM A105 |  | FALSE |  | 1 | SZ307S | - | N/A |  | 1"-HTF-64452-P1A4L-6-C2-1" | 64452-P1A4L-6 | 0 | 4456 | KN | -
BR | 7114 | 7114 | P1A4L | B31.3 | 6 | 297-2 | 0 |  | 5 | CS-AAFWBB0_XS | 1 | 1 | 0 | 0 |  |  | FLANGE WN CL150 RF ASME B16.5 XS FS ASTM A105 |  | FALSE |  | 1 | SZ307S | - | N/A |  | 1"-HTF-64452-P1A4L-6-C2-1" | 64452-P1A4L-6 | 0 | 4456 | KN | -
BR | 7114 | 7114 | P1A4L | B31.3 | 6 | 297-2 | 0 |  | 2 | CS-AATA200_XS | 1X1 | 1 | 0 | 0 |  |  | TEE, ASME B16.9 BW XS CS ASTM A234 GR WPB SMLS |  | FALSE |  | 1 | SZ307S | - | N/A |  | 1"-HTF-64452-P1A4L-6-C2-1" | 64452-P1A4L-6 | 0 | 4456 | KN | -
BR | 7114 | 7114 | P1A4L | B31.3 | 6 | 297-3 | 0 |  | A |  | 1 | 1 | 9.125 | 0.76 | CUTPIPE |  | PIPE BE SMLS ASME B36.10M SCH 80 CS, ASTM A106-B |  | FALSE |  | 1 | SZ307S | - | N/A |  | 1"-HTF-64452-P1A4L-6-C2-1" | 64452-P1A4L-6 | 0 | 4456 | KN | -
BR | 7114 | 7114 | P1A4L | B31.3 | 6 | 297-3 | 0 |  | B |  | 1 | 1 | 9.625 | 0.8 | CUTPIPE |  | PIPE BE SMLS ASME B36.10M SCH 80 CS, ASTM A106-B |  | FALSE |  | 1 | SZ307S | - | N/A |  | 1"-HTF-64452-P1A4L-6-C2-1" | 64452-P1A4L-6 | 0 | 4456 | KN | -
BR | 7114 | 7114 | P1A4L | B31.3 | 6 | 297-3 | 0 |  | 1 | A106-AAPA100_XS | 1 | 1 | 19.2 | 0 |  |  | PIPE BE SMLS ASME B36.10M SCH 80 CS, ASTM A106-B |  | FALSE |  | 1 | SZ307S | - | N/A |  | 1"-HTF-64452-P1A4L-6-C2-1" | 64452-P1A4L-6 | 0 | 4456 | KN | -
BR | 7114 | 7114 | P1A4L | B31.3 | 6 | 297-3 | 0 |  | 3 | CS-AAEA200_XS | 1 | 1 | 0 | 0 |  |  | ELBOW, 90 DEG LR ASME B16.9 BW XS CS ASTM A234 GR WPB SMLS |  | FALSE |  | 1 | SZ307S | - | N/A |  | 1"-HTF-64452-P1A4L-6-C2-1" | 64452-P1A4L-6 | 0 | 4456 | KN | -
BR | 7114 | 7114 | P1A4L | B31.3 | 6 | 297-3 | 0 |  | 4 | CS-AAFHBB0 | 1 | 1 | 0 | 0 |  |  | FLANGE SO CL150 RF ASME B16.5 FS ASTM A105 |  | FALSE |  | 1 | SZ307S | - | N/A |  | 1"-HTF-64452-P1A4L-6-C2-1" | 64452-P1A4L-6 | 0 | 4456 | KN | -
BR | 7114 | 7114 | P1A4L | B31.3 | 6 | 297-3 | 0 |  | 5 | CS-AAFHBB0 | 1 | 1 | 0 | 0 |  |  | FLANGE SO CL150 RF ASME B16.5 FS ASTM A105 |  | FALSE |  | 1 | SZ307S | - | N/A |  | 1"-HTF-64452-P1A4L-6-C2-1" | 64452-P1A4L-6 | 0 | 4456 | KN | -
BR | 7114 | 7114 | P1A4L | B31.3 | 6 | 297-3 | 0 |  | 6 | CS-AAFWBB0_XS | 1/2 | 1 | 0 | 0 |  |  | FLANGE WN CL150 RF ASME B16.5 XS FS ASTM A105 |  | FALSE |  | 1 | SZ307S | - | N/A |  | 1"-HTF-64452-P1A4L-6-C2-1" | 64452-P1A4L-6 | 0 | 4456 | KN | -
BR | 7114 | 7114 | P1A4L | B31.3 | 6 | 297-3 | 0 |  | 2 | CS-AATA200_XS | 1X1/2 | 1 | 0 | 0 |  |  | TEE, ASME B16.9 BW XS CS ASTM A234 GR WPB SMLS |  | FALSE |  | 1 | SZ307S | - | N/A |  | 1"-HTF-64452-P1A4L-6-C2-1" | 64452-P1A4L-6 | 0 | 4456 | KN | -
BR | 7114 | 7114 | P1A4L | B31.3 | 6 | 298-1 | 0 |  | A |  | 2 | 1 | 3.875 | 0.32 | CUTPIPE |  | PIPE BE SMLS ASME B36.10M SCH 80 CS, ASTM A106-B |  | FALSE |  | 1 | SZ309S | WHITE LF-163225P | N/A |  | 1-HTF-64453-P1A4L-6 | 64453-P1A4L-6 | 0 | 4456 | KN | -
BR | 7114 | 7114 | P1A4L | B31.3 | 6 | 298-1 | 0 |  | B |  | 2 | 1 | 52.1875 | 4.35 | CUTPIPE |  | PIPE BE SMLS ASME B36.10M SCH 80 CS, ASTM A106-B |  | FALSE |  | 1 | SZ309S | WHITE LF-163225P | N/A |  | 1-HTF-64453-P1A4L-6 | 64453-P1A4L-6 | 0 | 4456 | KN | -
BR | 7114 | 7114 | P1A4L | B31.3 | 6 | 298-1 | 0 |  | 1 | A106-AAPA100_XS | 2 | 1 | 56.4 | 0 |  |  | PIPE BE SMLS ASME B36.10M SCH 80 CS, ASTM A106-B |  | FALSE |  | 1 | SZ309S | WHITE LF-163225P | N/A |  | 1-HTF-64453-P1A4L-6 | 64453-P1A4L-6 | 0 | 4456 | KN | -
BR | 7114 | 7114 | P1A4L | B31.3 | 6 | 298-1 | 0 |  | 3 | CS-AAEA200_XS | 2 | 1 | 0 | 0 |  |  | ELBOW, 90 DEG LR ASME B16.9 BW XS CS ASTM A234 GR WPB |  | FALSE |  | 1 | SZ309S | WHITE LF-163225P | N/A |  | 1-HTF-64453-P1A4L-6 | 64453-P1A4L-6 | 0 | 4456 | KN | -
BR | 7114 | 7114 | P1A4L | B31.3 | 6 | 298-1 | 0 |  | 2 | CS-AAEC200_XS | 2 | 1 | 0 | 0 |  |  | ELBOW, 45 DEG LR ASME B16.9 BW XS CS ASTM A234 GR WPB SMLS |  | FALSE |  | 1 | SZ309S | WHITE LF-163225P | N/A |  | 1-HTF-64453-P1A4L-6 | 64453-P1A4L-6 | 0 | 4456 | KN | -
BR | 7114 | 7114 | P1A4L | B31.3 | 6 | 298-1 | 0 |  | 4 | CS-AAFWBB0_XS | 2 | 1 | 0 | 0 |  |  | FLANGE WN CL150 RF ASME B16.5 XS FS ASTM A105 |  | FALSE |  | 1 | SZ309S | WHITE LF-163225P | N/A |  | 1-HTF-64453-P1A4L-6 | 64453-P1A4L-6 | 0 | 4456 | KN | -
BR | 7114 | 7114 | P3B121D | B31.3 | 6 | 299-1 | 0 |  | 9 | 304-43587_TW | 1 | 1 | 0 | 0 |  |  | WELDED INSTRUMENT CONNECTION SEE INSTRUMENT SPEC SHEET 43587 TW |  | FALSE |  | 1 | NONE | - | N/A |  | 4-PAA-64460-P3B121D-6 | 64460-P3B121D-6 | 1 | 4456 | .KN | -
BR | 7114 | 7114 | P3B121D | B31.3 | 6 | 299-1 | 0 |  | B |  | 2 | 1 | 3.5 | 0.29 | CUTPIPE |  | PIPE BE WELDED ASME B36.19M SCH 10S SS ASTM A312 GR TP304/304L |  | FALSE |  | 1 | NONE | - | N/A |  | 4-PAA-64460-P3B121D-6 | 64460-P3B121D-6 | 1 | 4456 | .KN | -
BR | 7114 | 7114 | P3B121D | B31.3 | 6 | 299-1 | 0 |  | A |  | 2 | 1 | 19.1875 | 1.6 | CUTPIPE |  | PIPE BE WELDED ASME B36.19M SCH 10S SS ASTM A312 GR TP304/304L |  | FALSE |  | 1 | NONE | - | N/A |  | 4-PAA-64460-P3B121D-6 | 64460-P3B121D-6 | 1 | 4456 | .KN | -
BR | 7114 | 7114 | P3B121D | B31.3 | 6 | 299-1 | 0 |  | 6 | 304-AAEA200_10S | 2 | 1 | 0 | 0 |  |  | ELBOW, 90 DEG LR ASME B16.9 BW SCH 10S SS ASTM A403 GR WP304/304L SMLS |  | FALSE |  | 1 | NONE | - | N/A |  | 4-PAA-64460-P3B121D-6 | 64460-P3B121D-6 | 1 | 4456 | .KN | -
BR | 7114 | 7114 | P3B121D | B31.3 | 6 | 299-1 | 0 |  | 8 | 304-AAFWAD0_10S | 2 | 1 | 0 | 0 |  |  | FLANGE WN CL300 FF ASME B16.5 SCH 10S FORGED SS ASTM A182 GR F304/304L |  | FALSE |  | 1 | NONE | - | N/A |  | 4-PAA-64460-P3B121D-6 | 64460-P3B121D-6 | 1 | 4456 | .KN | -
BR | 7114 | 7114 | P3B121D | B31.3 | 6 | 299-1 | 0 |  | 1 | 304-AAPA100_10S | 2 | 1 | 22.8 | 0 |  |  | PIPE BE WELDED ASME B36.19M SCH 10S SS ASTM A312 GR TP304/304L |  | FALSE |  | 1 | NONE | - | N/A |  | 4-PAA-64460-P3B121D-6 | 64460-P3B121D-6 | 1 | 4456 | .KN | -
BR | 7114 | 7114 | P3B121D | B31.3 | 6 | 299-1 | 0 |  | 10 | BS1-2-1.5-41.31 | 2 | 1 | 0 | 0 |  |  | BS1-2-1.5-41.31 |  | FALSE |  | 1 | NONE | - | N/A |  | 4-PAA-64460-P3B121D-6 | 64460-P3B121D-6 | 1 | 4456 | .KN | -
BR | 7114 | 7114 | P3B121D | B31.3 | 6 | 299-1 | 0 |  | 5 | 304-AAEA200_10S | 3 | 1 | 0 | 0 |  |  | ELBOW, 90 DEG LR ASME B16.9 BW SCH 10S SS ASTM A403 GR WP304/304L SMLS |  | FALSE |  | 1 | NONE | - | N/A |  | 4-PAA-64460-P3B121D-6 | 64460-P3B121D-6 | 1 | 4456 | .KN | -
BR | 7114 | 7114 | P3B121D | B31.3 | 6 | 299-1 | 0 |  | 7 | 304-AAFWBD0_10S | 3 | 1 | 0 | 0 |  |  | FLANGE WN CL300 RF ASME B16.5 SCH 10S FORGED SS ASTM A182 GR F304/304L |  | FALSE |  | 1 | NONE | - | N/A |  | 4-PAA-64460-P3B121D-6 | 64460-P3B121D-6 | 1 | 4456 | .KN | -
BR | 7114 | 7114 | P3B121D | B31.3 | 6 | 299-1 | 0 |  | 2 | 304-AARE200_10S | 3X2 | 1 | 0 | 0 |  |  | REDUCER, ECC ASME B16.9 BW SCH 10S SS ASTM A403 GR WP304/304L SMLS |  | FALSE |  | 1 | NONE | - | N/A |  | 4-PAA-64460-P3B121D-6 | 64460-P3B121D-6 | 1 | 4456 | .KN | -
BR | 7114 | 7114 | P3B121D | B31.3 | 6 | 299-1 | 0 |  | 3 | 304-AARE200_10S | 3X2 | 1 | 0 | 0 |  |  | REDUCER, ECC ASME B16.9 BW SCH 10S SS ASTM A403 GR WP304/304L SMLS |  | FALSE |  | 1 | NONE | - | N/A |  | 4-PAA-64460-P3B121D-6 | 64460-P3B121D-6 | 1 | 4456 | .KN | -
BR | 7114 | 7114 | P3B121D | B31.3 | 6 | 299-1 | 0 |  | 4 | 304-AARE200_10S | 3X2 | 1 | 0 | 0 |  |  | REDUCER, ECC ASME B16.9 BW SCH 10S SS ASTM A403 GR WP304/304L SMLS |  | FALSE |  | 1 | NONE | - | N/A |  | 4-PAA-64460-P3B121D-6 | 64460-P3B121D-6 | 1 | 4456 | .KN | -
BR | 7114 | 7114 | P3B121D | B31.3 | 6 | 30-1 | 0 |  | 3 | 304-AAFWBD0_10S | 1 | 1 | 0 | 0 |  |  | FLANGE WN CL300 RF ASME B16.5 SCH 10S FORGED SS ASTM A182 GR F304/304L |  | FALSE |  | 1 | NONE | - | N/A |  | 1/2"-PAA-64017-P3B121D-6 | 64025-P3B121D-6 | 0 | 4456 | KN | -
BR | 7114 | 7114 | P3B121D | B31.3 | 6 | 30-1 | 0 |  | 2 | 304-AAEA200_10S | 1/2 | 1 | 0 | 0 |  |  | ELBOW, 90 DEG LR ASME B16.9 BW SCH 10S SS ASTM A403 GR WP304/304L SMLS |  | FALSE |  | 1 | NONE | - | N/A |  | 1/2"-PAA-64017-P3B121D-6 | 64025-P3B121D-6 | 0 | 4456 | KN | -
BR | 7114 | 7114 | P3B121D | B31.3 | 6 | 30-1 | 0 |  | 4 | 304-AAFWBD0_10S | 1/2 | 1 | 0 | 0 |  |  | FLANGE WN CL300 RF ASME B16.5 SCH 10S FORGED SS ASTM A182 GR F304/304L |  | FALSE |  | 1 | NONE | - | N/A |  | 1/2"-PAA-64017-P3B121D-6 | 64025-P3B121D-6 | 0 | 4456 | KN | -
BR | 7114 | 7114 | P3B121D | B31.3 | 6 | 30-1 | 0 |  | 1 | 304-AARE200_10S | 1X1/2 | 1 | 0 | 0 |  |  | REDUCER, ECC ASME B16.9 BW SCH 10S SS ASTM A403 GR WP304/304L SMLS |  | FALSE |  | 1 | NONE | - | N/A |  | 1/2"-PAA-64017-P3B121D-6 | 64025-P3B121D-6 | 0 | 4456 | KN | -
BR | 7114 | 7114 | P3B121D | B31.3 | 6 | 30-2 | 0 |  | 3 | 304-AAFWBD0_10S | 1 | 1 | 0 | 0 |  |  | FLANGE WN CL300 RF ASME B16.5 SCH 10S FORGED SS ASTM A182 GR F304/304L |  | FALSE |  | 1 | NONE | - | N/A |  | 1/2"-PAA-64017-P3B121D-6 | 64025-P3B121D-6 | 0 | 4456 | KN | -
BR | 7114 | 7114 | P3B121D | B31.3 | 6 | 30-2 | 0 |  | 2 | 304-AAEA200_10S | 1/2 | 1 | 0 | 0 |  |  | ELBOW, 90 DEG LR ASME B16.9 BW SCH 10S SS ASTM A403 GR WP304/304L SMLS |  | FALSE |  | 1 | NONE | - | N/A |  | 1/2"-PAA-64017-P3B121D-6 | 64025-P3B121D-6 | 0 | 4456 | KN | -
BR | 7114 | 7114 | P3B121D | B31.3 | 6 | 30-2 | 0 |  | 4 | 304-AAFWBD0_10S | 1/2 | 1 | 0 | 0 |  |  | FLANGE WN CL300 RF ASME B16.5 SCH 10S FORGED SS ASTM A182 GR F304/304L |  | FALSE |  | 1 | NONE | - | N/A |  | 1/2"-PAA-64017-P3B121D-6 | 64025-P3B121D-6 | 0 | 4456 | KN | -
BR | 7114 | 7114 | P3B121D | B31.3 | 6 | 30-2 | 0 |  | 1 | 304-AARE200_10S | 1X1/2 | 1 | 0 | 0 |  |  | REDUCER, ECC ASME B16.9 BW SCH 10S SS ASTM A403 GR WP304/304L SMLS |  | FALSE |  | 1 | NONE | - | N/A |  | 1/2"-PAA-64017-P3B121D-6 | 64025-P3B121D-6 | 0 | 4456 | KN | -
BR | 7114 | 7114 | P3B121D | B31.3 | 6 | 300-1 | 0 |  | B |  | 2 | 1 | 5 | 0.42 | CUTPIPE |  | PIPE BE WELDED ASME B36.19M SCH 10S SS ASTM A312 GR TP304/304L |  | FALSE |  | 1 | NONE | - | N/A |  | 4-PAA-64460-P3B121D-6 | 64460-P3B121D-6 | 1 | 4456 | KN | -
BR | 7114 | 7114 | P3B121D | B31.3 | 6 | 300-1 | 0 |  | A |  | 2 | 1 | 6.25 | 0.52 | CUTPIPE |  | PIPE BE WELDED ASME B36.19M SCH 10S SS ASTM A312 GR TP304/304L |  | FALSE |  | 1 | NONE | - | N/A |  | 4-PAA-64460-P3B121D-6 | 64460-P3B121D-6 | 1 | 4456 | KN | -
BR | 7114 | 7114 | P3B121D | B31.3 | 6 | 300-1 | 0 |  | C |  | 2 | 1 | 6.75 | 0.56 | CUTPIPE |  | PIPE BE WELDED ASME B36.19M SCH 10S SS ASTM A312 GR TP304/304L |  | FALSE |  | 1 | NONE | - | N/A |  | 4-PAA-64460-P3B121D-6 | 64460-P3B121D-6 | 1 | 4456 | KN | -
BR | 7114 | 7114 | P3B121D | B31.3 | 6 | 300-1 | 0 |  | 3 | 304-AAEA200_10S | 2 | 1 | 0 | 0 |  |  | ELBOW, 90 DEG LR ASME B16.9 BW SCH 10S SS ASTM A403 GR WP304/304L SMLS |  | FALSE |  | 1 | NONE | - | N/A |  | 4-PAA-64460-P3B121D-6 | 64460-P3B121D-6 | 1 | 4456 | KN | -
BR | 7114 | 7114 | P3B121D | B31.3 | 6 | 300-1 | 0 |  | 4 | 304-AAEA200_10S | 2 | 1 | 0 | 0 |  |  | ELBOW, 90 DEG LR ASME B16.9 BW SCH 10S SS ASTM A403 GR WP304/304L SMLS |  | FALSE |  | 1 | NONE | - | N/A |  | 4-PAA-64460-P3B121D-6 | 64460-P3B121D-6 | 1 | 4456 | KN | -
BR | 7114 | 7114 | P3B121D | B31.3 | 6 | 300-1 | 0 |  | 5 | 304-AAFWAD0_10S | 2 | 1 | 0 | 0 |  |  | FLANGE WN CL300 FF ASME B16.5 SCH 10S FORGED SS ASTM A182 GR F304/304L |  | FALSE |  | 1 | NONE | - | N/A |  | 4-PAA-64460-P3B121D-6 | 64460-P3B121D-6 | 1 | 4456 | KN | -
BR | 7114 | 7114 | P3B121D | B31.3 | 6 | 300-1 | 0 |  | 6 | 304-AAFWBF0_10S | 2 | 1 | 0 | 0 |  |  | FLANGE WN CL600 RF ASME B16.5 SCH 10S FORGED SS ASTM A182 GR F304/304L |  | FALSE |  | 1 | NONE | - | N/A |  | 4-PAA-64460-P3B121D-6 | 64460-P3B121D-6 | 1 | 4456 | KN | -
BR | 7114 | 7114 | P3B121D | B31.3 | 6 | 300-1 | 0 |  | 1 | 304-AAPA100_10S | 2 | 1 | 18 | 0 |  |  | PIPE BE WELDED ASME B36.19M SCH 10S SS ASTM A312 GR TP304/304L |  | FALSE |  | 1 | NONE | - | N/A |  | 4-PAA-64460-P3B121D-6 | 64460-P3B121D-6 | 1 | 4456 | KN | -
BR | 7114 | 7114 | P3B121D | B31.3 | 6 | 300-1 | 0 |  | 7 | BS1-2-1.5-41.31 | 2 | 1 | 0 | 0 |  |  | BS1-2-1.5-41.31 |  | FALSE |  | 1 | NONE | - | N/A |  | 4-PAA-64460-P3B121D-6 | 64460-P3B121D-6 | 1 | 4456 | KN | -
BR | 7114 | 7114 | P3B121D | B31.3 | 6 | 300-2 | 0 |  | A |  | 2 | 1 | 4.5 | 0.38 | CUTPIPE |  | PIPE BE WELDED ASME B36.19M SCH 10S SS ASTM A312 GR TP304/304L |  | FALSE |  | 1 | NONE | - | N/A |  | 4-PAA-64460-P3B121D-6 | 64460-P3B121D-6 | 1 | 4456 | KN | -
BR | 7114 | 7114 | P3B121D | B31.3 | 6 | 300-2 | 0 |  | B |  | 2 | 1 | 13.3125 | 1.11 | CUTPIPE |  | PIPE BE WELDED ASME B36.19M SCH 10S SS ASTM A312 GR TP304/304L |  | FALSE |  | 1 | NONE | - | N/A |  | 4-PAA-64460-P3B121D-6 | 64460-P3B121D-6 | 1 | 4456 | KN | -
BR | 7114 | 7114 | P3B121D | B31.3 | 6 | 300-2 | 0 |  | 3 | 304-AAEA200_10S | 2 | 1 | 0 | 0 |  |  | ELBOW, 90 DEG LR ASME B16.9 BW SCH 10S SS ASTM A403 GR WP304/304L SMLS |  | FALSE |  | 1 | NONE | - | N/A |  | 4-PAA-64460-P3B121D-6 | 64460-P3B121D-6 | 1 | 4456 | KN | -
BR | 7114 | 7114 | P3B121D | B31.3 | 6 | 300-2 | 0 |  | 5 | 304-AAFWBD0_10S | 2 | 1 | 0 | 0 |  |  | FLANGE WN CL300 RF ASME B16.5 SCH 10S FORGED SS ASTM A182 GR F304/304L |  | FALSE |  | 1 | NONE | - | N/A |  | 4-PAA-64460-P3B121D-6 | 64460-P3B121D-6 | 1 | 4456 | KN | -
BR | 7114 | 7114 | P3B121D | B31.3 | 6 | 300-2 | 0 |  | 4 | 304-AAFWBF0_10S | 2 | 1 | 0 | 0 |  |  | FLANGE WN CL600 RF ASME B16.5 SCH 10S FORGED SS ASTM A182 GR F304/304L |  | FALSE |  | 1 | NONE | - | N/A |  | 4-PAA-64460-P3B121D-6 | 64460-P3B121D-6 | 1 | 4456 | KN | -
BR | 7114 | 7114 | P3B121D | B31.3 | 6 | 300-2 | 0 |  | 1 | 304-AAPA100_10S | 2 | 1 | 18 | 0 |  |  | PIPE BE WELDED ASME B36.19M SCH 10S SS ASTM A312 GR TP304/304L |  | FALSE |  | 1 | NONE | - | N/A |  | 4-PAA-64460-P3B121D-6 | 64460-P3B121D-6 | 1 | 4456 | KN | -
BR | 7114 | 7114 | P3B121D | B31.3 | 6 | 300-3 | 0 |  | 3 | 304-AAFWBD0_10S | 2 | 1 | 0 | 0 |  |  | FLANGE WN CL300 RF ASME B16.5 SCH 10S FORGED SS ASTM A182 GR F304/304L |  | FALSE |  | 1 | NONE | - | N/A |  | 4-PAA-64460-P3B121D-6 | 64460-P3B121D-6 | 1 | 4456 | KN | -
BR | 7114 | 7114 | P3B121D | B31.3 | 6 | 300-3 | 0 |  | 2 | 304-AAFWBD0_10S | 3 | 1 | 0 | 0 |  |  | FLANGE WN CL300 RF ASME B16.5 SCH 10S FORGED SS ASTM A182 GR F304/304L |  | FALSE |  | 1 | NONE | - | N/A |  | 4-PAA-64460-P3B121D-6 | 64460-P3B121D-6 | 1 | 4456 | KN | -
BR | 7114 | 7114 | P3B121D | B31.3 | 6 | 300-3 | 0 |  | 1 | 304-AARE200_10S | 3X2 | 1 | 0 | 0 |  |  | REDUCER, ECC ASME B16.9 BW SCH 10S SS ASTM A403 GR WP304/304L SMLS |  | FALSE |  | 1 | NONE | - | N/A |  | 4-PAA-64460-P3B121D-6 | 64460-P3B121D-6 | 1 | 4456 | KN | -
BR | 7114 | 7114 | P5B66H | B31.3 | 6 | 301-1 | 0 |  | A |  | 2 | 1 | 6.125 | 0.51 | CUTPIPE |  | PIPE BE WELDED ASME B36.19M SCH 10S SS ASTM A312 GR TP304/304L |  | FALSE |  | 1 | NONE | - | N/A |  | 4"-PAA-64476-P5B66H-6 | 64476-P5B66H-6 | 0 | 4456 | KN | -
BR | 7114 | 7114 | P5B66H | B31.3 | 6 | 301-1 | 0 |  | B |  | 2 | 1 | 7.75 | 0.65 | CUTPIPE |  | PIPE BE WELDED ASME B36.19M SCH 10S SS ASTM A312 GR TP304/304L |  | FALSE |  | 1 | NONE | - | N/A |  | 4"-PAA-64476-P5B66H-6 | 64476-P5B66H-6 | 0 | 4456 | KN | -
BR | 7114 | 7114 | P5B66H | B31.3 | 6 | 301-1 | 0 |  | 2 | 304-AAEA200_10S | 2 | 1 | 0 | 0 |  |  | ELBOW, 90 DEG LR ASME B16.9 BW SCH 10S SS ASTM A403 GR WP304/304L WELDED |  | FALSE |  | 1 | NONE | - | N/A |  | 4"-PAA-64476-P5B66H-6 | 64476-P5B66H-6 | 0 | 4456 | KN | -
BR | 7114 | 7114 | P5B66H | B31.3 | 6 | 301-1 | 0 |  | 3 | 304-AAFWBF0_10S | 2 | 1 | 0 | 0 |  |  | FLANGE WN CL600 RF ASME B16.5 SCH 10S FORGED SS ASTM A182 GR F304/304L |  | FALSE |  | 1 | NONE | - | N/A |  | 4"-PAA-64476-P5B66H-6 | 64476-P5B66H-6 | 0 | 4456 | KN | -
BR | 7114 | 7114 | P5B66H | B31.3 | 6 | 301-1 | 0 |  | 4 | 304-AAFWBF0_10S | 2 | 1 | 0 | 0 |  |  | FLANGE WN CL600 RF ASME B16.5 SCH 10S FORGED SS ASTM A182 GR F304/304L |  | FALSE |  | 1 | NONE | - | N/A |  | 4"-PAA-64476-P5B66H-6 | 64476-P5B66H-6 | 0 | 4456 | KN | -
BR | 7114 | 7114 | P5B66H | B31.3 | 6 | 301-1 | 0 |  | 1 | 304-AAPA100_10S | 2 | 1 | 14.4 | 0 |  |  | PIPE BE WELDED ASME B36.19M SCH 10S SS ASTM A312 GR TP304/304L |  | FALSE |  | 1 | NONE | - | N/A |  | 4"-PAA-64476-P5B66H-6 | 64476-P5B66H-6 | 0 | 4456 | KN | -
BR | 7114 | 7114 | P5B66H | B31.3 | 6 | 302-1 | 0 |  | B |  | 2 | 1 | 63.25 | 5.27 | CUTPIPE |  | PIPE BE WELDED ASME B36.19M SCH 10S SS ASTM A312 GR TP304/304L |  | FALSE |  | 1 | NONE | - | N/A |  | 4"-PAA-64476-P5B66H-6 | 64476-P5B66H-6 | 0 | 4456 | KN | -
BR | 7114 | 7114 | P5B66H | B31.3 | 6 | 302-1 | 0 |  | A |  | 2 | 1 | 88 | 7.33 | CUTPIPE |  | PIPE BE WELDED ASME B36.19M SCH 10S SS ASTM A312 GR TP304/304L |  | FALSE |  | 1 | NONE | - | N/A |  | 4"-PAA-64476-P5B66H-6 | 64476-P5B66H-6 | 0 | 4456 | KN | -
BR | 7114 | 7114 | P5B66H | B31.3 | 6 | 302-1 | 0 |  | 2 | 304-AAEA200_10S | 2 | 1 | 0 | 0 |  |  | ELBOW, 90 DEG LR ASME B16.9 BW SCH 10S SS ASTM A403 GR WP304/304L WELDED |  | FALSE |  | 1 | NONE | - | N/A |  | 4"-PAA-64476-P5B66H-6 | 64476-P5B66H-6 | 0 | 4456 | KN | -
BR | 7114 | 7114 | P5B66H | B31.3 | 6 | 302-1 | 0 |  | 3 | 304-AAFWBF0_10S | 2 | 1 | 0 | 0 |  |  | FLANGE WN CL600 RF ASME B16.5 SCH 10S FORGED SS ASTM A182 GR F304/304L |  | FALSE |  | 1 | NONE | - | N/A |  | 4"-PAA-64476-P5B66H-6 | 64476-P5B66H-6 | 0 | 4456 | KN | -
BR | 7114 | 7114 | P5B66H | B31.3 | 6 | 302-1 | 0 |  | 1 | 304-AAPA100_10S | 2 | 1 | 152.4 | 0 |  |  | PIPE BE WELDED ASME B36.19M SCH 10S SS ASTM A312 GR TP304/304L |  | FALSE |  | 1 | NONE | - | N/A |  | 4"-PAA-64476-P5B66H-6 | 64476-P5B66H-6 | 0 | 4456 | KN | -
BR | 7114 | 7114 | P5B66H | B31.3 | 6 | 302-2 | 0 |  | A |  | 2 | 1 | 35.6875 | 2.97 | CUTPIPE |  | PIPE BE WELDED ASME B36.19M SCH 10S SS ASTM A312 GR TP304/304L |  | FALSE |  | 1 | NONE | - | N/A |  | 4"-PAA-64476-P5B66H-6 | 64476-P5B66H-6 | 0 | 4456 | KN | -
BR | 7114 | 7114 | P5B66H | B31.3 | 6 | 302-2 | 0 |  | B |  | 2 | 1 | 157.875 | 13.16 | CUTPIPE |  | PIPE BE WELDED ASME B36.19M SCH 10S SS ASTM A312 GR TP304/304L |  | FALSE |  | 1 | NONE | - | N/A |  | 4"-PAA-64476-P5B66H-6 | 64476-P5B66H-6 | 0 | 4456 | KN | -
BR | 7114 | 7114 | P5B66H | B31.3 | 6 | 302-2 | 0 |  | 2 | 304-AAEA200_10S | 2 | 1 | 0 | 0 |  |  | ELBOW, 90 DEG LR ASME B16.9 BW SCH 10S SS ASTM A403 GR WP304/304L WELDED |  | FALSE |  | 1 | NONE | - | N/A |  | 4"-PAA-64476-P5B66H-6 | 64476-P5B66H-6 | 0 | 4456 | KN | -
BR | 7114 | 7114 | P5B66H | B31.3 | 6 | 302-2 | 0 |  | 3 | 304-AAEA200_10S | 2 | 1 | 0 | 0 |  |  | ELBOW, 90 DEG LR ASME B16.9 BW SCH 10S SS ASTM A403 GR WP304/304L WELDED |  | FALSE |  | 1 | NONE | - | N/A |  | 4"-PAA-64476-P5B66H-6 | 64476-P5B66H-6 | 0 | 4456 | KN | -
BR | 7114 | 7114 | P5B66H | B31.3 | 6 | 302-2 | 0 |  | 4 | 304-AAFWBF0_10S | 2 | 1 | 0 | 0 |  |  | FLANGE WN CL600 RF ASME B16.5 SCH 10S FORGED SS ASTM A182 GR F304/304L |  | FALSE |  | 1 | NONE | - | N/A |  | 4"-PAA-64476-P5B66H-6 | 64476-P5B66H-6 | 0 | 4456 | KN | -
BR | 7114 | 7114 | P5B66H | B31.3 | 6 | 302-2 | 0 |  | 1 | 304-AAPA100_10S | 2 | 1 | 194.4 | 0 |  |  | PIPE BE WELDED ASME B36.19M SCH 10S SS ASTM A312 GR TP304/304L |  | FALSE |  | 1 | NONE | - | N/A |  | 4"-PAA-64476-P5B66H-6 | 64476-P5B66H-6 | 0 | 4456 | KN | -
BR | 7114 | 7114 | P5B66H | B31.3 | 6 | 303-1 | 0 |  | 7 | 304-AAFWBF0_10S | 1 | 1 | 0 | 0 |  |  | FLANGE WN CL600 RF ASME B16.5 SCH 10S FORGED SS ASTM A182 GR F304/304L |  | FALSE |  | 1 | NONE | - | N/A |  | 4"-PAA-64476-P5B66H-6 | 64476-P5B66H-6 | 0 | 4456 | KN | -
BR | 7114 | 7114 | P5B66H | B31.3 | 6 | 303-1 | 0 |  | A |  | 2 | 1 | 22 | 1.83 | CUTPIPE |  | PIPE BE WELDED ASME B36.19M SCH 10S SS ASTM A312 GR TP304/304L |  | FALSE |  | 1 | NONE | - | N/A |  | 4"-PAA-64476-P5B66H-6 | 64476-P5B66H-6 | 0 | 4456 | KN | -
BR | 7114 | 7114 | P5B66H | B31.3 | 6 | 303-1 | 0 |  | 6 | 304-AAFWBF0_10S | 2 | 1 | 0 | 0 |  |  | FLANGE WN CL600 RF ASME B16.5 SCH 10S FORGED SS ASTM A182 GR F304/304L |  | FALSE |  | 1 | NONE | - | N/A |  | 4"-PAA-64476-P5B66H-6 | 64476-P5B66H-6 | 0 | 4456 | KN | -
BR | 7114 | 7114 | P5B66H | B31.3 | 6 | 303-1 | 0 |  | 1 | 304-AAPA100_10S | 2 | 1 | 22.8 | 0 |  |  | PIPE BE WELDED ASME B36.19M SCH 10S SS ASTM A312 GR TP304/304L |  | FALSE |  | 1 | NONE | - | N/A |  | 4"-PAA-64476-P5B66H-6 | 64476-P5B66H-6 | 0 | 4456 | KN | -
BR | 7114 | 7114 | P5B66H | B31.3 | 6 | 303-1 | 0 |  | 4 | 304-AATA200_10S | 2X1 | 1 | 0 | 0 |  |  | TEE, ASME B16.9 BW SCH 10S SS ASTM A403 GR WP304/304L WELDED |  | FALSE |  | 1 | NONE | - | N/A |  | 4"-PAA-64476-P5B66H-6 | 64476-P5B66H-6 | 0 | 4456 | KN | -
BR | 7114 | 7114 | P5B66H | B31.3 | 6 | 303-1 | 0 |  | 5 | 304-AAFWBF0_40S | 3 | 1 | 0 | 0 |  |  | FLANGE WN CL600 RF ASME B16.5 SCH 40S FORGED SS ASTM A182 GR F304/304L |  | FALSE |  | 1 | NONE | - | N/A |  | 4"-PAA-64476-P5B66H-6 | 64476-P5B66H-6 | 0 | 4456 | KN | -
BR | 7114 | 7114 | P5B66H | B31.3 | 6 | 303-1 | 0 |  | 2 | 304-AARE200_40SX10S | 3X2 | 1 | 0 | 0 |  |  | REDUCER, ECC ASME B16.9 BW SCH 40S X SCH 10S SS ASTM A403 GR WP304/304L WELDED |  | FALSE |  | 1 | NONE | - | N/A |  | 4"-PAA-64476-P5B66H-6 | 64476-P5B66H-6 | 0 | 4456 | KN | -
BR | 7114 | 7114 | P5B66H | B31.3 | 6 | 304-1 | 0 |  | C |  | 1 | 1 | 26.9375 | 2.24 | CUTPIPE |  | PIPE BE WELDED ASME B36.19M SCH 10S SS ASTM A312 GR TP304/304L |  | FALSE |  | 1 | NONE | - | N/A |  | 4"-PAA-64476-P5B66H-6 | 64476-P5B66H-6 | 0 | 4456 | KN | -
BR | 7114 | 7114 | P5B66H | B31.3 | 6 | 304-1 | 0 |  | B |  | 1 | 1 | 56.5625 | 4.71 | CUTPIPE |  | PIPE BE WELDED ASME B36.19M SCH 10S SS ASTM A312 GR TP304/304L |  | FALSE |  | 1 | NONE | - | N/A |  | 4"-PAA-64476-P5B66H-6 | 64476-P5B66H-6 | 0 | 4456 | KN | -
BR | 7114 | 7114 | P5B66H | B31.3 | 6 | 304-1 | 0 |  | 4 | 304-AAEA200_10S | 1 | 1 | 0 | 0 |  |  | ELBOW, 90 DEG LR ASME B16.9 BW SCH 10S SS ASTM A403 GR WP304/304L WELDED |  | FALSE |  | 1 | NONE | - | N/A |  | 4"-PAA-64476-P5B66H-6 | 64476-P5B66H-6 | 0 | 4456 | KN | -
BR | 7114 | 7114 | P5B66H | B31.3 | 6 | 304-1 | 0 |  | 5 | 304-AAFWBF0_10S | 1 | 1 | 0 | 0 |  |  | FLANGE WN CL600 RF ASME B16.5 SCH 10S FORGED SS ASTM A182 GR F304/304L |  | FALSE |  | 1 | NONE | - | N/A |  | 4"-PAA-64476-P5B66H-6 | 64476-P5B66H-6 | 0 | 4456 | KN | -
BR | 7114 | 7114 | P5B66H | B31.3 | 6 | 304-1 | 0 |  | 6 | 304-AAFWBF0_10S | 1 | 1 | 0 | 0 |  |  | FLANGE WN CL600 RF ASME B16.5 SCH 10S FORGED SS ASTM A182 GR F304/304L |  | FALSE |  | 1 | NONE | - | N/A |  | 4"-PAA-64476-P5B66H-6 | 64476-P5B66H-6 | 0 | 4456 | KN | -
BR | 7114 | 7114 | P5B66H | B31.3 | 6 | 304-1 | 0 |  | 1 | 304-AAPA100_10S | 1 | 1 | 84 | 0 |  |  | PIPE BE WELDED ASME B36.19M SCH 10S SS ASTM A312 GR TP304/304L |  | FALSE |  | 1 | NONE | - | N/A |  | 4"-PAA-64476-P5B66H-6 | 64476-P5B66H-6 | 0 | 4456 | KN | -
BR | 7114 | 7114 | P5B66H | B31.3 | 6 | 304-1 | 0 |  | 3 | 304-AATA200_10S | 1X3/4 | 1 | 0 | 0 |  |  | TEE, ASME B16.9 BW SCH 10S SS ASTM A403 GR WP304/304L WELDED |  | FALSE |  | 1 | NONE | - | N/A |  | 4"-PAA-64476-P5B66H-6 | 64476-P5B66H-6 | 0 | 4456 | KN | -
BR | 7114 | 7114 | P5B66H | B31.3 | 6 | 304-1 | 0 |  | A |  | 3/4 | 1 | 3 | 0.25 | CUTPIPE |  | PIPE BE WELDED ASME B36.19M SCH 10S SS ASTM A312 GR TP304/304L |  | FALSE |  | 1 | NONE | - | N/A |  | 4"-PAA-64476-P5B66H-6 | 64476-P5B66H-6 | 0 | 4456 | KN | -
BR | 7114 | 7114 | P5B66H | B31.3 | 6 | 304-1 | 0 |  | 7 | 304-AAFWBF0_10S | 3/4 | 1 | 0 | 0 |  |  | FLANGE WN CL600 RF ASME B16.5 SCH 10S FORGED SS ASTM A182 GR F304/304L |  | FALSE |  | 1 | NONE | - | N/A |  | 4"-PAA-64476-P5B66H-6 | 64476-P5B66H-6 | 0 | 4456 | KN | -
BR | 7114 | 7114 | P5B66H | B31.3 | 6 | 304-1 | 0 |  | 2 | 304-AAPA100_10S | 3/4 | 1 | 3.6 | 0 |  |  | PIPE BE WELDED ASME B36.19M SCH 10S SS ASTM A312 GR TP304/304L |  | FALSE |  | 1 | NONE | - | N/A |  | 4"-PAA-64476-P5B66H-6 | 64476-P5B66H-6 | 0 | 4456 | KN | -
BR | 7114 | 7114 | P1A4L | B31.3 | 6 | 305-1 | 0 |  | A |  | 1 | 1 | 2.5 | 0.21 | CUTPIPE |  | PIPE BE SMLS ASME B36.10M SCH 80 CS, ASTM A106-B |  | FALSE |  | 1 | SZ309S | WHITE LF-163225P | N/A |  | 1-HTF-64493-P1A4L-6 | 64493-P1A4L-6 | 0 | 4456 | KN | -
BR | 7114 | 7114 | P1A4L | B31.3 | 6 | 305-1 | 0 |  | B |  | 1 | 1 | 2.875 | 0.24 | CUTPIPE |  | PIPE BE SMLS ASME B36.10M SCH 80 CS, ASTM A106-B |  | FALSE |  | 1 | SZ309S | WHITE LF-163225P | N/A |  | 1-HTF-64493-P1A4L-6 | 64493-P1A4L-6 | 0 | 4456 | KN | -
BR | 7114 | 7114 | P1A4L | B31.3 | 6 | 305-1 | 0 |  | C |  | 1 | 1 | 59.1875 | 4.93 | CUTPIPE |  | PIPE BE SMLS ASME B36.10M SCH 80 CS, ASTM A106-B |  | FALSE |  | 1 | SZ309S | WHITE LF-163225P | N/A |  | 1-HTF-64493-P1A4L-6 | 64493-P1A4L-6 | 0 | 4456 | KN | -
BR | 7114 | 7114 | P1A4L | B31.3 | 6 | 305-1 | 0 |  | 2 | CS-AAEA200_XS | 1 | 1 | 0 | 0 |  |  | ELBOW, 90 DEG LR ASME B16.9 BW XS CS ASTM A234 GR WPB SMLS |  | FALSE |  | 1 | SZ309S | WHITE LF-163225P | N/A |  | 1-HTF-64493-P1A4L-6 | 64493-P1A4L-6 | 0 | 4456 | KN | -
BR | 7114 | 7114 | P1A4L | B31.3 | 6 | 305-1 | 0 |  | 3 | CS-AAEA200_XS | 1 | 1 | 0 | 0 |  |  | ELBOW, 90 DEG LR ASME B16.9 BW XS CS ASTM A234 GR WPB SMLS |  | FALSE |  | 1 | SZ309S | WHITE LF-163225P | N/A |  | 1-HTF-64493-P1A4L-6 | 64493-P1A4L-6 | 0 | 4456 | KN | -
BR | 7114 | 7114 | P1A4L | B31.3 | 6 | 305-1 | 0 |  | 4 | CS-AAFHBB0 | 1 | 1 | 0 | 0 |  |  | FLANGE SO CL150 RF ASME B16.5 FS ASTM A105 |  | FALSE |  | 1 | SZ309S | WHITE LF-163225P | N/A |  | 1-HTF-64493-P1A4L-6 | 64493-P1A4L-6 | 0 | 4456 | KN | -
BR | 7114 | 7114 | P1A4L | B31.3 | 6 | 305-1 | 0 |  | 1 | CS-AAPA100_XS | 1 | 1 | 64.8 | 0 |  |  | PIPE BE SMLS ASME B36.10M SCH 80 CS, ASTM A106-B |  | FALSE |  | 1 | SZ309S | WHITE LF-163225P | N/A |  | 1-HTF-64493-P1A4L-6 | 64493-P1A4L-6 | 0 | 4456 | KN | -
BR | 7114 | 7114 | P1A4L | B31.3 | 6 | 306-1 | 0 |  | B |  | 1 | 1 | 3.125 | 0.26 | CUTPIPE |  | PIPE BE SMLS ASME B36.10M SCH 80 CS, ASTM A106-B |  | FALSE |  | 1 | SZ307S | - | N/A |  | 2"-HTF-64495-P1A4L-6-C2-1.5" | 64495-P1A4L-6 | 0 | 4456 | KN | -
BR | 7114 | 7114 | P1A4L | B31.3 | 6 | 306-1 | 0 |  | A |  | 1 | 1 | 4.4375 | 0.37 | CUTPIPE |  | PIPE BE SMLS ASME B36.10M SCH 80 CS, ASTM A106-B |  | FALSE |  | 1 | SZ307S | - | N/A |  | 2"-HTF-64495-P1A4L-6-C2-1.5" | 64495-P1A4L-6 | 0 | 4456 | KN | -
BR | 7114 | 7114 | P1A4L | B31.3 | 6 | 306-1 | 0 |  | C |  | 1 | 1 | 79.1875 | 6.6 | CUTPIPE |  | PIPE BE SMLS ASME B36.10M SCH 80 CS, ASTM A106-B |  | FALSE |  | 1 | SZ307S | - | N/A |  | 2"-HTF-64495-P1A4L-6-C2-1.5" | 64495-P1A4L-6 | 0 | 4456 | KN | -
BR | 7114 | 7114 | P1A4L | B31.3 | 6 | 306-1 | 0 |  | 1 | A106-AAPA100_XS | 1 | 1 | 87.6 | 0 |  |  | PIPE BE SMLS ASME B36.10M SCH 80 CS, ASTM A106-B |  | FALSE |  | 1 | SZ307S | - | N/A |  | 2"-HTF-64495-P1A4L-6-C2-1.5" | 64495-P1A4L-6 | 0 | 4456 | KN | -
BR | 7114 | 7114 | P1A4L | B31.3 | 6 | 306-1 | 0 |  | 4 | CS-AAEA200_XS | 1 | 1 | 0 | 0 |  |  | ELBOW, 90 DEG LR ASME B16.9 BW XS CS ASTM A234 GR WPB SMLS |  | FALSE |  | 1 | SZ307S | - | N/A |  | 2"-HTF-64495-P1A4L-6-C2-1.5" | 64495-P1A4L-6 | 0 | 4456 | KN | -
BR | 7114 | 7114 | P1A4L | B31.3 | 6 | 306-1 | 0 |  | 6 | CS-AAFHBB0 | 1 | 1 | 0 | 0 |  |  | FLANGE SO CL150 RF ASME B16.5 FS ASTM A105 |  | FALSE |  | 1 | SZ307S | - | N/A |  | 2"-HTF-64495-P1A4L-6-C2-1.5" | 64495-P1A4L-6 | 0 | 4456 | KN | -
BR | 7114 | 7114 | P1A4L | B31.3 | 6 | 306-1 | 0 |  | 5 | CS-00NPC0L_XS | 1/2 | 1 | 0 | 0 |  |  | NIPPLE BOE/TOE NPT 3" LONG XS SMLS CS, ASTM A106-B |  | FALSE |  | 1 | SZ307S | - | N/A |  | 2"-HTF-64495-P1A4L-6-C2-1.5" | 64495-P1A4L-6 | 0 | 4456 | KN | -
BR | 7114 | 7114 | P1A4L | B31.3 | 6 | 306-1 | 0 |  | 2 | CS-AATA200_XS | 1X1 | 1 | 0 | 0 |  |  | TEE, ASME B16.9 BW XS CS ASTM A234 GR WPB SMLS |  | FALSE |  | 1 | SZ307S | - | N/A |  | 2"-HTF-64495-P1A4L-6-C2-1.5" | 64495-P1A4L-6 | 0 | 4456 | KN | -
BR | 7114 | 7114 | P1A4L | B31.3 | 6 | 306-1 | 0 |  | 3 | CS-AARC200_XS | 1X1/2 | 1 | 0 | 0 |  |  | REDUCER, CONC ASME B16.9 BW XS CS ASTM A234 GR WPB SMLS |  | FALSE |  | 1 | SZ307S | - | N/A |  | 2"-HTF-64495-P1A4L-6-C2-1.5" | 64495-P1A4L-6 | 0 | 4456 | KN | -
BR | 7114 | 7114 | P1A4L | B31.3 | 6 | 307-1 | 0 |  | A |  | 1 | 1 | 1.75 | 0.15 | CUTPIPE |  | PIPE BE SMLS ASME B36.10M SCH 80 CS, ASTM A106-B |  | FALSE |  | 1 | SZ307S | - | N/A |  | 2"-HTF-64495-P1A4L-6-C2-1.5" | 64495-P1A4L-6 | 0 | 4456 | KN | -
BR | 7114 | 7114 | P1A4L | B31.3 | 6 | 307-1 | 0 |  | C |  | 1 | 1 | 5.8125 | 0.48 | CUTPIPE |  | PIPE BE SMLS ASME B36.10M SCH 80 CS, ASTM A106-B |  | FALSE |  | 1 | SZ307S | - | N/A |  | 2"-HTF-64495-P1A4L-6-C2-1.5" | 64495-P1A4L-6 | 0 | 4456 | KN | -
BR | 7114 | 7114 | P1A4L | B31.3 | 6 | 307-1 | 0 |  | D |  | 1 | 1 | 12.8125 | 1.07 | CUTPIPE |  | PIPE BE SMLS ASME B36.10M SCH 80 CS, ASTM A106-B |  | FALSE |  | 1 | SZ307S | - | N/A |  | 2"-HTF-64495-P1A4L-6-C2-1.5" | 64495-P1A4L-6 | 0 | 4456 | KN | -
BR | 7114 | 7114 | P1A4L | B31.3 | 6 | 307-1 | 0 |  | B |  | 1 | 1 | 19.0625 | 1.59 | CUTPIPE |  | PIPE BE SMLS ASME B36.10M SCH 80 CS, ASTM A106-B |  | FALSE |  | 1 | SZ307S | - | N/A |  | 2"-HTF-64495-P1A4L-6-C2-1.5" | 64495-P1A4L-6 | 0 | 4456 | KN | -
BR | 7114 | 7114 | P1A4L | B31.3 | 6 | 307-1 | 0 |  | 1 | A106-AAPA100_XS | 1 | 1 | 39.6 | 0 |  |  | PIPE BE SMLS ASME B36.10M SCH 80 CS, ASTM A106-B |  | FALSE |  | 1 | SZ307S | - | N/A |  | 2"-HTF-64495-P1A4L-6-C2-1.5" | 64495-P1A4L-6 | 0 | 4456 | KN | -
BR | 7114 | 7114 | P1A4L | B31.3 | 6 | 307-1 | 0 |  | 8 | CS-AAEA200_XS | 1 | 1 | 0 | 0 |  |  | ELBOW, 90 DEG LR ASME B16.9 BW XS CS ASTM A234 GR WPB SMLS |  | FALSE |  | 1 | SZ307S | - | N/A |  | 2"-HTF-64495-P1A4L-6-C2-1.5" | 64495-P1A4L-6 | 0 | 4456 | KN | -
BR | 7114 | 7114 | P1A4L | B31.3 | 6 | 307-1 | 0 |  | 9 | CS-AAEC200_XS | 1 | 1 | 0 | 0 |  |  | ELBOW, 45 DEG LR ASME B16.9 BW XS CS ASTM A234 GR WPB SMLS |  | FALSE |  | 1 | SZ307S | - | N/A |  | 2"-HTF-64495-P1A4L-6-C2-1.5" | 64495-P1A4L-6 | 0 | 4456 | KN | -
BR | 7114 | 7114 | P1A4L | B31.3 | 6 | 307-1 | 0 |  | 10 | CS-AAFHBB0 | 1 | 1 | 0 | 0 |  |  | FLANGE SO CL150 RF ASME B16.5 FS ASTM A105 |  | FALSE |  | 1 | SZ307S | - | N/A |  | 2"-HTF-64495-P1A4L-6-C2-1.5" | 64495-P1A4L-6 | 0 | 4456 | KN | -
BR | 7114 | 7114 | P1A4L | B31.3 | 6 | 307-1 | 0 |  | 11 | CS-AAFWBB0_XS | 1/2 | 1 | 0 | 0 |  |  | FLANGE WN CL150 RF ASME B16.5 XS FS ASTM A105 |  | FALSE |  | 1 | SZ307S | - | N/A |  | 2"-HTF-64495-P1A4L-6-C2-1.5" | 64495-P1A4L-6 | 0 | 4456 | KN | -
BR | 7114 | 7114 | P1A4L | B31.3 | 6 | 307-1 | 0 |  | 6 | CS-AATA200_XS | 1X1 | 1 | 0 | 0 |  |  | TEE, ASME B16.9 BW XS CS ASTM A234 GR WPB SMLS |  | FALSE |  | 1 | SZ307S | - | N/A |  | 2"-HTF-64495-P1A4L-6-C2-1.5" | 64495-P1A4L-6 | 0 | 4456 | KN | -
BR | 7114 | 7114 | P1A4L | B31.3 | 6 | 307-1 | 0 |  | 7 | CS-AARC200_XS | 1X1/2 | 1 | 0 | 0 |  |  | REDUCER, CONC ASME B16.9 BW XS CS ASTM A234 GR WPB SMLS |  | FALSE |  | 1 | SZ307S | - | N/A |  | 2"-HTF-64495-P1A4L-6-C2-1.5" | 64495-P1A4L-6 | 0 | 4456 | KN | -
BR | 7114 | 7114 | P1A4L | B31.3 | 6 | 307-1 | 0 |  | 5 | CS-AAEA200_XS | 2 | 1 | 0 | 0 |  |  | ELBOW, 90 DEG LR ASME B16.9 BW XS CS ASTM A234 GR WPB SMLS |  | FALSE |  | 1 | SZ307S | - | N/A |  | 2"-HTF-64495-P1A4L-6-C2-1.5" | 64495-P1A4L-6 | 0 | 4456 | KN | -
BR | 7114 | 7114 | P1A4L | B31.3 | 6 | 307-1 | 0 |  | 2 | CS-AARC200_XS | 2X1 | 1 | 0 | 0 |  |  | REDUCER, CONC ASME B16.9 BW XS CS ASTM A234 GR WPB SMLS |  | FALSE |  | 1 | SZ307S | - | N/A |  | 2"-HTF-64495-P1A4L-6-C2-1.5" | 64495-P1A4L-6 | 0 | 4456 | KN | -
BR | 7114 | 7114 | P1A4L | B31.3 | 6 | 307-1 | 0 |  | 3 | CS-AARE200_XS | 2X1 | 1 | 0 | 0 |  |  | REDUCER, ECC ASME B16.9 BW XS CS ASTM A234 GR WPB SMLS |  | FALSE |  | 1 | SZ307S | - | N/A |  | 2"-HTF-64495-P1A4L-6-C2-1.5" | 64495-P1A4L-6 | 0 | 4456 | KN | -
BR | 7114 | 7114 | P1A4L | B31.3 | 6 | 307-1 | 0 |  | 4 | CS-NATE530_3000 | 2X3/4 | 1 | 0 | 0 |  |  | ELBOLET MSS SP-97 NPT CL3000 FS ASTM A105 |  | FALSE |  | 1 | SZ307S | - | N/A |  | 2"-HTF-64495-P1A4L-6-C2-1.5" | 64495-P1A4L-6 | 0 | 4456 | KN | -
BR | 7114 | 7114 | P1A4L | B31.3 | 6 | 308-1 | 0 |  | B |  | 1 | 1 | 2.875 | 0.24 | CUTPIPE |  | PIPE BE SMLS ASME B36.10M SCH 80 CS, ASTM A106-B |  | FALSE |  | 1 | SZ307S | - | N/A |  | 2"-HTF-64495-P1A4L-6-C2-1.5" | 64495-P1A4L-6 | 0 | 4456 | KN | -
BR | 7114 | 7114 | P1A4L | B31.3 | 6 | 308-1 | 0 |  | H |  | 1 | 1 | 2.875 | 0.24 | CUTPIPE |  | PIPE BE SMLS ASME B36.10M SCH 80 CS, ASTM A106-B |  | FALSE |  | 1 | SZ307S | - | N/A |  | 2"-HTF-64495-P1A4L-6-C2-1.5" | 64495-P1A4L-6 | 0 | 4456 | KN | -
BR | 7114 | 7114 | P1A4L | B31.3 | 6 | 308-1 | 0 |  | A |  | 1 | 1 | 13.3125 | 1.11 | CUTPIPE |  | PIPE BE SMLS ASME B36.10M SCH 80 CS, ASTM A106-B |  | FALSE |  | 1 | SZ307S | - | N/A |  | 2"-HTF-64495-P1A4L-6-C2-1.5" | 64495-P1A4L-6 | 0 | 4456 | KN | -
BR | 7114 | 7114 | P1A4L | B31.3 | 6 | 308-1 | 0 |  | G |  | 1 | 1 | 13.5625 | 1.13 | CUTPIPE |  | PIPE BE SMLS ASME B36.10M SCH 80 CS, ASTM A106-B |  | FALSE |  | 1 | SZ307S | - | N/A |  | 2"-HTF-64495-P1A4L-6-C2-1.5" | 64495-P1A4L-6 | 0 | 4456 | KN | -
BR | 7114 | 7114 | P1A4L | B31.3 | 6 | 308-1 | 0 |  | 2 | A106-AAPA100_XS | 1 | 1 | 32.4 | 0 |  |  | PIPE BE SMLS ASME B36.10M SCH 80 CS, ASTM A106-B |  | FALSE |  | 1 | SZ307S | - | N/A |  | 2"-HTF-64495-P1A4L-6-C2-1.5" | 64495-P1A4L-6 | 0 | 4456 | KN | -
BR | 7114 | 7114 | P1A4L | B31.3 | 6 | 308-1 | 0 |  | 10 | CS-AAEA200_XS | 1 | 1 | 0 | 0 |  |  | ELBOW, 90 DEG LR ASME B16.9 BW XS CS ASTM A234 GR WPB SMLS |  | FALSE |  | 1 | SZ307S | - | N/A |  | 2"-HTF-64495-P1A4L-6-C2-1.5" | 64495-P1A4L-6 | 0 | 4456 | KN | -
BR | 7114 | 7114 | P1A4L | B31.3 | 6 | 308-1 | 0 |  | 9 | CS-AAEA200_XS | 1 | 1 | 0 | 0 |  |  | ELBOW, 90 DEG LR ASME B16.9 BW XS CS ASTM A234 GR WPB SMLS |  | FALSE |  | 1 | SZ307S | - | N/A |  | 2"-HTF-64495-P1A4L-6-C2-1.5" | 64495-P1A4L-6 | 0 | 4456 | KN | -
BR | 7114 | 7114 | P1A4L | B31.3 | 6 | 308-1 | 0 |  | 13 | CS-AAFHBB0 | 1 | 1 | 0 | 0 |  |  | FLANGE SO CL150 RF ASME B16.5 FS ASTM A105 |  | FALSE |  | 1 | SZ307S | - | N/A |  | 2"-HTF-64495-P1A4L-6-C2-1.5" | 64495-P1A4L-6 | 0 | 4456 | KN | -
BR | 7114 | 7114 | P1A4L | B31.3 | 6 | 308-1 | 0 |  | 15 | CS-AAFHBB0 | 1 | 1 | 0 | 0 |  |  | FLANGE SO CL150 RF ASME B16.5 FS ASTM A105 |  | FALSE |  | 1 | SZ307S | - | N/A |  | 2"-HTF-64495-P1A4L-6-C2-1.5" | 64495-P1A4L-6 | 0 | 4456 | KN | -
BR | 7114 | 7114 | P1A4L | B31.3 | 6 | 308-1 | 0 |  | 12 | CS-AAFWBB0_XS | 1 | 1 | 0 | 0 |  |  | FLANGE WN CL150 RF ASME B16.5 XS FS ASTM A105 |  | FALSE |  | 1 | SZ307S | - | N/A |  | 2"-HTF-64495-P1A4L-6-C2-1.5" | 64495-P1A4L-6 | 0 | 4456 | KN | -
BR | 7114 | 7114 | P1A4L | B31.3 | 6 | 308-1 | 0 |  | 14 | CS-AAFWBB0_XS | 1 | 1 | 0 | 0 |  |  | FLANGE WN CL150 RF ASME B16.5 XS FS ASTM A105 |  | FALSE |  | 1 | SZ307S | - | N/A |  | 2"-HTF-64495-P1A4L-6-C2-1.5" | 64495-P1A4L-6 | 0 | 4456 | KN | -
BR | 7114 | 7114 | P1A4L | B31.3 | 6 | 308-1 | 0 |  | E |  | 2 | 1 | 3.9375 | 0.33 | CUTPIPE |  | PIPE BE SMLS ASME B36.10M SCH 80 CS, ASTM A106-B |  | FALSE |  | 1 | SZ307S | - | N/A |  | 2"-HTF-64495-P1A4L-6-C2-1.5" | 64495-P1A4L-6 | 0 | 4456 | KN | -
BR | 7114 | 7114 | P1A4L | B31.3 | 6 | 308-1 | 0 |  | D |  | 2 | 1 | 7.375 | 0.61 | CUTPIPE |  | PIPE BE SMLS ASME B36.10M SCH 80 CS, ASTM A106-B |  | FALSE |  | 1 | SZ307S | - | N/A |  | 2"-HTF-64495-P1A4L-6-C2-1.5" | 64495-P1A4L-6 | 0 | 4456 | KN | -
BR | 7114 | 7114 | P1A4L | B31.3 | 6 | 308-1 | 0 |  | F |  | 2 | 1 | 24.4375 | 2.04 | CUTPIPE |  | PIPE BE SMLS ASME B36.10M SCH 80 CS, ASTM A106-B |  | FALSE |  | 1 | SZ307S | - | N/A |  | 2"-HTF-64495-P1A4L-6-C2-1.5" | 64495-P1A4L-6 | 0 | 4456 | KN | -
BR | 7114 | 7114 | P1A4L | B31.3 | 6 | 308-1 | 0 |  | C |  | 2 | 1 | 46.25 | 3.85 | CUTPIPE |  | PIPE BE SMLS ASME B36.10M SCH 80 CS, ASTM A106-B |  | FALSE |  | 1 | SZ307S | - | N/A |  | 2"-HTF-64495-P1A4L-6-C2-1.5" | 64495-P1A4L-6 | 0 | 4456 | KN | -
BR | 7114 | 7114 | P1A4L | B31.3 | 6 | 308-1 | 0 |  | 1 | A106-AAPA100_XS | 2 | 1 | 81.6 | 0 |  |  | PIPE BE SMLS ASME B36.10M SCH 80 CS, ASTM A106-B |  | FALSE |  | 1 | SZ307S | - | N/A |  | 2"-HTF-64495-P1A4L-6-C2-1.5" | 64495-P1A4L-6 | 0 | 4456 | KN | -
BR | 7114 | 7114 | P1A4L | B31.3 | 6 | 308-1 | 0 |  | 8 | CS-AAEA200_XS | 2 | 1 | 0 | 0 |  |  | ELBOW, 90 DEG LR ASME B16.9 BW XS CS ASTM A234 GR WPB SMLS |  | FALSE |  | 1 | SZ307S | - | N/A |  | 2"-HTF-64495-P1A4L-6-C2-1.5" | 64495-P1A4L-6 | 0 | 4456 | KN | -
BR | 7114 | 7114 | P1A4L | B31.3 | 6 | 308-1 | 0 |  | 11 | CS-AAFHBB0 | 2 | 1 | 0 | 0 |  |  | FLANGE SO CL150 RF ASME B16.5 FS ASTM A105 |  | FALSE |  | 1 | SZ307S | - | N/A |  | 2"-HTF-64495-P1A4L-6-C2-1.5" | 64495-P1A4L-6 | 0 | 4456 | KN | -
BR | 7114 | 7114 | P1A4L | B31.3 | 6 | 308-1 | 0 |  | 16 | SH-2-4-12 | 2 | 1 | 0 | 0 |  |  | SH-2-4-12 |  | FALSE |  | 1 | SZ307S | - | N/A |  | 2"-HTF-64495-P1A4L-6-C2-1.5" | 64495-P1A4L-6 | 0 | 4456 | KN | -
BR | 7114 | 7114 | P1A4L | B31.3 | 6 | 308-1 | 0 |  | 17 | SH-2-4-12 | 2 | 1 | 0 | 0 |  |  | SH-2-4-12 |  | FALSE |  | 1 | SZ307S | - | N/A |  | 2"-HTF-64495-P1A4L-6-C2-1.5" | 64495-P1A4L-6 | 0 | 4456 | KN | -
BR | 7114 | 7114 | P1A4L | B31.3 | 6 | 308-1 | 0 |  | 18 | SH-2-4-12 | 2 | 1 | 0 | 0 |  |  | SH-2-4-12 |  | FALSE |  | 1 | SZ307S | - | N/A |  | 2"-HTF-64495-P1A4L-6-C2-1.5" | 64495-P1A4L-6 | 0 | 4456 | KN | -
BR | 7114 | 7114 | P1A4L | B31.3 | 6 | 308-1 | 0 |  | 5 | CS-AARE200_XS | 2X1 | 1 | 0 | 0 |  |  | REDUCER, ECC ASME B16.9 BW XS CS ASTM A234 GR WPB SMLS |  | FALSE |  | 1 | SZ307S | - | N/A |  | 2"-HTF-64495-P1A4L-6-C2-1.5" | 64495-P1A4L-6 | 0 | 4456 | KN | -
BR | 7114 | 7114 | P1A4L | B31.3 | 6 | 308-1 | 0 |  | 7 | CS-AARE200_XS | 2X1 | 1 | 0 | 0 |  |  | REDUCER, ECC ASME B16.9 BW XS CS ASTM A234 GR WPB SMLS |  | FALSE |  | 1 | SZ307S | - | N/A |  | 2"-HTF-64495-P1A4L-6-C2-1.5" | 64495-P1A4L-6 | 0 | 4456 | KN | -
BR | 7114 | 7114 | P1A4L | B31.3 | 6 | 308-1 | 0 |  | 4 | CS-AATA200_XS | 2X1 | 1 | 0 | 0 |  |  | TEE, ASME B16.9 BW XS CS ASTM A234 GR WPB SMLS |  | FALSE |  | 1 | SZ307S | - | N/A |  | 2"-HTF-64495-P1A4L-6-C2-1.5" | 64495-P1A4L-6 | 0 | 4456 | KN | -
BR | 7114 | 7114 | P1A4L | B31.3 | 6 | 308-1 | 0 |  | 6 | CS-AATA200_XS | 2X1 | 1 | 0 | 0 |  |  | TEE, ASME B16.9 BW XS CS ASTM A234 GR WPB SMLS |  | FALSE |  | 1 | SZ307S | - | N/A |  | 2"-HTF-64495-P1A4L-6-C2-1.5" | 64495-P1A4L-6 | 0 | 4456 | KN | -
BR | 7114 | 7114 | P1A4L | B31.3 | 6 | 308-1 | 0 |  | 3 | CS-AATA200_XS | 2X2 | 1 | 0 | 0 |  |  | TEE, ASME B16.9 BW XS CS ASTM A234 GR WPB SMLS |  | FALSE |  | 1 | SZ307S | - | N/A |  | 2"-HTF-64495-P1A4L-6-C2-1.5" | 64495-P1A4L-6 | 0 | 4456 | KN | -
BR | 7114 | 7114 | P1A4L | B31.3 | 6 | 309-1 | 0 |  | A |  | 1 | 1 | 1.8125 | 0.15 | CUTPIPE |  | PIPE BE SMLS ASME B36.10M SCH 80 CS, ASTM A106-B |  | FALSE |  | 1 | SZ307S | - | N/A |  | 3"-HTF-64503-P1A4L-6-C2-1.5" | 64503-P1A4L-6 | 0 | 4456 | KN | -
BR | 7114 | 7114 | P1A4L | B31.3 | 6 | 309-1 | 0 |  | 2 | A106-AAPA100_XS | 1 | 1 | 2.4 | 0 |  |  | PIPE BE SMLS ASME B36.10M SCH 80 CS, ASTM A106-B |  | FALSE |  | 1 | SZ307S | - | N/A |  | 3"-HTF-64503-P1A4L-6-C2-1.5" | 64503-P1A4L-6 | 0 | 4456 | KN | -
BR | 7114 | 7114 | P1A4L | B31.3 | 6 | 309-1 | 0 |  | 11 | CS-AAFHBB0 | 1 | 1 | 0 | 0 |  |  | FLANGE SO CL150 RF ASME B16.5 FS ASTM A105 |  | FALSE |  | 1 | SZ307S | - | N/A |  | 3"-HTF-64503-P1A4L-6-C2-1.5" | 64503-P1A4L-6 | 0 | 4456 | KN | -
BR | 7114 | 7114 | P1A4L | B31.3 | 6 | 309-1 | 0 |  | C |  | 2 | 1 | 5 | 0.42 | CUTPIPE |  | PIPE BE SMLS ASME B36.10M SCH 80 CS, ASTM A106-B |  | FALSE |  | 1 | SZ307S | - | N/A |  | 3"-HTF-64503-P1A4L-6-C2-1.5" | 64503-P1A4L-6 | 0 | 4456 | KN | -
BR | 7114 | 7114 | P1A4L | B31.3 | 6 | 309-1 | 0 |  | F |  | 2 | 1 | 5.625 | 0.47 | CUTPIPE |  | PIPE BE SMLS ASME B36.10M SCH 80 CS, ASTM A106-B |  | FALSE |  | 1 | SZ307S | - | N/A |  | 3"-HTF-64503-P1A4L-6-C2-1.5" | 64503-P1A4L-6 | 0 | 4456 | KN | -
BR | 7114 | 7114 | P1A4L | B31.3 | 6 | 309-1 | 0 |  | E |  | 2 | 1 | 18 | 1.5 | CUTPIPE |  | PIPE BE SMLS ASME B36.10M SCH 80 CS, ASTM A106-B |  | FALSE |  | 1 | SZ307S | - | N/A |  | 3"-HTF-64503-P1A4L-6-C2-1.5" | 64503-P1A4L-6 | 0 | 4456 | KN | -
BR | 7114 | 7114 | P1A4L | B31.3 | 6 | 309-1 | 0 |  | D |  | 2 | 1 | 22.125 | 1.84 | CUTPIPE |  | PIPE BE SMLS ASME B36.10M SCH 80 CS, ASTM A106-B |  | FALSE |  | 1 | SZ307S | - | N/A |  | 3"-HTF-64503-P1A4L-6-C2-1.5" | 64503-P1A4L-6 | 0 | 4456 | KN | -
BR | 7114 | 7114 | P1A4L | B31.3 | 6 | 309-1 | 0 |  | B |  | 2 | 1 | 23 | 1.92 | CUTPIPE |  | PIPE BE SMLS ASME B36.10M SCH 80 CS, ASTM A106-B |  | FALSE |  | 1 | SZ307S | - | N/A |  | 3"-HTF-64503-P1A4L-6-C2-1.5" | 64503-P1A4L-6 | 0 | 4456 | KN | -
BR | 7114 | 7114 | P1A4L | B31.3 | 6 | 309-1 | 0 |  | 1 | A106-AAPA100_XS | 2 | 1 | 74.4 | 0 |  |  | PIPE BE SMLS ASME B36.10M SCH 80 CS, ASTM A106-B |  | FALSE |  | 1 | SZ307S | - | N/A |  | 3"-HTF-64503-P1A4L-6-C2-1.5" | 64503-P1A4L-6 | 0 | 4456 | KN | -
BR | 7114 | 7114 | P1A4L | B31.3 | 6 | 309-1 | 0 |  | 7 | CS-AAEA200_XS | 2 | 1 | 0 | 0 |  |  | ELBOW, 90 DEG LR ASME B16.9 BW XS CS ASTM A234 GR WPB SMLS |  | FALSE |  | 1 | SZ307S | - | N/A |  | 3"-HTF-64503-P1A4L-6-C2-1.5" | 64503-P1A4L-6 | 0 | 4456 | KN | -
BR | 7114 | 7114 | P1A4L | B31.3 | 6 | 309-1 | 0 |  | 8 | CS-AAEA200_XS | 2 | 1 | 0 | 0 |  |  | ELBOW, 90 DEG LR ASME B16.9 BW XS CS ASTM A234 GR WPB SMLS |  | FALSE |  | 1 | SZ307S | - | N/A |  | 3"-HTF-64503-P1A4L-6-C2-1.5" | 64503-P1A4L-6 | 0 | 4456 | KN | -
BR | 7114 | 7114 | P1A4L | B31.3 | 6 | 309-1 | 0 |  | 9 | CS-AAEA200_XS | 2 | 1 | 0 | 0 |  |  | ELBOW, 90 DEG LR ASME B16.9 BW XS CS ASTM A234 GR WPB SMLS |  | FALSE |  | 1 | SZ307S | - | N/A |  | 3"-HTF-64503-P1A4L-6-C2-1.5" | 64503-P1A4L-6 | 0 | 4456 | KN | -
BR | 7114 | 7114 | P1A4L | B31.3 | 6 | 309-1 | 0 |  | 6 | CS-AAEA20A_XS | 2 | 1 | 0 | 0 |  |  | ELBOW, 90 DEG LR ASME B16.9 BW XS W/BRANCH.CONN CS ASTM A234 GR WPB SMLS |  | FALSE |  | 1 | SZ307S | - | N/A |  | 3"-HTF-64503-P1A4L-6-C2-1.5" | 64503-P1A4L-6 | 0 | 4456 | KN | -
BR | 7114 | 7114 | P1A4L | B31.3 | 6 | 309-1 | 0 |  | 10 | CS-AAFHBB0 | 2 | 1 | 0 | 0 |  |  | FLANGE SO CL150 RF ASME B16.5 FS ASTM A105 |  | FALSE |  | 1 | SZ307S | - | N/A |  | 3"-HTF-64503-P1A4L-6-C2-1.5" | 64503-P1A4L-6 | 0 | 4456 | KN | -
BR | 7114 | 7114 | P1A4L | B31.3 | 6 | 309-1 | 0 |  | 4 | CS-AARC200_XS | 2X1 | 1 | 0 | 0 |  |  | REDUCER, CONC ASME B16.9 BW XS CS ASTM A234 GR WPB SMLS |  | FALSE |  | 1 | SZ307S | - | N/A |  | 3"-HTF-64503-P1A4L-6-C2-1.5" | 64503-P1A4L-6 | 0 | 4456 | KN | -
BR | 7114 | 7114 | P1A4L | B31.3 | 6 | 309-1 | 0 |  | 3 | CS-AATA200_XS | 2X2 | 1 | 0 | 0 |  |  | TEE, ASME B16.9 BW XS CS ASTM A234 GR WPB SMLS |  | FALSE |  | 1 | SZ307S | - | N/A |  | 3"-HTF-64503-P1A4L-6-C2-1.5" | 64503-P1A4L-6 | 0 | 4456 | KN | -
BR | 7114 | 7114 | P1A4L | B31.3 | 6 | 309-1 | 0 |  | 5 | CS-NATE530_3000 | 2X3/4 | 1 | 0 | 0 |  |  | ELBOLET MSS SP-97 NPT CL3000 FS ASTM A105 |  | FALSE |  | 1 | SZ307S | - | N/A |  | 3"-HTF-64503-P1A4L-6-C2-1.5" | 64503-P1A4L-6 | 0 | 4456 | KN | -
BR | 7114 | 7114 | P3B121D | B31.3 | 6 | 31-1 | 0 |  | B |  | 2 | 1 | 16.6875 | 1.39 | CUTPIPE |  | PIPE BE WELDED ASME B36.19M SCH 10S SS ASTM A312 GR TP304/304L |  | FALSE |  | 1 | NONE | - | N/A |  | 2"-PAA-64028-P3B121D-6 | 64028-P3B121D-6 | 0 | 4456 | KN | -
BR | 7114 | 7114 | P3B121D | B31.3 | 6 | 31-1 | 0 |  | A |  | 2 | 1 | 38.125 | 3.18 | CUTPIPE |  | PIPE BE WELDED ASME B36.19M SCH 10S SS ASTM A312 GR TP304/304L |  | FALSE |  | 1 | NONE | - | N/A |  | 2"-PAA-64028-P3B121D-6 | 64028-P3B121D-6 | 0 | 4456 | KN | -
BR | 7114 | 7114 | P3B121D | B31.3 | 6 | 31-1 | 0 |  | C |  | 2 | 1 | 86.9375 | 7.24 | CUTPIPE |  | PIPE BE WELDED ASME B36.19M SCH 10S SS ASTM A312 GR TP304/304L |  | FALSE |  | 1 | NONE | - | N/A |  | 2"-PAA-64028-P3B121D-6 | 64028-P3B121D-6 | 0 | 4456 | KN | -
BR | 7114 | 7114 | P3B121D | B31.3 | 6 | 31-1 | 0 |  | 2 | 304-AAEA200_10S | 2 | 1 | 0 | 0 |  |  | ELBOW, 90 DEG LR ASME B16.9 BW SCH 10S SS ASTM A403 GR WP304/304L SMLS |  | FALSE |  | 1 | NONE | - | N/A |  | 2"-PAA-64028-P3B121D-6 | 64028-P3B121D-6 | 0 | 4456 | KN | -
BR | 7114 | 7114 | P3B121D | B31.3 | 6 | 31-1 | 0 |  | 3 | 304-AAEA200_10S | 2 | 1 | 0 | 0 |  |  | ELBOW, 90 DEG LR ASME B16.9 BW SCH 10S SS ASTM A403 GR WP304/304L SMLS |  | FALSE |  | 1 | NONE | - | N/A |  | 2"-PAA-64028-P3B121D-6 | 64028-P3B121D-6 | 0 | 4456 | KN | -
BR | 7114 | 7114 | P3B121D | B31.3 | 6 | 31-1 | 0 |  | 4 | 304-AAFWBD0_10S | 2 | 1 | 0 | 0 |  |  | FLANGE WN CL300 RF ASME B16.5 SCH 10S FORGED SS ASTM A182 GR F304/304L |  | FALSE |  | 1 | NONE | - | N/A |  | 2"-PAA-64028-P3B121D-6 | 64028-P3B121D-6 | 0 | 4456 | KN | -
BR | 7114 | 7114 | P3B121D | B31.3 | 6 | 31-1 | 0 |  | 1 | 304-AAPA100_10S | 2 | 1 | 142.8 | 0 |  |  | PIPE BE WELDED ASME B36.19M SCH 10S SS ASTM A312 GR TP304/304L |  | FALSE |  | 1 | NONE | - | N/A |  | 2"-PAA-64028-P3B121D-6 | 64028-P3B121D-6 | 0 | 4456 | KN | -
BR | 7114 | 7114 | P3B121D | B31.3 | 6 | 31-2 | 0 |  | A |  | 2 | 1 | 16.6875 | 1.39 | CUTPIPE |  | PIPE BE WELDED ASME B36.19M SCH 10S SS ASTM A312 GR TP304/304L |  | FALSE |  | 1 | NONE | - | N/A |  | 2"-PAA-64028-P3B121D-6 | 64028-P3B121D-6 | 0 | 4456 | KN | -
BR | 7114 | 7114 | P3B121D | B31.3 | 6 | 31-2 | 0 |  | B |  | 2 | 1 | 93.5625 | 7.8 | CUTPIPE |  | PIPE BE WELDED ASME B36.19M SCH 10S SS ASTM A312 GR TP304/304L |  | FALSE |  | 1 | NONE | - | N/A |  | 2"-PAA-64028-P3B121D-6 | 64028-P3B121D-6 | 0 | 4456 | KN | -
BR | 7114 | 7114 | P3B121D | B31.3 | 6 | 31-2 | 0 |  | 2 | 304-AAEA200_10S | 2 | 1 | 0 | 0 |  |  | ELBOW, 90 DEG LR ASME B16.9 BW SCH 10S SS ASTM A403 GR WP304/304L SMLS |  | FALSE |  | 1 | NONE | - | N/A |  | 2"-PAA-64028-P3B121D-6 | 64028-P3B121D-6 | 0 | 4456 | KN | -
BR | 7114 | 7114 | P3B121D | B31.3 | 6 | 31-2 | 0 |  | 3 | 304-AAEA200_10S | 2 | 1 | 0 | 0 |  |  | ELBOW, 90 DEG LR ASME B16.9 BW SCH 10S SS ASTM A403 GR WP304/304L SMLS |  | FALSE |  | 1 | NONE | - | N/A |  | 2"-PAA-64028-P3B121D-6 | 64028-P3B121D-6 | 0 | 4456 | KN | -
BR | 7114 | 7114 | P3B121D | B31.3 | 6 | 31-2 | 0 |  | 4 | 304-AAFWBD0_10S | 2 | 1 | 0 | 0 |  |  | FLANGE WN CL300 RF ASME B16.5 SCH 10S FORGED SS ASTM A182 GR F304/304L |  | FALSE |  | 1 | NONE | - | N/A |  | 2"-PAA-64028-P3B121D-6 | 64028-P3B121D-6 | 0 | 4456 | KN | -
BR | 7114 | 7114 | P3B121D | B31.3 | 6 | 31-2 | 0 |  | 1 | 304-AAPA100_10S | 2 | 1 | 110.4 | 0 |  |  | PIPE BE WELDED ASME B36.19M SCH 10S SS ASTM A312 GR TP304/304L |  | FALSE |  | 1 | NONE | - | N/A |  | 2"-PAA-64028-P3B121D-6 | 64028-P3B121D-6 | 0 | 4456 | KN | -
BR | 7114 | 7114 | P3B121D | B31.3 | 6 | 31-3 | 0 |  | 3 | 304-AAFWBD0_10S | 1 | 1 | 0 | 0 |  |  | FLANGE WN CL300 RF ASME B16.5 SCH 10S FORGED SS ASTM A182 GR F304/304L |  | FALSE |  | 1 | NONE | - | N/A |  | 2"-PAA-64028-P3B121D-6 | 64028-P3B121D-6 | 0 | 4456 | KN | -
BR | 7114 | 7114 | P3B121D | B31.3 | 6 | 31-3 | 0 |  | 2 | 304-AAFWBD0_10S | 2 | 1 | 0 | 0 |  |  | FLANGE WN CL300 RF ASME B16.5 SCH 10S FORGED SS ASTM A182 GR F304/304L |  | FALSE |  | 1 | NONE | - | N/A |  | 2"-PAA-64028-P3B121D-6 | 64028-P3B121D-6 | 0 | 4456 | KN | -
BR | 7114 | 7114 | P3B121D | B31.3 | 6 | 31-3 | 0 |  | 1 | 304-AARE200_10S | 2X1 | 1 | 0 | 0 |  |  | REDUCER, ECC ASME B16.9 BW SCH 10S SS ASTM A403 GR WP304/304L SMLS |  | FALSE |  | 1 | NONE | - | N/A |  | 2"-PAA-64028-P3B121D-6 | 64028-P3B121D-6 | 0 | 4456 | KN | -
BR | 7114 | 7114 | P3B121D | B31.3 | 6 | 31-4 | 0 |  | 6 | 304-AAFWBD0_10S | 1 | 1 | 0 | 0 |  |  | FLANGE WN CL300 RF ASME B16.5 SCH 10S FORGED SS ASTM A182 GR F304/304L |  | FALSE |  | 1 | NONE | - | N/A |  | 2"-PAA-64028-P3B121D-6 | 64028-P3B121D-6 | 0 | 4456 | KN | -
BR | 7114 | 7114 | P3B121D | B31.3 | 6 | 31-4 | 0 |  | A |  | 2 | 1 | 5 | 0.42 | CUTPIPE |  | PIPE BE WELDED ASME B36.19M SCH 10S SS ASTM A312 GR TP304/304L |  | FALSE |  | 1 | NONE | - | N/A |  | 2"-PAA-64028-P3B121D-6 | 64028-P3B121D-6 | 0 | 4456 | KN | -
BR | 7114 | 7114 | P3B121D | B31.3 | 6 | 31-4 | 0 |  | B |  | 2 | 1 | 8.375 | 0.7 | CUTPIPE |  | PIPE BE WELDED ASME B36.19M SCH 10S SS ASTM A312 GR TP304/304L |  | FALSE |  | 1 | NONE | - | N/A |  | 2"-PAA-64028-P3B121D-6 | 64028-P3B121D-6 | 0 | 4456 | KN | -
BR | 7114 | 7114 | P3B121D | B31.3 | 6 | 31-4 | 0 |  | C |  | 2 | 1 | 16.75 | 1.4 | CUTPIPE |  | PIPE BE WELDED ASME B36.19M SCH 10S SS ASTM A312 GR TP304/304L |  | FALSE |  | 1 | NONE | - | N/A |  | 2"-PAA-64028-P3B121D-6 | 64028-P3B121D-6 | 0 | 4456 | KN | -
BR | 7114 | 7114 | P3B121D | B31.3 | 6 | 31-4 | 0 |  | 3 | 304-AAEA200_10S | 2 | 1 | 0 | 0 |  |  | ELBOW, 90 DEG LR ASME B16.9 BW SCH 10S SS ASTM A403 GR WP304/304L SMLS |  | FALSE |  | 1 | NONE | - | N/A |  | 2"-PAA-64028-P3B121D-6 | 64028-P3B121D-6 | 0 | 4456 | KN | -
BR | 7114 | 7114 | P3B121D | B31.3 | 6 | 31-4 | 0 |  | 4 | 304-AAEC200_10S | 2 | 1 | 0 | 0 |  |  | ELBOW, 45 DEG LR ASME B16.9 BW SCH 10S SS ASTM A403 GR WP304/304L SMLS |  | FALSE |  | 1 | NONE | - | N/A |  | 2"-PAA-64028-P3B121D-6 | 64028-P3B121D-6 | 0 | 4456 | KN | -
BR | 7114 | 7114 | P3B121D | B31.3 | 6 | 31-4 | 0 |  | 5 | 304-AAFWBD0_10S | 2 | 1 | 0 | 0 |  |  | FLANGE WN CL300 RF ASME B16.5 SCH 10S FORGED SS ASTM A182 GR F304/304L |  | FALSE |  | 1 | NONE | - | N/A |  | 2"-PAA-64028-P3B121D-6 | 64028-P3B121D-6 | 0 | 4456 | KN | -
BR | 7114 | 7114 | P3B121D | B31.3 | 6 | 31-4 | 0 |  | 1 | 304-AAPA100_10S | 2 | 1 | 31.2 | 0 |  |  | PIPE BE WELDED ASME B36.19M SCH 10S SS ASTM A312 GR TP304/304L |  | FALSE |  | 1 | NONE | - | N/A |  | 2"-PAA-64028-P3B121D-6 | 64028-P3B121D-6 | 0 | 4456 | KN | -
BR | 7114 | 7114 | P3B121D | B31.3 | 6 | 31-4 | 0 |  | 2 | 304-AARE200_10S | 2X1 | 1 | 0 | 0 |  |  | REDUCER, ECC ASME B16.9 BW SCH 10S SS ASTM A403 GR WP304/304L SMLS |  | FALSE |  | 1 | NONE | - | N/A |  | 2"-PAA-64028-P3B121D-6 | 64028-P3B121D-6 | 0 | 4456 | KN | -
BR | 7114 | 7114 | P1A4L | B31.3 | 6 | 310-1 | 0 |  | A |  | 2 | 1 | 6 | 0.5 | CUTPIPE |  | PIPE BE SMLS ASME B36.10M SCH 80 CS, ASTM A106-B |  | FALSE |  | 1 | SZ307S | - | N/A |  | 3"-HTF-64503-P1A4L-6-C2-1.5" | 64503-P1A4L-6 | 0 | 4456 | KN | -
BR | 7114 | 7114 | P1A4L | B31.3 | 6 | 310-1 | 0 |  | B |  | 2 | 1 | 9.875 | 0.82 | CUTPIPE |  | PIPE BE SMLS ASME B36.10M SCH 80 CS, ASTM A106-B |  | FALSE |  | 1 | SZ307S | - | N/A |  | 3"-HTF-64503-P1A4L-6-C2-1.5" | 64503-P1A4L-6 | 0 | 4456 | KN | -
BR | 7114 | 7114 | P1A4L | B31.3 | 6 | 310-1 | 0 |  | 2 | A106-AAPA100_XS | 2 | 1 | 15.6 | 0 |  |  | PIPE BE SMLS ASME B36.10M SCH 80 CS, ASTM A106-B |  | FALSE |  | 1 | SZ307S | - | N/A |  | 3"-HTF-64503-P1A4L-6-C2-1.5" | 64503-P1A4L-6 | 0 | 4456 | KN | -
BR | 7114 | 7114 | P1A4L | B31.3 | 6 | 310-1 | 0 |  | 6 | CS-AAEA200_XS | 2 | 1 | 0 | 0 |  |  | ELBOW, 90 DEG LR ASME B16.9 BW XS CS ASTM A234 GR WPB SMLS |  | FALSE |  | 1 | SZ307S | - | N/A |  | 3"-HTF-64503-P1A4L-6-C2-1.5" | 64503-P1A4L-6 | 0 | 4456 | KN | -
BR | 7114 | 7114 | P1A4L | B31.3 | 6 | 310-1 | 0 |  | 7 | CS-AAFHBB0 | 2 | 1 | 0 | 0 |  |  | FLANGE SO CL150 RF ASME B16.5 FS ASTM A105 |  | FALSE |  | 1 | SZ307S | - | N/A |  | 3"-HTF-64503-P1A4L-6-C2-1.5" | 64503-P1A4L-6 | 0 | 4456 | KN | -
BR | 7114 | 7114 | P1A4L | B31.3 | 6 | 310-1 | 0 |  | 8 | CS-AAFWBB0_XS | 2 | 1 | 0 | 0 |  |  | FLANGE WN CL150 RF ASME B16.5 XS FS ASTM A105 |  | FALSE |  | 1 | SZ307S | - | N/A |  | 3"-HTF-64503-P1A4L-6-C2-1.5" | 64503-P1A4L-6 | 0 | 4456 | KN | -
BR | 7114 | 7114 | P1A4L | B31.3 | 6 | 310-1 | 0 |  | C |  | 3 | 1 | 25.75 | 2.15 | CUTPIPE |  | PIPE BE WELDED ASME B36.10M SCH 40 CS ASTM A53 GR B |  | FALSE |  | 1 | SZ307S | - | N/A |  | 3"-HTF-64503-P1A4L-6-C2-1.5" | 64503-P1A4L-6 | 0 | 4456 | KN | -
BR | 7114 | 7114 | P1A4L | B31.3 | 6 | 310-1 | 0 |  | D |  | 3 | 1 | 34.6875 | 2.89 | CUTPIPE |  | PIPE BE WELDED ASME B36.10M SCH 40 CS ASTM A53 GR B |  | FALSE |  | 1 | SZ307S | - | N/A |  | 3"-HTF-64503-P1A4L-6-C2-1.5" | 64503-P1A4L-6 | 0 | 4456 | KN | -
BR | 7114 | 7114 | P1A4L | B31.3 | 6 | 310-1 | 0 |  | 1 | A53W-AAPS200_STD | 3 | 1 | 60 | 0 |  |  | PIPE BE WELDED ASME B36.10M SCH 40 CS ASTM A53 GR B |  | FALSE |  | 1 | SZ307S | - | N/A |  | 3"-HTF-64503-P1A4L-6-C2-1.5" | 64503-P1A4L-6 | 0 | 4456 | KN | -
BR | 7114 | 7114 | P1A4L | B31.3 | 6 | 310-1 | 0 |  | 5 | CS-AAEA200_XS | 3 | 1 | 0 | 0 |  |  | ELBOW, 90 DEG LR ASME B16.9 BW STD WT CS ASTM A234 GR WPB SMLS |  | FALSE |  | 1 | SZ307S | - | N/A |  | 3"-HTF-64503-P1A4L-6-C2-1.5" | 64503-P1A4L-6 | 0 | 4456 | KN | -
BR | 7114 | 7114 | P1A4L | B31.3 | 6 | 310-1 | 0 |  | 9 | SH-3-4-12 | 3 | 1 | 0 | 0 |  |  | SH-3-4-12 |  | FALSE |  | 1 | SZ307S | - | N/A |  | 3"-HTF-64503-P1A4L-6-C2-1.5" | 64503-P1A4L-6 | 0 | 4456 | KN | -
BR | 7114 | 7114 | P1A4L | B31.3 | 6 | 310-1 | 0 |  | 4 | CS-AARC200_STDXXS | 3X2 | 1 | 0 | 0 |  |  | REDUCER, CONC ASME B16.9 BW STD WT X XS CS ASTM A234 GR WPB SMLS |  | FALSE |  | 1 | SZ307S | - | N/A |  | 3"-HTF-64503-P1A4L-6-C2-1.5" | 64503-P1A4L-6 | 0 | 4456 | KN | -
BR | 7114 | 7114 | P1A4L | B31.3 | 6 | 310-1 | 0 |  | 3 | CS-AATA200_STDXXS | 3X2 | 1 | 0 | 0 |  |  | TEE, ASME B16.9 BW STD WT X XS CS ASTM A234 GR WPB SMLS |  | FALSE |  | 1 | SZ307S | - | N/A |  | 3"-HTF-64503-P1A4L-6-C2-1.5" | 64503-P1A4L-6 | 0 | 4456 | KN | -
BR | 7114 | 7114 | P1A4L | B31.3 | 6 | 311-1 | 0 |  | 6 | CS-00NPC0L_XS | 1/2 | 1 | 0 | 0 |  |  | NIPPLE BOE/TOE NPT 3" LONG XS SMLS CS, ASTM A106-B |  | FALSE |  | 1 | SZ307S | - | N/A |  | 3"-HTF-64503-P1A4L-6-C2-1.5" | 64503-P1A4L-6 | 0 | 4456 | KN | -
BR | 7114 | 7114 | P1A4L | B31.3 | 6 | 311-1 | 0 |  | C |  | 3 | 1 | 18.25 | 1.52 | CUTPIPE |  | PIPE BE WELDED ASME B36.10M SCH 40 CS ASTM A53 GR B |  | FALSE |  | 1 | SZ307S | - | N/A |  | 3"-HTF-64503-P1A4L-6-C2-1.5" | 64503-P1A4L-6 | 0 | 4456 | KN | -
BR | 7114 | 7114 | P1A4L | B31.3 | 6 | 311-1 | 0 |  | A |  | 3 | 1 | 50.875 | 4.24 | CUTPIPE |  | PIPE BE WELDED ASME B36.10M SCH 40 CS ASTM A53 GR B |  | FALSE |  | 1 | SZ307S | - | N/A |  | 3"-HTF-64503-P1A4L-6-C2-1.5" | 64503-P1A4L-6 | 0 | 4456 | KN | -
BR | 7114 | 7114 | P1A4L | B31.3 | 6 | 311-1 | 0 |  | B |  | 3 | 1 | 71.375 | 5.95 | CUTPIPE |  | PIPE BE WELDED ASME B36.10M SCH 40 CS ASTM A53 GR B |  | FALSE |  | 1 | SZ307S | - | N/A |  | 3"-HTF-64503-P1A4L-6-C2-1.5" | 64503-P1A4L-6 | 0 | 4456 | KN | -
BR | 7114 | 7114 | P1A4L | B31.3 | 6 | 311-1 | 0 |  | 1 | A53W-AAPS200_STD | 3 | 1 | 140.4 | 0 |  |  | PIPE BE WELDED ASME B36.10M SCH 40 CS ASTM A53 GR B |  | FALSE |  | 1 | SZ307S | - | N/A |  | 3"-HTF-64503-P1A4L-6-C2-1.5" | 64503-P1A4L-6 | 0 | 4456 | KN | -
BR | 7114 | 7114 | P1A4L | B31.3 | 6 | 311-1 | 0 |  | 3 | CS-AAEA200_STD | 3 | 1 | 0 | 0 |  |  | ELBOW, 90 DEG LR ASME B16.9 BW STD WT CS ASTM A234 GR WPB |  | FALSE |  | 1 | SZ307S | - | N/A |  | 3"-HTF-64503-P1A4L-6-C2-1.5" | 64503-P1A4L-6 | 0 | 4456 | KN | -
BR | 7114 | 7114 | P1A4L | B31.3 | 6 | 311-1 | 0 |  | 4 | CS-AAEA200_STD | 3 | 1 | 0 | 0 |  |  | ELBOW, 90 DEG LR ASME B16.9 BW STD WT CS ASTM A234 GR WPB |  | FALSE |  | 1 | SZ307S | - | N/A |  | 3"-HTF-64503-P1A4L-6-C2-1.5" | 64503-P1A4L-6 | 0 | 4456 | KN | -
BR | 7114 | 7114 | P1A4L | B31.3 | 6 | 311-1 | 0 |  | 5 | CS-AAEA200_STD | 3 | 1 | 0 | 0 |  |  | ELBOW, 90 DEG LR ASME B16.9 BW STD WT CS ASTM A234 GR WPB |  | FALSE |  | 1 | SZ307S | - | N/A |  | 3"-HTF-64503-P1A4L-6-C2-1.5" | 64503-P1A4L-6 | 0 | 4456 | KN | -
BR | 7114 | 7114 | P1A4L | B31.3 | 6 | 311-1 | 0 |  | 7 | CS-AAFHBB0 | 3 | 1 | 0 | 0 |  |  | FLANGE SO CL150 RF ASME B16.5 FS ASTM A105 |  | FALSE |  | 1 | SZ307S | - | N/A |  | 3"-HTF-64503-P1A4L-6-C2-1.5" | 64503-P1A4L-6 | 0 | 4456 | KN | -
BR | 7114 | 7114 | P1A4L | B31.3 | 6 | 311-1 | 0 |  | 8 | SH-3-4-12 | 3 | 1 | 0 | 0 |  |  | SH-3-4-12 |  | FALSE |  | 1 | SZ307S | - | N/A |  | 3"-HTF-64503-P1A4L-6-C2-1.5" | 64503-P1A4L-6 | 0 | 4456 | KN | -
BR | 7114 | 7114 | P1A4L | B31.3 | 6 | 311-1 | 0 |  | 2 | CS-NATW2X0_STDXXS | 3X1/2 | 1 | 0 | 0 |  |  | WELDOLET MSS SP-97 XS - BW STD WT X XS FS ASTM A105 |  | FALSE |  | 1 | SZ307S | - | N/A |  | 3"-HTF-64503-P1A4L-6-C2-1.5" | 64503-P1A4L-6 | 0 | 4456 | KN | -
BR | 7114 | 7114 | P1A4L | B31.3 | 6 | 312-1 | 0 |  | A |  | 1 | 1 | 4 | 0.33 | CUTPIPE |  | PIPE BE SMLS ASME B36.10M SCH 80 CS, ASTM A106-B |  | FALSE |  | 1 | SZ307S | - | N/A |  | 2"-HTF-64506-P1A4L-6-C2-1.5" | 64506-P1A4L-6 | 0 | 4456 | KN | -
BR | 7114 | 7114 | P1A4L | B31.3 | 6 | 312-1 | 0 |  | 2 | A106-AAPA100_XS | 1 | 1 | 4.8 | 0 |  |  | PIPE BE SMLS ASME B36.10M SCH 80 CS, ASTM A106-B |  | FALSE |  | 1 | SZ307S | - | N/A |  | 2"-HTF-64506-P1A4L-6-C2-1.5" | 64506-P1A4L-6 | 0 | 4456 | KN | -
BR | 7114 | 7114 | P1A4L | B31.3 | 6 | 312-1 | 0 |  | 9 | CS-AAFHBB0 | 1 | 1 | 0 | 0 |  |  | FLANGE SO CL150 RF ASME B16.5 FS ASTM A105 |  | FALSE |  | 1 | SZ307S | - | N/A |  | 2"-HTF-64506-P1A4L-6-C2-1.5" | 64506-P1A4L-6 | 0 | 4456 | KN | -
BR | 7114 | 7114 | P1A4L | B31.3 | 6 | 312-1 | 0 |  | 10 | CS-AAFWBB0_XS | 1 | 1 | 0 | 0 |  |  | FLANGE WN CL150 RF ASME B16.5 XS FS ASTM A105 |  | FALSE |  | 1 | SZ307S | - | N/A |  | 2"-HTF-64506-P1A4L-6-C2-1.5" | 64506-P1A4L-6 | 0 | 4456 | KN | -
BR | 7114 | 7114 | P1A4L | B31.3 | 6 | 312-1 | 0 |  | C |  | 2 | 1 | 5.5 | 0.46 | CUTPIPE |  | PIPE BE SMLS ASME B36.10M SCH 80 CS, ASTM A106-B |  | FALSE |  | 1 | SZ307S | - | N/A |  | 2"-HTF-64506-P1A4L-6-C2-1.5" | 64506-P1A4L-6 | 0 | 4456 | KN | -
BR | 7114 | 7114 | P1A4L | B31.3 | 6 | 312-1 | 0 |  | D |  | 2 | 1 | 5.8125 | 0.48 | CUTPIPE |  | PIPE BE SMLS ASME B36.10M SCH 80 CS, ASTM A106-B |  | FALSE |  | 1 | SZ307S | - | N/A |  | 2"-HTF-64506-P1A4L-6-C2-1.5" | 64506-P1A4L-6 | 0 | 4456 | KN | -
BR | 7114 | 7114 | P1A4L | B31.3 | 6 | 312-1 | 0 |  | B |  | 2 | 1 | 19.5625 | 1.63 | CUTPIPE |  | PIPE BE SMLS ASME B36.10M SCH 80 CS, ASTM A106-B |  | FALSE |  | 1 | SZ307S | - | N/A |  | 2"-HTF-64506-P1A4L-6-C2-1.5" | 64506-P1A4L-6 | 0 | 4456 | KN | -
BR | 7114 | 7114 | P1A4L | B31.3 | 6 | 312-1 | 0 |  | 1 | A106-AAPA100_XS | 2 | 1 | 31.2 | 0 |  |  | PIPE BE SMLS ASME B36.10M SCH 80 CS, ASTM A106-B |  | FALSE |  | 1 | SZ307S | - | N/A |  | 2"-HTF-64506-P1A4L-6-C2-1.5" | 64506-P1A4L-6 | 0 | 4456 | KN | -
BR | 7114 | 7114 | P1A4L | B31.3 | 6 | 312-1 | 0 |  | 8 | CS-AAEA200_XS | 2 | 1 | 0 | 0 |  |  | ELBOW, 90 DEG LR ASME B16.9 BW XS CS ASTM A234 GR WPB SMLS |  | FALSE |  | 1 | SZ307S | - | N/A |  | 2"-HTF-64506-P1A4L-6-C2-1.5" | 64506-P1A4L-6 | 0 | 4456 | KN | -
BR | 7114 | 7114 | P1A4L | B31.3 | 6 | 312-1 | 0 |  | 7 | CS-AAEA20A_XS | 2 | 1 | 0 | 0 |  |  | ELBOW, 90 DEG LR ASME B16.9 BW XS CS ASTM A234 GR WPB SMLS |  | FALSE |  | 1 | SZ307S | - | N/A |  | 2"-HTF-64506-P1A4L-6-C2-1.5" | 64506-P1A4L-6 | 0 | 4456 | KN | -
BR | 7114 | 7114 | P1A4L | B31.3 | 6 | 312-1 | 0 |  | 4 | CS-AARC200_XS | 2X1 | 1 | 0 | 0 |  |  | REDUCER, CONC ASME B16.9 BW XS CS ASTM A234 GR WPB SMLS |  | FALSE |  | 1 | SZ307S | - | N/A |  | 2"-HTF-64506-P1A4L-6-C2-1.5" | 64506-P1A4L-6 | 0 | 4456 | KN | -
BR | 7114 | 7114 | P1A4L | B31.3 | 6 | 312-1 | 0 |  | 5 | CS-AARC200_XS | 2X1 | 1 | 0 | 0 |  |  | REDUCER, CONC ASME B16.9 BW XS CS ASTM A234 GR WPB SMLS |  | FALSE |  | 1 | SZ307S | - | N/A |  | 2"-HTF-64506-P1A4L-6-C2-1.5" | 64506-P1A4L-6 | 0 | 4456 | KN | -
BR | 7114 | 7114 | P1A4L | B31.3 | 6 | 312-1 | 0 |  | 3 | CS-AATA200_XS | 2X2 | 1 | 0 | 0 |  |  | TEE, ASME B16.9 BW XS CS ASTM A234 GR WPB SMLS |  | FALSE |  | 1 | SZ307S | - | N/A |  | 2"-HTF-64506-P1A4L-6-C2-1.5" | 64506-P1A4L-6 | 0 | 4456 | KN | -
BR | 7114 | 7114 | P1A4L | B31.3 | 6 | 312-1 | 0 |  | 6 | CS-NATE530_3000 | 2X3/4 | 1 | 0 | 0 |  |  | ELBOLET MSS SP-97 NPT CL3000 FS ASTM A105 |  | FALSE |  | 1 | SZ307S | - | N/A |  | 2"-HTF-64506-P1A4L-6-C2-1.5" | 64506-P1A4L-6 | 0 | 4456 | KN | -
BR | 7114 | 7114 | P1A4L | B31.3 | 6 | 313-1 | 0 |  | B |  | 2 | 1 | 3.25 | 0.27 | CUTPIPE |  | PIPE BE ASME B36.10M SCH 80 CS, ASTM A106B SMLS |  | FALSE |  | 1 | SZ309S | WHITE RAL 9016 | N/A |  | 2-HTF-64507-P1A4L-6 | 64507-P1A4L-6 | 0 | 4456 | KN | -
BR | 7114 | 7114 | P1A4L | B31.3 | 6 | 313-1 | 0 |  | A |  | 2 | 1 | 10.3125 | 0.86 | CUTPIPE |  | PIPE BE ASME B36.10M SCH 80 CS, ASTM A106B SMLS |  | FALSE |  | 1 | SZ309S | WHITE RAL 9016 | N/A |  | 2-HTF-64507-P1A4L-6 | 64507-P1A4L-6 | 0 | 4456 | KN | -
BR | 7114 | 7114 | P1A4L | B31.3 | 6 | 313-1 | 0 |  | C |  | 2 | 1 | 85.3125 | 7.11 | CUTPIPE |  | PIPE BE ASME B36.10M SCH 80 CS, ASTM A106B SMLS |  | FALSE |  | 1 | SZ309S | WHITE RAL 9016 | N/A |  | 2-HTF-64507-P1A4L-6 | 64507-P1A4L-6 | 0 | 4456 | KN | -
BR | 7114 | 7114 | P1A4L | B31.3 | 6 | 313-1 | 0 |  | 1 | A106-AAPA100_XS | 2 | 1 | 99.6 | 0 |  |  | PIPE BE ASME B36.10M SCH 80 CS, ASTM A106B SMLS |  | FALSE |  | 1 | SZ309S | WHITE RAL 9016 | N/A |  | 2-HTF-64507-P1A4L-6 | 64507-P1A4L-6 | 0 | 4456 | KN | -
BR | 7114 | 7114 | P1A4L | B31.3 | 6 | 313-1 | 0 |  | 2 | CS-AAEA200_XS | 2 | 1 | 0 | 0 |  |  | ELBOW, 90 DEG LR ASME B16.9 BW XS CS ASTM A234 GR WPB SMLS |  | FALSE |  | 1 | SZ309S | WHITE RAL 9016 | N/A |  | 2-HTF-64507-P1A4L-6 | 64507-P1A4L-6 | 0 | 4456 | KN | -
BR | 7114 | 7114 | P1A4L | B31.3 | 6 | 313-1 | 0 |  | 3 | CS-AAEC200_XS | 2 | 1 | 0 | 0 |  |  | ELBOW, 45 DEG LR ASME B16.9 BW XS CS ASTM A234 GR WPB SMLS |  | FALSE |  | 1 | SZ309S | WHITE RAL 9016 | N/A |  | 2-HTF-64507-P1A4L-6 | 64507-P1A4L-6 | 0 | 4456 | KN | -
BR | 7114 | 7114 | P1A4L | B31.3 | 6 | 313-1 | 0 |  | 4 | CS-AAFHBB0 | 2 | 1 | 0 | 0 |  |  | FLANGE SO CL150 RF ASME B16.5 FS ASTM A105 |  | FALSE |  | 1 | SZ309S | WHITE RAL 9016 | N/A |  | 2-HTF-64507-P1A4L-6 | 64507-P1A4L-6 | 0 | 4456 | KN | -
BR | 7114 | 7114 | P1A4L | B31.3 | 6 | 314-1 | 0 |  | B |  | 1 | 1 | 3.125 | 0.26 | CUTPIPE |  | PIPE BE SMLS ASME B36.10M SCH 80 CS, ASTM A106-B |  | FALSE |  | 1 | SZ307S | - | N/A |  | 2"-HTF-64519-P1A4L-6-C2-1.5" | 64519-P1A4L-6 | 0 | 4456 | KN | -
BR | 7114 | 7114 | P1A4L | B31.3 | 6 | 314-1 | 0 |  | A |  | 1 | 1 | 4.4375 | 0.37 | CUTPIPE |  | PIPE BE SMLS ASME B36.10M SCH 80 CS, ASTM A106-B |  | FALSE |  | 1 | SZ307S | - | N/A |  | 2"-HTF-64519-P1A4L-6-C2-1.5" | 64519-P1A4L-6 | 0 | 4456 | KN | -
BR | 7114 | 7114 | P1A4L | B31.3 | 6 | 314-1 | 0 |  | C |  | 1 | 1 | 88.125 | 7.34 | CUTPIPE |  | PIPE BE SMLS ASME B36.10M SCH 80 CS, ASTM A106-B |  | FALSE |  | 1 | SZ307S | - | N/A |  | 2"-HTF-64519-P1A4L-6-C2-1.5" | 64519-P1A4L-6 | 0 | 4456 | KN | -
BR | 7114 | 7114 | P1A4L | B31.3 | 6 | 314-1 | 0 |  | 1 | A106-AAPA100_XS | 1 | 1 | 96 | 0 |  |  | PIPE BE SMLS ASME B36.10M SCH 80 CS, ASTM A106-B |  | FALSE |  | 1 | SZ307S | - | N/A |  | 2"-HTF-64519-P1A4L-6-C2-1.5" | 64519-P1A4L-6 | 0 | 4456 | KN | -
BR | 7114 | 7114 | P1A4L | B31.3 | 6 | 314-1 | 0 |  | 4 | CS-AAEA200_XS | 1 | 1 | 0 | 0 |  |  | ELBOW, 90 DEG LR ASME B16.9 BW XS CS ASTM A234 GR WPB SMLS |  | FALSE |  | 1 | SZ307S | - | N/A |  | 2"-HTF-64519-P1A4L-6-C2-1.5" | 64519-P1A4L-6 | 0 | 4456 | KN | -
BR | 7114 | 7114 | P1A4L | B31.3 | 6 | 314-1 | 0 |  | 6 | CS-AAFHBB0 | 1 | 1 | 0 | 0 |  |  | FLANGE SO CL150 RF ASME B16.5 FS ASTM A105 |  | FALSE |  | 1 | SZ307S | - | N/A |  | 2"-HTF-64519-P1A4L-6-C2-1.5" | 64519-P1A4L-6 | 0 | 4456 | KN | -
BR | 7114 | 7114 | P1A4L | B31.3 | 6 | 314-1 | 0 |  | 5 | CS-00NPC0L_XS | 1/2 | 1 | 0 | 0 |  |  | NIPPLE BOE/TOE NPT 3" LONG XS SMLS CS, ASTM A106-B |  | FALSE |  | 1 | SZ307S | - | N/A |  | 2"-HTF-64519-P1A4L-6-C2-1.5" | 64519-P1A4L-6 | 0 | 4456 | KN | -
BR | 7114 | 7114 | P1A4L | B31.3 | 6 | 314-1 | 0 |  | 2 | CS-AATA200_XS | 1X1 | 1 | 0 | 0 |  |  | TEE, ASME B16.9 BW XS CS ASTM A234 GR WPB SMLS |  | FALSE |  | 1 | SZ307S | - | N/A |  | 2"-HTF-64519-P1A4L-6-C2-1.5" | 64519-P1A4L-6 | 0 | 4456 | KN | -
BR | 7114 | 7114 | P1A4L | B31.3 | 6 | 314-1 | 0 |  | 3 | CS-AARC200_XS | 1X1/2 | 1 | 0 | 0 |  |  | REDUCER, CONC ASME B16.9 BW XS CS ASTM A234 GR WPB SMLS |  | FALSE |  | 1 | SZ307S | - | N/A |  | 2"-HTF-64519-P1A4L-6-C2-1.5" | 64519-P1A4L-6 | 0 | 4456 | KN | -
BR | 7114 | 7114 | P1A4L | B31.3 | 6 | 315-1 | 0 |  | A |  | 1 | 1 | 1.75 | 0.15 | CUTPIPE |  | PIPE BE SMLS ASME B36.10M SCH 80 CS, ASTM A106-B |  | FALSE |  | 1 | SZ307S | - | N/A |  | 2"-HTF-64519-P1A4L-6-C2-1.5" | 64519-P1A4L-6 | 0 | 4456 | KN | -
BR | 7114 | 7114 | P1A4L | B31.3 | 6 | 315-1 | 0 |  | C |  | 1 | 1 | 5.8125 | 0.48 | CUTPIPE |  | PIPE BE SMLS ASME B36.10M SCH 80 CS, ASTM A106-B |  | FALSE |  | 1 | SZ307S | - | N/A |  | 2"-HTF-64519-P1A4L-6-C2-1.5" | 64519-P1A4L-6 | 0 | 4456 | KN | -
BR | 7114 | 7114 | P1A4L | B31.3 | 6 | 315-1 | 0 |  | D |  | 1 | 1 | 12.8125 | 1.07 | CUTPIPE |  | PIPE BE SMLS ASME B36.10M SCH 80 CS, ASTM A106-B |  | FALSE |  | 1 | SZ307S | - | N/A |  | 2"-HTF-64519-P1A4L-6-C2-1.5" | 64519-P1A4L-6 | 0 | 4456 | KN | -
BR | 7114 | 7114 | P1A4L | B31.3 | 6 | 315-1 | 0 |  | B |  | 1 | 1 | 19.0625 | 1.59 | CUTPIPE |  | PIPE BE SMLS ASME B36.10M SCH 80 CS, ASTM A106-B |  | FALSE |  | 1 | SZ307S | - | N/A |  | 2"-HTF-64519-P1A4L-6-C2-1.5" | 64519-P1A4L-6 | 0 | 4456 | KN | -
BR | 7114 | 7114 | P1A4L | B31.3 | 6 | 315-1 | 0 |  | 1 | A106-AAPA100_XS | 1 | 1 | 39.6 | 0 |  |  | PIPE BE SMLS ASME B36.10M SCH 80 CS, ASTM A106-B |  | FALSE |  | 1 | SZ307S | - | N/A |  | 2"-HTF-64519-P1A4L-6-C2-1.5" | 64519-P1A4L-6 | 0 | 4456 | KN | -
BR | 7114 | 7114 | P1A4L | B31.3 | 6 | 315-1 | 0 |  | 8 | CS-AAEA200_XS | 1 | 1 | 0 | 0 |  |  | ELBOW, 90 DEG LR ASME B16.9 BW XS CS ASTM A234 GR WPB SMLS |  | FALSE |  | 1 | SZ307S | - | N/A |  | 2"-HTF-64519-P1A4L-6-C2-1.5" | 64519-P1A4L-6 | 0 | 4456 | KN | -
BR | 7114 | 7114 | P1A4L | B31.3 | 6 | 315-1 | 0 |  | 9 | CS-AAEC200_XS | 1 | 1 | 0 | 0 |  |  | ELBOW, 45 DEG LR ASME B16.9 BW XS CS ASTM A234 GR WPB SMLS |  | FALSE |  | 1 | SZ307S | - | N/A |  | 2"-HTF-64519-P1A4L-6-C2-1.5" | 64519-P1A4L-6 | 0 | 4456 | KN | -
BR | 7114 | 7114 | P1A4L | B31.3 | 6 | 315-1 | 0 |  | 10 | CS-AAFHBB0 | 1 | 1 | 0 | 0 |  |  | FLANGE SO CL150 RF ASME B16.5 FS ASTM A105 |  | FALSE |  | 1 | SZ307S | - | N/A |  | 2"-HTF-64519-P1A4L-6-C2-1.5" | 64519-P1A4L-6 | 0 | 4456 | KN | -
BR | 7114 | 7114 | P1A4L | B31.3 | 6 | 315-1 | 0 |  | 11 | CS-AAFWBB0_XS | 1/2 | 1 | 0 | 0 |  |  | FLANGE WN CL150 RF ASME B16.5 XS FS ASTM A105 |  | FALSE |  | 1 | SZ307S | - | N/A |  | 2"-HTF-64519-P1A4L-6-C2-1.5" | 64519-P1A4L-6 | 0 | 4456 | KN | -
BR | 7114 | 7114 | P1A4L | B31.3 | 6 | 315-1 | 0 |  | 6 | CS-AATA200_XS | 1X1 | 1 | 0 | 0 |  |  | TEE, ASME B16.9 BW XS CS ASTM A234 GR WPB SMLS |  | FALSE |  | 1 | SZ307S | - | N/A |  | 2"-HTF-64519-P1A4L-6-C2-1.5" | 64519-P1A4L-6 | 0 | 4456 | KN | -
BR | 7114 | 7114 | P1A4L | B31.3 | 6 | 315-1 | 0 |  | 7 | CS-AARC200_XS | 1X1/2 | 1 | 0 | 0 |  |  | REDUCER, CONC ASME B16.9 BW XS CS ASTM A234 GR WPB SMLS |  | FALSE |  | 1 | SZ307S | - | N/A |  | 2"-HTF-64519-P1A4L-6-C2-1.5" | 64519-P1A4L-6 | 0 | 4456 | KN | -
BR | 7114 | 7114 | P1A4L | B31.3 | 6 | 315-1 | 0 |  | 5 | CS-AAEA200_XS | 2 | 1 | 0 | 0 |  |  | ELBOW, 90 DEG LR ASME B16.9 BW XS CS ASTM A234 GR WPB SMLS |  | FALSE |  | 1 | SZ307S | - | N/A |  | 2"-HTF-64519-P1A4L-6-C2-1.5" | 64519-P1A4L-6 | 0 | 4456 | KN | -
BR | 7114 | 7114 | P1A4L | B31.3 | 6 | 315-1 | 0 |  | 2 | CS-AARC200_XS | 2X1 | 1 | 0 | 0 |  |  | REDUCER, CONC ASME B16.9 BW XS CS ASTM A234 GR WPB SMLS |  | FALSE |  | 1 | SZ307S | - | N/A |  | 2"-HTF-64519-P1A4L-6-C2-1.5" | 64519-P1A4L-6 | 0 | 4456 | KN | -
BR | 7114 | 7114 | P1A4L | B31.3 | 6 | 315-1 | 0 |  | 3 | CS-AARE200_XS | 2X1 | 1 | 0 | 0 |  |  | REDUCER, ECC ASME B16.9 BW XS CS ASTM A234 GR WPB SMLS |  | FALSE |  | 1 | SZ307S | - | N/A |  | 2"-HTF-64519-P1A4L-6-C2-1.5" | 64519-P1A4L-6 | 0 | 4456 | KN | -
BR | 7114 | 7114 | P1A4L | B31.3 | 6 | 315-1 | 0 |  | 4 | CS-NATE530_3000 | 2X3/4 | 1 | 0 | 0 |  |  | ELBOLET MSS SP-97 NPT CL3000 FS ASTM A105 |  | FALSE |  | 1 | SZ307S | - | N/A |  | 2"-HTF-64519-P1A4L-6-C2-1.5" | 64519-P1A4L-6 | 0 | 4456 | KN | -
BR | 7114 | 7114 | P1A4L | B31.3 | 6 | 316-1 | 0 |  | A |  | 1 | 1 | 2.5 | 0.21 | CUTPIPE |  | PIPE BE SMLS ASME B36.10M SCH 80 CS, ASTM A106-B |  | FALSE |  | 1 | SZ309S | WHITE LF-163225P | N/A |  | 1-HTF-64520-P1A4L-6 | 64520-P1A4L-6 | 0 | 4456 | KN | -
BR | 7114 | 7114 | P1A4L | B31.3 | 6 | 316-1 | 0 |  | B |  | 1 | 1 | 2.875 | 0.24 | CUTPIPE |  | PIPE BE SMLS ASME B36.10M SCH 80 CS, ASTM A106-B |  | FALSE |  | 1 | SZ309S | WHITE LF-163225P | N/A |  | 1-HTF-64520-P1A4L-6 | 64520-P1A4L-6 | 0 | 4456 | KN | -
BR | 7114 | 7114 | P1A4L | B31.3 | 6 | 316-1 | 0 |  | C |  | 1 | 1 | 59.125 | 4.93 | CUTPIPE |  | PIPE BE SMLS ASME B36.10M SCH 80 CS, ASTM A106-B |  | FALSE |  | 1 | SZ309S | WHITE LF-163225P | N/A |  | 1-HTF-64520-P1A4L-6 | 64520-P1A4L-6 | 0 | 4456 | KN | -
BR | 7114 | 7114 | P1A4L | B31.3 | 6 | 316-1 | 0 |  | 1 | A106-AAPA100_XS | 1 | 1 | 64.8 | 0 |  |  | PIPE BE SMLS ASME B36.10M SCH 80 CS, ASTM A106-B |  | FALSE |  | 1 | SZ309S | WHITE LF-163225P | N/A |  | 1-HTF-64520-P1A4L-6 | 64520-P1A4L-6 | 0 | 4456 | KN | -
BR | 7114 | 7114 | P1A4L | B31.3 | 6 | 316-1 | 0 |  | 2 | CS-AAEA200_XS | 1 | 1 | 0 | 0 |  |  | ELBOW, 90 DEG LR ASME B16.9 BW XS CS ASTM A234 GR WPB SMLS |  | FALSE |  | 1 | SZ309S | WHITE LF-163225P | N/A |  | 1-HTF-64520-P1A4L-6 | 64520-P1A4L-6 | 0 | 4456 | KN | -
BR | 7114 | 7114 | P1A4L | B31.3 | 6 | 316-1 | 0 |  | 3 | CS-AAEA200_XS | 1 | 1 | 0 | 0 |  |  | ELBOW, 90 DEG LR ASME B16.9 BW XS CS ASTM A234 GR WPB SMLS |  | FALSE |  | 1 | SZ309S | WHITE LF-163225P | N/A |  | 1-HTF-64520-P1A4L-6 | 64520-P1A4L-6 | 0 | 4456 | KN | -
BR | 7114 | 7114 | P1A4L | B31.3 | 6 | 316-1 | 0 |  | 4 | CS-AAFHBB0 | 1 | 1 | 0 | 0 |  |  | FLANGE SO CL150 RF ASME B16.5 FS ASTM A105 |  | FALSE |  | 1 | SZ309S | WHITE LF-163225P | N/A |  | 1-HTF-64520-P1A4L-6 | 64520-P1A4L-6 | 0 | 4456 | KN | -
BR | 7114 | 7114 | P1B43BL | B31.3 | 6 | 317-1 | 0 |  | A |  | 3 | 1 | 80.625 | 6.72 | CUTPIPE |  | PIPE BE SMLS OR WELDED ASME B36.19M SCH 10S SS ASTM A312 GR TP316/316L |  | FALSE |  | 1 | NONE | - | N/A |  | 4"-PAA-64540-P1B43BL-6 | 64540-P1B43BL-6 | 1 | 4456 | KN | -
BR | 7114 | 7114 | P1B43BL | B31.3 | 6 | 317-1 | 0 |  | 2 | 316-AAFWBB0_10S | 3 | 1 | 0 | 0 |  |  | FLANGE WN CL150 RF ASME B16.5 SCH 10S FORGED SS ASTM A182 GR F316 / 316L |  | FALSE |  | 1 | NONE | - | N/A |  | 4"-PAA-64540-P1B43BL-6 | 64540-P1B43BL-6 | 1 | 4456 | KN | -
BR | 7114 | 7114 | P1B43BL | B31.3 | 6 | 317-1 | 0 |  | 1 | 316-AAPS200_10S | 3 | 1 | 81.6 | 0 |  |  | PIPE BE SMLS OR WELDED ASME B36.19M SCH 10S SS ASTM A312 GR TP316/316L |  | FALSE |  | 1 | NONE | - | N/A |  | 4"-PAA-64540-P1B43BL-6 | 64540-P1B43BL-6 | 1 | 4456 | KN | -
BR | 7114 | 7114 | P1B43BL | B31.3 | 6 | 317-2 | 0 |  | A |  | 3 | 1 | 3 | 0.25 | CUTPIPE |  | PIPE BE WELDED ASME B36.19M SCH 10S SS ASTM A312 GR TP316/316L |  | FALSE |  | 1 | NONE | - | N/A |  | 4"-PAA-64540-P1B43BL-6 | 64540-P1B43BL-6 | 1 | 4456 | KN | -
BR | 7114 | 7114 | P1B43BL | B31.3 | 6 | 317-2 | 0 |  | B |  | 3 | 1 | 28 | 2.33 | CUTPIPE |  | PIPE BE WELDED ASME B36.19M SCH 10S SS ASTM A312 GR TP316/316L |  | FALSE |  | 1 | NONE | - | N/A |  | 4"-PAA-64540-P1B43BL-6 | 64540-P1B43BL-6 | 1 | 4456 | KN | -
BR | 7114 | 7114 | P1B43BL | B31.3 | 6 | 317-2 | 0 |  | C |  | 3 | 1 | 95.8125 | 7.98 | CUTPIPE |  | PIPE BE WELDED ASME B36.19M SCH 10S SS ASTM A312 GR TP316/316L |  | FALSE |  | 1 | NONE | - | N/A |  | 4"-PAA-64540-P1B43BL-6 | 64540-P1B43BL-6 | 1 | 4456 | KN | -
BR | 7114 | 7114 | P1B43BL | B31.3 | 6 | 317-2 | 0 |  | 2 | 316W-AAEA200_10S | 3 | 1 | 0 | 0 |  |  | ELBOW, 90 DEG LR ASME B16.9 BW SCH 10S SS ASTM A403 GR WP316/316L WELDED |  | FALSE |  | 1 | NONE | - | N/A |  | 4"-PAA-64540-P1B43BL-6 | 64540-P1B43BL-6 | 1 | 4456 | KN | -
BR | 7114 | 7114 | P1B43BL | B31.3 | 6 | 317-2 | 0 |  | 3 | 316W-AAEA200_10S | 3 | 1 | 0 | 0 |  |  | ELBOW, 90 DEG LR ASME B16.9 BW SCH 10S SS ASTM A403 GR WP316/316L WELDED |  | FALSE |  | 1 | NONE | - | N/A |  | 4"-PAA-64540-P1B43BL-6 | 64540-P1B43BL-6 | 1 | 4456 | KN | -
BR | 7114 | 7114 | P1B43BL | B31.3 | 6 | 317-2 | 0 |  | 4 | 316W-AAEA200_10S | 3 | 1 | 0 | 0 |  |  | TRIMMED ELBOW, 90 DEG LR ASME B16.9 BW SCH 10S SS ASTM A403 GR WP316/316L WELDED TRIMMED TO 58.6%%D |  | FALSE |  | 1 | NONE | - | N/A |  | 4"-PAA-64540-P1B43BL-6 | 64540-P1B43BL-6 | 1 | 4456 | KN | -
BR | 7114 | 7114 | P1B43BL | B31.3 | 6 | 317-2 | 0 |  | 1 | 316W-AAPS200_10S | 3 | 1 | 127.2 | 0 |  |  | PIPE BE WELDED ASME B36.19M SCH 10S SS ASTM A312 GR TP316/316L |  | FALSE |  | 1 | NONE | - | N/A |  | 4"-PAA-64540-P1B43BL-6 | 64540-P1B43BL-6 | 1 | 4456 | KN | -
BR | 7114 | 7114 | P1B43BL | B31.3 | 6 | 317-3 | 0 |  | A |  | 3 | 1 | 107.5625 | 8.96 | CUTPIPE |  | PIPE BE WELDED ASME B36.19M SCH 10S SS ASTM A312 GR TP316/316L |  | FALSE |  | 1 | NONE | - | N/A |  | 4"-PAA-64540-P1B43BL-6 | 64540-P1B43BL-6 | 1 | 4456 | KN | -
BR | 7114 | 7114 | P1B43BL | B31.3 | 6 | 317-3 | 0 |  | 3 | 316-AAFWBB0_10S | 3 | 1 | 0 | 0 |  |  | FLANGE WN CL150 RF ASME B16.5 SCH 10S FORGED SS ASTM A182 GR F316 / 316L |  | FALSE |  | 1 | NONE | - | N/A |  | 4"-PAA-64540-P1B43BL-6 | 64540-P1B43BL-6 | 1 | 4456 | KN | -
BR | 7114 | 7114 | P1B43BL | B31.3 | 6 | 317-3 | 0 |  | 2 | 316W-AAEA200_10S | 3 | 1 | 0 | 0 |  |  | TRIMMED ELBOW, 90 DEG LR ASME B16.9 BW SCH 10S SS ASTM A403 GR WP316/316L WELDED TRIMMED TO 58.6%%D |  | FALSE |  | 1 | NONE | - | N/A |  | 4"-PAA-64540-P1B43BL-6 | 64540-P1B43BL-6 | 1 | 4456 | KN | -
BR | 7114 | 7114 | P1B43BL | B31.3 | 6 | 317-3 | 0 |  | 1 | 316W-AAPS200_10S | 3 | 1 | 108 | 0 |  |  | PIPE BE WELDED ASME B36.19M SCH 10S SS ASTM A312 GR TP316/316L |  | FALSE |  | 1 | NONE | - | N/A |  | 4"-PAA-64540-P1B43BL-6 | 64540-P1B43BL-6 | 1 | 4456 | KN | -
BR | 7114 | 7114 | SEE ISO | B31.3 | 6 | 318-1 | 0 |  | 7 | 304-AAFWBD0_10S | 2 | 1 | 0 | 0 |  |  | FLANGE WN CL300 RF ASME B16.5 SCH 10S FORGED SS ASTM A182 GR F304/304L |  | FALSE |  | 1 | NONE | - | N/A |  | 4"-PAA-64540-P1B43BL-6 | 64540-P1B43BL-6 | 1 | 4456 | KN | -
BR | 7114 | 7114 | SEE ISO | B31.3 | 6 | 318-1 | 0 |  | A |  | 3 | 1 | 42 | 3.5 | CUTPIPE |  | PIPE BE SMLS WELDED ASME B36.19M SCH 10S SS ASTM A312 GR TP316/316L |  | FALSE |  | 1 | NONE | - | N/A |  | 4"-PAA-64540-P1B43BL-6 | 64540-P1B43BL-6 | 1 | 4456 | KN | -
BR | 7114 | 7114 | SEE ISO | B31.3 | 6 | 318-1 | 0 |  | 4 | 316-AAEA200_10S | 3 | 1 | 0 | 0 |  |  | ELBOW, 90 DEG LR ASME B16.9 BW SCH 10S SS ASTM A403 GR WP316/316L WELDED |  | FALSE |  | 1 | NONE | - | N/A |  | 4"-PAA-64540-P1B43BL-6 | 64540-P1B43BL-6 | 1 | 4456 | KN | -
BR | 7114 | 7114 | SEE ISO | B31.3 | 6 | 318-1 | 0 |  | 5 | 316-AAEA200_10S | 3 | 1 | 0 | 0 |  |  | ELBOW, 90 DEG LR ASME B16.9 BW SCH 10S SS ASTM A403 GR WP316/316L WELDED |  | FALSE |  | 1 | NONE | - | N/A |  | 4"-PAA-64540-P1B43BL-6 | 64540-P1B43BL-6 | 1 | 4456 | KN | -
BR | 7114 | 7114 | SEE ISO | B31.3 | 6 | 318-1 | 0 |  | 6 | 316-AAFWBB0_10S | 3 | 1 | 0 | 0 |  |  | FLANGE WN CL150 RF ASME B16.5 SCH 10S FORGED SS ASTM A182 GR F316 / 316L |  | FALSE |  | 1 | NONE | - | N/A |  | 4"-PAA-64540-P1B43BL-6 | 64540-P1B43BL-6 | 1 | 4456 | KN | -
BR | 7114 | 7114 | SEE ISO | B31.3 | 6 | 318-1 | 0 |  | 1 | 316-AAPS200_10S | 3 | 1 | 42 | 0 |  |  | PIPE BE SMLS WELDED ASME B36.19M SCH 10S SS ASTM A312 GR TP316/316L |  | FALSE |  | 1 | NONE | - | N/A |  | 4"-PAA-64540-P1B43BL-6 | 64540-P1B43BL-6 | 1 | 4456 | KN | -
BR | 7114 | 7114 | SEE ISO | B31.3 | 6 | 318-1 | 0 |  | 8 | BS2-4-2-24 | 3 | 1 | 0 | 0 |  |  | BS2-3-2-24 |  | FALSE |  | 1 | NONE | - | N/A |  | 4"-PAA-64540-P1B43BL-6 | 64540-P1B43BL-6 | 1 | 4456 | KN | -
BR | 7114 | 7114 | SEE ISO | B31.3 | 6 | 318-1 | 0 |  | 9 | BS2-4-2-24 | 3 | 1 | 0 | 0 |  |  | BS2-3-2-24 |  | FALSE |  | 1 | NONE | - | N/A |  | 4"-PAA-64540-P1B43BL-6 | 64540-P1B43BL-6 | 1 | 4456 | KN | -
BR | 7114 | 7114 | SEE ISO | B31.3 | 6 | 318-1 | 0 |  | 2 | 316-AARE200_10S | 3X2 | 1 | 0 | 0 |  |  | REDUCER, ECC ASME B16.9 BW SCH 10S SS ASTM A403 GR WP316/316L WELDED |  | FALSE |  | 1 | NONE | - | N/A |  | 4"-PAA-64540-P1B43BL-6 | 64540-P1B43BL-6 | 1 | 4456 | KN | -
BR | 7114 | 7114 | P1B43BL | B31.3 | 6 | 319-1 | 0 |  | A |  | 3 | 1 | 7 | 0.58 | CUTPIPE |  | PIPE BE WELDED ASME B36.19M SCH 10S SS ASTM A312 GR TP316/316L |  | FALSE |  | 1 | NONE | - | N/A |  | 3"-VAC-64541-P1B43BL-6 | 64541-P1B43BL-6 | 1 | 4456 | KN | -
BR | 7114 | 7114 | P1B43BL | B31.3 | 6 | 319-1 | 0 |  | C |  | 3 | 1 | 13.3125 | 1.11 | CUTPIPE |  | PIPE BE WELDED ASME B36.19M SCH 10S SS ASTM A312 GR TP316/316L |  | FALSE |  | 1 | NONE | - | N/A |  | 3"-VAC-64541-P1B43BL-6 | 64541-P1B43BL-6 | 1 | 4456 | KN | -
BR | 7114 | 7114 | P1B43BL | B31.3 | 6 | 319-1 | 0 |  | B |  | 3 | 1 | 27 | 2.25 | CUTPIPE |  | PIPE BE WELDED ASME B36.19M SCH 10S SS ASTM A312 GR TP316/316L |  | FALSE |  | 1 | NONE | - | N/A |  | 3"-VAC-64541-P1B43BL-6 | 64541-P1B43BL-6 | 1 | 4456 | KN | -
BR | 7114 | 7114 | P1B43BL | B31.3 | 6 | 319-1 | 0 |  | D |  | 3 | 1 | 51 | 4.25 | CUTPIPE |  | PIPE BE WELDED ASME B36.19M SCH 10S SS ASTM A312 GR TP316/316L |  | FALSE |  | 1 | NONE | - | N/A |  | 3"-VAC-64541-P1B43BL-6 | 64541-P1B43BL-6 | 1 | 4456 | KN | -
BR | 7114 | 7114 | P1B43BL | B31.3 | 6 | 319-1 | 0 |  | 5 | 316-AAEA200_10S | 3 | 1 | 0 | 0 |  |  | ELBOW, 90 DEG LR ASME B16.9 BW SCH 10S SS ASTM A403 GR WP316/316L WELDED |  | FALSE |  | 1 | NONE | - | N/A |  | 3"-VAC-64541-P1B43BL-6 | 64541-P1B43BL-6 | 1 | 4456 | KN | -
BR | 7114 | 7114 | P1B43BL | B31.3 | 6 | 319-1 | 0 |  | 6 | 316-AAEA200_10S | 3 | 1 | 0 | 0 |  |  | ELBOW, 90 DEG LR ASME B16.9 BW SCH 10S SS ASTM A403 GR WP316/316L WELDED |  | FALSE |  | 1 | NONE | - | N/A |  | 3"-VAC-64541-P1B43BL-6 | 64541-P1B43BL-6 | 1 | 4456 | KN | -
BR | 7114 | 7114 | P1B43BL | B31.3 | 6 | 319-1 | 0 |  | 7 | 316-AAEA200_10S | 3 | 1 | 0 | 0 |  |  | ELBOW, 90 DEG LR ASME B16.9 BW SCH 10S SS ASTM A403 GR WP316/316L WELDED |  | FALSE |  | 1 | NONE | - | N/A |  | 3"-VAC-64541-P1B43BL-6 | 64541-P1B43BL-6 | 1 | 4456 | KN | -
BR | 7114 | 7114 | P1B43BL | B31.3 | 6 | 319-1 | 0 |  | 8 | 316-AAFWBB0_10S | 3 | 1 | 0 | 0 |  |  | FLANGE WN CL150 RF ASME B16.5 SCH 10S FORGED SS ASTM A182 GR F316 / 316L |  | FALSE |  | 1 | NONE | - | N/A |  | 3"-VAC-64541-P1B43BL-6 | 64541-P1B43BL-6 | 1 | 4456 | KN | -
BR | 7114 | 7114 | P1B43BL | B31.3 | 6 | 319-1 | 0 |  | 9 | 316-AAFWBB0_10S | 3 | 1 | 0 | 0 |  |  | FLANGE WN CL150 RF ASME B16.5 SCH 10S FORGED SS ASTM A182 GR F316 / 316L |  | FALSE |  | 1 | NONE | - | N/A |  | 3"-VAC-64541-P1B43BL-6 | 64541-P1B43BL-6 | 1 | 4456 | KN | -
BR | 7114 | 7114 | P1B43BL | B31.3 | 6 | 319-1 | 0 |  | 1 | 316-AAPS200_10S | 3 | 1 | 98.4 | 0 |  |  | PIPE BE WELDED ASME B36.19M SCH 10S SS ASTM A312 GR TP316/316L |  | FALSE |  | 1 | NONE | - | N/A |  | 3"-VAC-64541-P1B43BL-6 | 64541-P1B43BL-6 | 1 | 4456 | KN | -
BR | 7114 | 7114 | P1B43BL | B31.3 | 6 | 319-1 | 0 |  | 4 | 316-NATY530_3000 | 3X1/2 | 1 | 0 | 0 |  |  | THREDOLET MSS SP-97 CL3000 FORGED SS ASTM A182 GR F316 / 316L |  | FALSE |  | 1 | NONE | - | N/A |  | 3"-VAC-64541-P1B43BL-6 | 64541-P1B43BL-6 | 1 | 4456 | KN | -
BR | 7114 | 7114 | P1B43BL | B31.3 | 6 | 319-1 | 0 |  | 2 | 316-AATA200_10S | 3X3 | 1 | 0 | 0 |  |  | TEE, ASME B16.9 BW SCH 10S SS ASTM A403 GR WP316/316L WELDED |  | FALSE |  | 1 | NONE | - | N/A |  | 3"-VAC-64541-P1B43BL-6 | 64541-P1B43BL-6 | 1 | 4456 | KN | -
BR | 7114 | 7114 | P1B43BL | B31.3 | 6 | 319-1 | 0 |  | 3 | 316-NATW2S0_10S | 3X3/4 | 1 | 0 | 0 |  |  | WELDOLET MSS SP-97 SCH 10S FORGED SS ASTM A182 GR F316 / 316L |  | FALSE |  | 1 | NONE | - | N/A |  | 3"-VAC-64541-P1B43BL-6 | 64541-P1B43BL-6 | 1 | 4456 | KN | -
BR | 7114 | 7114 | P1B43BL | B31.3 | 6 | 319-2 | 0 |  | 9 | 316-AAFWBB0_10S | 1 1/2 | 1 | 0 | 0 |  |  | FLANGE WN CL150 RF ASME B16.5 SCH 10S FORGED SS ASTM A182 GR F316 / 316L |  | FALSE |  | 1 | NONE | - | N/A |  | 3"-VAC-64541-P1B43BL-6 | 64541-P1B43BL-6 | 1 | 4456 | KN | -
BR | 7114 | 7114 | P1B43BL | B31.3 | 6 | 319-2 | 0 |  | B |  | 3 | 1 | 10.9375 | 0.91 | CUTPIPE |  | PIPE BE WELDED ASME B36.19M SCH 10S SS ASTM A312 GR TP316/316L |  | FALSE |  | 1 | NONE | - | N/A |  | 3"-VAC-64541-P1B43BL-6 | 64541-P1B43BL-6 | 1 | 4456 | KN | -
BR | 7114 | 7114 | P1B43BL | B31.3 | 6 | 319-2 | 0 |  | D |  | 3 | 1 | 14.8125 | 1.23 | CUTPIPE |  | PIPE BE WELDED ASME B36.19M SCH 10S SS ASTM A312 GR TP316/316L |  | FALSE |  | 1 | NONE | - | N/A |  | 3"-VAC-64541-P1B43BL-6 | 64541-P1B43BL-6 | 1 | 4456 | KN | -
BR | 7114 | 7114 | P1B43BL | B31.3 | 6 | 319-2 | 0 |  | C |  | 3 | 1 | 22.3125 | 1.86 | CUTPIPE |  | PIPE BE WELDED ASME B36.19M SCH 10S SS ASTM A312 GR TP316/316L |  | FALSE |  | 1 | NONE | - | N/A |  | 3"-VAC-64541-P1B43BL-6 | 64541-P1B43BL-6 | 1 | 4456 | KN | -
BR | 7114 | 7114 | P1B43BL | B31.3 | 6 | 319-2 | 0 |  | A |  | 3 | 1 | 23.5625 | 1.96 | CUTPIPE |  | PIPE BE WELDED ASME B36.19M SCH 10S SS ASTM A312 GR TP316/316L |  | FALSE |  | 1 | NONE | - | N/A |  | 3"-VAC-64541-P1B43BL-6 | 64541-P1B43BL-6 | 1 | 4456 | KN | -
BR | 7114 | 7114 | P1B43BL | B31.3 | 6 | 319-2 | 0 |  | 5 | 316-AAEA200_10S | 3 | 1 | 0 | 0 |  |  | ELBOW, 90 DEG LR ASME B16.9 BW SCH 10S SS ASTM A403 GR WP316/316L WELDED |  | FALSE |  | 1 | NONE | - | N/A |  | 3"-VAC-64541-P1B43BL-6 | 64541-P1B43BL-6 | 1 | 4456 | KN | -
BR | 7114 | 7114 | P1B43BL | B31.3 | 6 | 319-2 | 0 |  | 6 | 316-AAEA200_10S | 3 | 1 | 0 | 0 |  |  | ELBOW, 90 DEG LR ASME B16.9 BW SCH 10S SS ASTM A403 GR WP316/316L WELDED |  | FALSE |  | 1 | NONE | - | N/A |  | 3"-VAC-64541-P1B43BL-6 | 64541-P1B43BL-6 | 1 | 4456 | KN | -
BR | 7114 | 7114 | P1B43BL | B31.3 | 6 | 319-2 | 0 |  | 7 | 316-AAEA200_10S | 3 | 1 | 0 | 0 |  |  | ELBOW, 90 DEG LR ASME B16.9 BW SCH 10S SS ASTM A403 GR WP316/316L WELDED |  | FALSE |  | 1 | NONE | - | N/A |  | 3"-VAC-64541-P1B43BL-6 | 64541-P1B43BL-6 | 1 | 4456 | KN | -
BR | 7114 | 7114 | P1B43BL | B31.3 | 6 | 319-2 | 0 |  | 8 | 316-AAFWBB0_10S | 3 | 1 | 0 | 0 |  |  | FLANGE WN CL150 RF ASME B16.5 SCH 10S FORGED SS ASTM A182 GR F316 / 316L |  | FALSE |  | 1 | NONE | - | N/A |  | 3"-VAC-64541-P1B43BL-6 | 64541-P1B43BL-6 | 1 | 4456 | KN | -
BR | 7114 | 7114 | P1B43BL | B31.3 | 6 | 319-2 | 0 |  | 1 | 316-AAPS200_10S | 3 | 1 | 72 | 0 |  |  | PIPE BE WELDED ASME B36.19M SCH 10S SS ASTM A312 GR TP316/316L |  | FALSE |  | 1 | NONE | - | N/A |  | 3"-VAC-64541-P1B43BL-6 | 64541-P1B43BL-6 | 1 | 4456 | KN | -
BR | 7114 | 7114 | P1B43BL | B31.3 | 6 | 319-2 | 0 |  | 4 | 316-AARC200_10S | 3X1 1/2 | 1 | 0 | 0 |  |  | REDUCER, CONC ASME B16.9 BW SCH 10S SS ASTM A403 GR WP316/316L WELDED |  | FALSE |  | 1 | NONE | - | N/A |  | 3"-VAC-64541-P1B43BL-6 | 64541-P1B43BL-6 | 1 | 4456 | KN | -
BR | 7114 | 7114 | P1B43BL | B31.3 | 6 | 319-2 | 0 |  | 2 | 316-AATA200_10S | 3X3 | 1 | 0 | 0 |  |  | TEE, ASME B16.9 BW SCH 10S SS ASTM A403 GR WP316/316L WELDED |  | FALSE |  | 1 | NONE | - | N/A |  | 3"-VAC-64541-P1B43BL-6 | 64541-P1B43BL-6 | 1 | 4456 | KN | -
BR | 7114 | 7114 | P1B43BL | B31.3 | 6 | 32-1 | 0 |  | A |  | 3 | 1 | 7 | 0.58 | CUTPIPE |  | PIPE BE SMLS OR WELDED ASME B36.19M SCH 10S SS ASTM A312 GR TP316/316L |  | FALSE |  | 1 | NONE | - | N/A |  | 3"-VAC-64031-P1B43BL-6 | 64031-P1B43BL-6 | 1 | 4456 | KN | -
BR | 7114 | 7114 | P1B43BL | B31.3 | 6 | 32-1 | 0 |  | C |  | 3 | 1 | 13.3125 | 1.11 | CUTPIPE |  | PIPE BE SMLS OR WELDED ASME B36.19M SCH 10S SS ASTM A312 GR TP316/316L |  | FALSE |  | 1 | NONE | - | N/A |  | 3"-VAC-64031-P1B43BL-6 | 64031-P1B43BL-6 | 1 | 4456 | KN | -
BR | 7114 | 7114 | P1B43BL | B31.3 | 6 | 32-1 | 0 |  | B |  | 3 | 1 | 21 | 1.75 | CUTPIPE |  | PIPE BE SMLS OR WELDED ASME B36.19M SCH 10S SS ASTM A312 GR TP316/316L |  | FALSE |  | 1 | NONE | - | N/A |  | 3"-VAC-64031-P1B43BL-6 | 64031-P1B43BL-6 | 1 | 4456 | KN | -
BR | 7114 | 7114 | P1B43BL | B31.3 | 6 | 32-1 | 0 |  | E |  | 3 | 1 | 23.5625 | 1.96 | CUTPIPE |  | PIPE BE SMLS OR WELDED ASME B36.19M SCH 10S SS ASTM A312 GR TP316/316L |  | FALSE |  | 1 | NONE | - | N/A |  | 3"-VAC-64031-P1B43BL-6 | 64031-P1B43BL-6 | 1 | 4456 | KN | -
BR | 7114 | 7114 | P1B43BL | B31.3 | 6 | 32-1 | 0 |  | D |  | 3 | 1 | 40.5 | 3.38 | CUTPIPE |  | PIPE BE SMLS OR WELDED ASME B36.19M SCH 10S SS ASTM A312 GR TP316/316L |  | FALSE |  | 1 | NONE | - | N/A |  | 3"-VAC-64031-P1B43BL-6 | 64031-P1B43BL-6 | 1 | 4456 | KN | -
BR | 7114 | 7114 | P1B43BL | B31.3 | 6 | 32-1 | 0 |  | 4 | 316-AAEA200_10S | 3 | 1 | 0 | 0 |  |  | ELBOW, 90 DEG LR ASME B16.9 BW SCH 10S SS ASTM A403 GR WP316/316L WELDED |  | FALSE |  | 1 | NONE | - | N/A |  | 3"-VAC-64031-P1B43BL-6 | 64031-P1B43BL-6 | 1 | 4456 | KN | -
BR | 7114 | 7114 | P1B43BL | B31.3 | 6 | 32-1 | 0 |  | 5 | 316-AAEA200_10S | 3 | 1 | 0 | 0 |  |  | ELBOW, 90 DEG LR ASME B16.9 BW SCH 10S SS ASTM A403 GR WP316/316L WELDED |  | FALSE |  | 1 | NONE | - | N/A |  | 3"-VAC-64031-P1B43BL-6 | 64031-P1B43BL-6 | 1 | 4456 | KN | -
BR | 7114 | 7114 | P1B43BL | B31.3 | 6 | 32-1 | 0 |  | 6 | 316-AAEA200_10S | 3 | 1 | 0 | 0 |  |  | ELBOW, 90 DEG LR ASME B16.9 BW SCH 10S SS ASTM A403 GR WP316/316L WELDED |  | FALSE |  | 1 | NONE | - | N/A |  | 3"-VAC-64031-P1B43BL-6 | 64031-P1B43BL-6 | 1 | 4456 | KN | -
BR | 7114 | 7114 | P1B43BL | B31.3 | 6 | 32-1 | 0 |  | 7 | 316-AAEA200_10S | 3 | 1 | 0 | 0 |  |  | ELBOW, 90 DEG LR ASME B16.9 BW SCH 10S SS ASTM A403 GR WP316/316L WELDED |  | FALSE |  | 1 | NONE | - | N/A |  | 3"-VAC-64031-P1B43BL-6 | 64031-P1B43BL-6 | 1 | 4456 | KN | -
BR | 7114 | 7114 | P1B43BL | B31.3 | 6 | 32-1 | 0 |  | 8 | 316-AAEA200_10S | 3 | 1 | 0 | 0 |  |  | ELBOW, 90 DEG LR ASME B16.9 BW SCH 10S SS ASTM A403 GR WP316/316L WELDED |  | FALSE |  | 1 | NONE | - | N/A |  | 3"-VAC-64031-P1B43BL-6 | 64031-P1B43BL-6 | 1 | 4456 | KN | -
BR | 7114 | 7114 | P1B43BL | B31.3 | 6 | 32-1 | 0 |  | 10 | 316-AAFWBB0_10S | 3 | 1 | 0 | 0 |  |  | FLANGE WN CL150 RF ASME B16.5 SCH 10S FORGED SS ASTM A182 GR F316 / 316L |  | FALSE |  | 1 | NONE | - | N/A |  | 3"-VAC-64031-P1B43BL-6 | 64031-P1B43BL-6 | 1 | 4456 | KN | -
BR | 7114 | 7114 | P1B43BL | B31.3 | 6 | 32-1 | 0 |  | 9 | 316-AAFWBB0_10S | 3 | 1 | 0 | 0 |  |  | FLANGE WN CL150 RF ASME B16.5 SCH 10S FORGED SS ASTM A182 GR F316 / 316L |  | FALSE |  | 1 | NONE | - | N/A |  | 3"-VAC-64031-P1B43BL-6 | 64031-P1B43BL-6 | 1 | 4456 | KN | -
BR | 7114 | 7114 | P1B43BL | B31.3 | 6 | 32-1 | 0 |  | 1 | 316-AAPS200_10S | 3 | 1 | 105.6 | 0 |  |  | PIPE BE SMLS OR WELDED ASME B36.19M SCH 10S SS ASTM A312 GR TP316/316L |  | FALSE |  | 1 | NONE | - | N/A |  | 3"-VAC-64031-P1B43BL-6 | 64031-P1B43BL-6 | 1 | 4456 | KN | -
BR | 7114 | 7114 | P1B43BL | B31.3 | 6 | 32-1 | 0 |  | 2 | 316-AATA200_10S | 3X3 | 1 | 0 | 0 |  |  | TEE, ASME B16.9 BW SCH 10S SS ASTM A403 GR WP316/316L WELDED |  | FALSE |  | 1 | NONE | - | N/A |  | 3"-VAC-64031-P1B43BL-6 | 64031-P1B43BL-6 | 1 | 4456 | KN | -
BR | 7114 | 7114 | P1B43BL | B31.3 | 6 | 32-1 | 0 |  | 3 | 316-NATW2S0_10S | 3X3/4 | 1 | 0 | 0 |  |  | WELDOLET MSS SP-97 SCH 10S FORGED SS ASTM A182 GR F316 / 316L WELDED |  | FALSE |  | 1 | NONE | - | N/A |  | 3"-VAC-64031-P1B43BL-6 | 64031-P1B43BL-6 | 1 | 4456 | KN | -
BR | 7114 | 7114 | P1B43BL | B31.3 | 6 | 320-1 | 0 |  | 1 | 316-00NPG0L_40S | 3/4 | 1 | 0 | 0 |  |  | NIPPLE BOE/TOE NPT 3" LONG SCH 40S SS ASTM A312 GR TP316/316L SMLS |  | FALSE |  | 1 | NONE | - | N/A |  | 3"-VAC-64541-P1B43BL-6 | 64541-P1B43BL-6 | 1 | 4456 | KN | -
BR | 7114 | 7114 | P1B43BL | B31.3 | 6 | 320-1 | 0 |  | 2 | 316-AAFWBB0_10S | 3/4 | 1 | 0 | 0 |  |  | FLANGE WN CL150 RF ASME B16.5 SCH 10S FORGED SS ASTM A182 GR F316 / 316L |  | FALSE |  | 1 | NONE | - | N/A |  | 3"-VAC-64541-P1B43BL-6 | 64541-P1B43BL-6 | 1 | 4456 | KN | -
BR | 7114 | 7114 | P1B43BL | B31.3 | 6 | 320-2 | 0 |  | B |  | 3/4 | 1 | 3 | 0.25 | CUTPIPE |  | PIPE BE SMLS OR WELDED ASME B36.19M SCH 10S SS ASTM A312 GR TP316/316L |  | FALSE |  | 1 | NONE | - | N/A |  | 3"-VAC-64541-P1B43BL-6 | 64541-P1B43BL-6 | 1 | 4456 | KN | -
BR | 7114 | 7114 | P1B43BL | B31.3 | 6 | 320-2 | 0 |  | C |  | 3/4 | 1 | 15 | 1.25 | CUTPIPE |  | PIPE BE SMLS OR WELDED ASME B36.19M SCH 10S SS ASTM A312 GR TP316/316L |  | FALSE |  | 1 | NONE | - | N/A |  | 3"-VAC-64541-P1B43BL-6 | 64541-P1B43BL-6 | 1 | 4456 | KN | -
BR | 7114 | 7114 | P1B43BL | B31.3 | 6 | 320-2 | 0 |  | A |  | 3/4 | 1 | 32.8125 | 2.73 | CUTPIPE |  | PIPE BE SMLS OR WELDED ASME B36.19M SCH 10S SS ASTM A312 GR TP316/316L |  | FALSE |  | 1 | NONE | - | N/A |  | 3"-VAC-64541-P1B43BL-6 | 64541-P1B43BL-6 | 1 | 4456 | KN | -
BR | 7114 | 7114 | P1B43BL | B31.3 | 6 | 320-2 | 0 |  | D |  | 3/4 | 1 | 34.8125 | 2.9 | CUTPIPE |  | PIPE BE SMLS OR WELDED ASME B36.19M SCH 10S SS ASTM A312 GR TP316/316L |  | FALSE |  | 1 | NONE | - | N/A |  | 3"-VAC-64541-P1B43BL-6 | 64541-P1B43BL-6 | 1 | 4456 | KN | -
BR | 7114 | 7114 | P1B43BL | B31.3 | 6 | 320-2 | 0 |  | 2 | 316-AAEA200_10S | 3/4 | 1 | 0 | 0 |  |  | ELBOW, 90 DEG LR ASME B16.9 BW SCH 10S SS ASTM A403 GR WP316/316L WELDED |  | FALSE |  | 1 | NONE | - | N/A |  | 3"-VAC-64541-P1B43BL-6 | 64541-P1B43BL-6 | 1 | 4456 | KN | -
BR | 7114 | 7114 | P1B43BL | B31.3 | 6 | 320-2 | 0 |  | 3 | 316-AAEA200_10S | 3/4 | 1 | 0 | 0 |  |  | ELBOW, 90 DEG LR ASME B16.9 BW SCH 10S SS ASTM A403 GR WP316/316L WELDED |  | FALSE |  | 1 | NONE | - | N/A |  | 3"-VAC-64541-P1B43BL-6 | 64541-P1B43BL-6 | 1 | 4456 | KN | -
BR | 7114 | 7114 | P1B43BL | B31.3 | 6 | 320-2 | 0 |  | 4 | 316-AAEA200_10S | 3/4 | 1 | 0 | 0 |  |  | ELBOW, 90 DEG LR ASME B16.9 BW SCH 10S SS ASTM A403 GR WP316/316L WELDED |  | FALSE |  | 1 | NONE | - | N/A |  | 3"-VAC-64541-P1B43BL-6 | 64541-P1B43BL-6 | 1 | 4456 | KN | -
BR | 7114 | 7114 | P1B43BL | B31.3 | 6 | 320-2 | 0 |  | 5 | 316-AAEA200_10S | 3/4 | 1 | 0 | 0 |  |  | ELBOW, 90 DEG LR ASME B16.9 BW SCH 10S SS ASTM A403 GR WP316/316L WELDED |  | FALSE |  | 1 | NONE | - | N/A |  | 3"-VAC-64541-P1B43BL-6 | 64541-P1B43BL-6 | 1 | 4456 | KN | -
BR | 7114 | 7114 | P1B43BL | B31.3 | 6 | 320-2 | 0 |  | 6 | 316-AAFWBB0_10S | 3/4 | 1 | 0 | 0 |  |  | FLANGE WN CL150 RF ASME B16.5 SCH 10S FORGED SS ASTM A182 GR F316 / 316L |  | FALSE |  | 1 | NONE | - | N/A |  | 3"-VAC-64541-P1B43BL-6 | 64541-P1B43BL-6 | 1 | 4456 | KN | -
BR | 7114 | 7114 | P1B43BL | B31.3 | 6 | 320-2 | 0 |  | 1 | 316-AAPS200_10S | 3/4 | 1 | 88.8 | 0 |  |  | PIPE BE SMLS OR WELDED ASME B36.19M SCH 10S SS ASTM A312 GR TP316/316L |  | FALSE |  | 1 | NONE | - | N/A |  | 3"-VAC-64541-P1B43BL-6 | 64541-P1B43BL-6 | 1 | 4456 | KN | -
BR | 7114 | 7114 | P1B43BL | B31.3 | 6 | 320-3 | 0 |  | A |  | 3/4 | 1 | 8.625 | 0.72 | CUTPIPE |  | PIPE BE SMLS OR WELDED ASME B36.19M SCH 10S SS ASTM A312 GR TP316/316L |  | FALSE |  | 1 | NONE | - | N/A |  | 3"-VAC-64541-P1B43BL-6 | 64541-P1B43BL-6 | 1 | 4456 | KN | -
BR | 7114 | 7114 | P1B43BL | B31.3 | 6 | 320-3 | 0 |  | C |  | 3/4 | 1 | 12.6875 | 1.06 | CUTPIPE |  | PIPE BE SMLS OR WELDED ASME B36.19M SCH 10S SS ASTM A312 GR TP316/316L |  | FALSE |  | 1 | NONE | - | N/A |  | 3"-VAC-64541-P1B43BL-6 | 64541-P1B43BL-6 | 1 | 4456 | KN | -
BR | 7114 | 7114 | P1B43BL | B31.3 | 6 | 320-3 | 0 |  | B |  | 3/4 | 1 | 21 | 1.75 | CUTPIPE |  | PIPE BE SMLS OR WELDED ASME B36.19M SCH 10S SS ASTM A312 GR TP316/316L |  | FALSE |  | 1 | NONE | - | N/A |  | 3"-VAC-64541-P1B43BL-6 | 64541-P1B43BL-6 | 1 | 4456 | KN | -
BR | 7114 | 7114 | P1B43BL | B31.3 | 6 | 320-3 | 0 |  | D |  | 3/4 | 1 | 73.375 | 6.11 | CUTPIPE |  | PIPE BE SMLS OR WELDED ASME B36.19M SCH 10S SS ASTM A312 GR TP316/316L |  | FALSE |  | 1 | NONE | - | N/A |  | 3"-VAC-64541-P1B43BL-6 | 64541-P1B43BL-6 | 1 | 4456 | KN | -
BR | 7114 | 7114 | P1B43BL | B31.3 | 6 | 320-3 | 0 |  | 2 | 316-AAEA200_10S | 3/4 | 1 | 0 | 0 |  |  | ELBOW, 90 DEG LR ASME B16.9 BW SCH 10S SS ASTM A403 GR WP316/316L WELDED |  | FALSE |  | 1 | NONE | - | N/A |  | 3"-VAC-64541-P1B43BL-6 | 64541-P1B43BL-6 | 1 | 4456 | KN | -
BR | 7114 | 7114 | P1B43BL | B31.3 | 6 | 320-3 | 0 |  | 3 | 316-AAEA200_10S | 3/4 | 1 | 0 | 0 |  |  | ELBOW, 90 DEG LR ASME B16.9 BW SCH 10S SS ASTM A403 GR WP316/316L WELDED |  | FALSE |  | 1 | NONE | - | N/A |  | 3"-VAC-64541-P1B43BL-6 | 64541-P1B43BL-6 | 1 | 4456 | KN | -
BR | 7114 | 7114 | P1B43BL | B31.3 | 6 | 320-3 | 0 |  | 4 | 316-AAEA200_10S | 3/4 | 1 | 0 | 0 |  |  | ELBOW, 90 DEG LR ASME B16.9 BW SCH 10S SS ASTM A403 GR WP316/316L WELDED |  | FALSE |  | 1 | NONE | - | N/A |  | 3"-VAC-64541-P1B43BL-6 | 64541-P1B43BL-6 | 1 | 4456 | KN | -
BR | 7114 | 7114 | P1B43BL | B31.3 | 6 | 320-3 | 0 |  | 1 | 316-AAPS200_10S | 3/4 | 1 | 118.8 | 0 |  |  | PIPE BE SMLS OR WELDED ASME B36.19M SCH 10S SS ASTM A312 GR TP316/316L |  | FALSE |  | 1 | NONE | - | N/A |  | 3"-VAC-64541-P1B43BL-6 | 64541-P1B43BL-6 | 1 | 4456 | KN | -
BR | 7114 | 7114 | P1B43BL | B31.3 | 6 | 321-1 | 0 |  | 7 | 316-AAFWBB0_10S | 1 1/2 | 1 | 0 | 0 |  |  | FLANGE WN CL150 RF ASME B16.5 SCH 10S FORGED SS ASTM A182 GR F316 / 316L |  | FALSE |  | 1 | NONE | - | N/A |  | 3"-VAC-64541-P1B43BL-6 | 64541-P1B43BL-6 | 1 | 4456 | KN | -
BR | 7114 | 7114 | P1B43BL | B31.3 | 6 | 321-1 | 0 |  | A |  | 1/2 | 1 | 3 | 0.25 | CUTPIPE |  | PIPE BE WELDED ASME B36.19M SCH 10S SS ASTM A312 GR TP316/316L |  | FALSE |  | 1 | NONE | - | N/A |  | 3"-VAC-64541-P1B43BL-6 | 64541-P1B43BL-6 | 1 | 4456 | KN | -
BR | 7114 | 7114 | P1B43BL | B31.3 | 6 | 321-1 | 0 |  | 5 | 316-AAEA200_10S | 1/2 | 1 | 0 | 0 |  |  | ELBOW, 90 DEG LR ASME B16.9 BW SCH 10S SS ASTM A403 GR WP316/316L WELDED |  | FALSE |  | 1 | NONE | - | N/A |  | 3"-VAC-64541-P1B43BL-6 | 64541-P1B43BL-6 | 1 | 4456 | KN | -
BR | 7114 | 7114 | P1B43BL | B31.3 | 6 | 321-1 | 0 |  | 8 | 316-AAFWBB0_10S | 1/2 | 1 | 0 | 0 |  |  | FLANGE WN CL150 RF ASME B16.5 SCH 10S FORGED SS ASTM A182 GR F316 / 316L |  | FALSE |  | 1 | NONE | - | N/A |  | 3"-VAC-64541-P1B43BL-6 | 64541-P1B43BL-6 | 1 | 4456 | KN | -
BR | 7114 | 7114 | P1B43BL | B31.3 | 6 | 321-1 | 0 |  | 2 | 316-AAPS200_10S | 1/2 | 1 | 3.6 | 0 |  |  | PIPE BE WELDED ASME B36.19M SCH 10S SS ASTM A312 GR TP316/316L |  | FALSE |  | 1 | NONE | - | N/A |  | 3"-VAC-64541-P1B43BL-6 | 64541-P1B43BL-6 | 1 | 4456 | KN | -
BR | 7114 | 7114 | P1B43BL | B31.3 | 6 | 321-1 | 0 |  | B |  | 2 | 1 | 4.875 | 0.41 | CUTPIPE |  | PIPE BE WELDED ASME B36.19M SCH 10S SS ASTM A312 GR TP316/316L |  | FALSE |  | 1 | NONE | - | N/A |  | 3"-VAC-64541-P1B43BL-6 | 64541-P1B43BL-6 | 1 | 4456 | KN | -
BR | 7114 | 7114 | P1B43BL | B31.3 | 6 | 321-1 | 0 |  | 6 | 316-AAFWBB0_10S | 2 | 1 | 0 | 0 |  |  | FLANGE WN CL150 RF ASME B16.5 SCH 10S FORGED SS ASTM A182 GR F316 / 316L |  | FALSE |  | 1 | NONE | - | N/A |  | 3"-VAC-64541-P1B43BL-6 | 64541-P1B43BL-6 | 1 | 4456 | KN | -
BR | 7114 | 7114 | P1B43BL | B31.3 | 6 | 321-1 | 0 |  | 1 | 316-AAPS200_10S | 2 | 1 | 6 | 0 |  |  | PIPE BE WELDED ASME B36.19M SCH 10S SS ASTM A312 GR TP316/316L |  | FALSE |  | 1 | NONE | - | N/A |  | 3"-VAC-64541-P1B43BL-6 | 64541-P1B43BL-6 | 1 | 4456 | KN | -
BR | 7114 | 7114 | P1B43BL | B31.3 | 6 | 321-1 | 0 |  | 3 | 316-AARC200_10S | 2X1 1/2 | 1 | 0 | 0 |  |  | REDUCER, CONC ASME B16.9 BW SCH 10S SS ASTM A403 GR WP316/316L WELDED |  | FALSE |  | 1 | NONE | - | N/A |  | 3"-VAC-64541-P1B43BL-6 | 64541-P1B43BL-6 | 1 | 4456 | KN | -
BR | 7114 | 7114 | P1B43BL | B31.3 | 6 | 321-1 | 0 |  | 4 | 316-NATW2S0_10S | 2X1/2 | 1 | 0 | 0 |  |  | WELDOLET MSS SP-97 SCH 10S FORGED SS ASTM A182 GR F316 / 316L |  | FALSE |  | 1 | NONE | - | N/A |  | 3"-VAC-64541-P1B43BL-6 | 64541-P1B43BL-6 | 1 | 4456 | KN | -
BR | 7114 | 7114 | P1A4L | B31.3 | 6 | 322-1 | 0 |  | A |  | 2 | 1 | 3.875 | 0.32 | CUTPIPE |  | PIPE BE SMLS ASME B36.10M SCH 80 CS, ASTM A106-B |  | FALSE |  | 1 | SZ309S | WHITE/LF-163225P | N/A |  | 2"-HTF-64550-P1A4L-6 | 64550-P1A4L-6 | 0 | 4456 | KN | -
BR | 7114 | 7114 | P1A4L | B31.3 | 6 | 322-1 | 0 |  | B |  | 2 | 1 | 49.1875 | 4.1 | CUTPIPE |  | PIPE BE SMLS ASME B36.10M SCH 80 CS, ASTM A106-B |  | FALSE |  | 1 | SZ309S | WHITE/LF-163225P | N/A |  | 2"-HTF-64550-P1A4L-6 | 64550-P1A4L-6 | 0 | 4456 | KN | -
BR | 7114 | 7114 | P1A4L | B31.3 | 6 | 322-1 | 0 |  | 1 | A106-AAPA100_XS | 2 | 1 | 54 | 0 |  |  | PIPE BE SMLS ASME B36.10M SCH 80 CS, ASTM A106-B |  | FALSE |  | 1 | SZ309S | WHITE/LF-163225P | N/A |  | 2"-HTF-64550-P1A4L-6 | 64550-P1A4L-6 | 0 | 4456 | KN | -
BR | 7114 | 7114 | P1A4L | B31.3 | 6 | 322-1 | 0 |  | 3 | CS/AAEA200_XS | 2 | 1 | 0 | 0 |  |  | ELBOW, 90 DEG LR ASME B16.9 BW XS CS ASTM A234 GR WPB SMLS |  | FALSE |  | 1 | SZ309S | WHITE/LF-163225P | N/A |  | 2"-HTF-64550-P1A4L-6 | 64550-P1A4L-6 | 0 | 4456 | KN | -
BR | 7114 | 7114 | P1A4L | B31.3 | 6 | 322-1 | 0 |  | 2 | CS/AAEC200_XS | 2 | 1 | 0 | 0 |  |  | ELBOW, 45 DEG LR ASME B16.9 BW XS CS ASTM A234 GR WPB SMLS |  | FALSE |  | 1 | SZ309S | WHITE/LF-163225P | N/A |  | 2"-HTF-64550-P1A4L-6 | 64550-P1A4L-6 | 0 | 4456 | KN | -
BR | 7114 | 7114 | P1A4L | B31.3 | 6 | 322-1 | 0 |  | 4 | CS/AAFWBB0_XS | 2 | 1 | 0 | 0 |  |  | FLANGE WN CL150 RF ASME B16.5 XS FS ASTM A105 |  | FALSE |  | 1 | SZ309S | WHITE/LF-163225P | N/A |  | 2"-HTF-64550-P1A4L-6 | 64550-P1A4L-6 | 0 | 4456 | KN | -
BR | 7114 | 7114 | P1A4L | B31.3 | 6 | 323-1 | 0 |  | B |  | 1 | 1 | 5.875 | 0.49 | CUTPIPE |  | PIPE BE SMLS ASME B36.10M SCH 80 CS, ASTM A106-B |  | FALSE |  | 1 | SZ307S | - | N/A |  | 1"-HTF-64551-P1A4L-6-C2-1" | 64551-P1A4L-6 | 0 | 4456 | KN | -
BR | 7114 | 7114 | P1A4L | B31.3 | 6 | 323-1 | 0 |  | A |  | 1 | 1 | 7.875 | 0.66 | CUTPIPE |  | PIPE BE SMLS ASME B36.10M SCH 80 CS, ASTM A106-B |  | FALSE |  | 1 | SZ307S | - | N/A |  | 1"-HTF-64551-P1A4L-6-C2-1" | 64551-P1A4L-6 | 0 | 4456 | KN | -
BR | 7114 | 7114 | P1A4L | B31.3 | 6 | 323-1 | 0 |  | 1 | A106-AAPA100_XS | 1 | 1 | 14.4 | 0 |  |  | PIPE BE SMLS ASME B36.10M SCH 80 CS, ASTM A106-B |  | FALSE |  | 1 | SZ307S | - | N/A |  | 1"-HTF-64551-P1A4L-6-C2-1" | 64551-P1A4L-6 | 0 | 4456 | KN | -
BR | 7114 | 7114 | P1A4L | B31.3 | 6 | 323-1 | 0 |  | 4 | CS-AAEA200_XS | 1 | 1 | 0 | 0 |  |  | ELBOW, 90 DEG LR ASME B16.9 BW XS CS ASTM A234 GR WPB SMLS |  | FALSE |  | 1 | SZ307S | - | N/A |  | 1"-HTF-64551-P1A4L-6-C2-1" | 64551-P1A4L-6 | 0 | 4456 | KN | -
BR | 7114 | 7114 | P1A4L | B31.3 | 6 | 323-1 | 0 |  | 5 | CS-AAFWBB0_XS | 1 | 1 | 0 | 0 |  |  | FLANGE WN CL150 RF ASME B16.5 XS FS ASTM A105 |  | FALSE |  | 1 | SZ307S | - | N/A |  | 1"-HTF-64551-P1A4L-6-C2-1" | 64551-P1A4L-6 | 0 | 4456 | KN | -
BR | 7114 | 7114 | P1A4L | B31.3 | 6 | 323-1 | 0 |  | 6 | CS-AAFWBB0_XS | 1 | 1 | 0 | 0 |  |  | FLANGE WN CL150 RF ASME B16.5 XS FS ASTM A105 |  | FALSE |  | 1 | SZ307S | - | N/A |  | 1"-HTF-64551-P1A4L-6-C2-1" | 64551-P1A4L-6 | 0 | 4456 | KN | -
BR | 7114 | 7114 | P1A4L | B31.3 | 6 | 323-1 | 0 |  | 7 | CS-AAFWBB0_XS | 1 | 1 | 0 | 0 |  |  | FLANGE WN CL150 RF ASME B16.5 XS FS ASTM A105 |  | FALSE |  | 1 | SZ307S | - | N/A |  | 1"-HTF-64551-P1A4L-6-C2-1" | 64551-P1A4L-6 | 0 | 4456 | KN | -
BR | 7114 | 7114 | P1A4L | B31.3 | 6 | 323-1 | 0 |  | 8 | CS-AAFWBB0_XS | 1/2 | 1 | 0 | 0 |  |  | FLANGE WN CL150 RF ASME B16.5 XS FS ASTM A105 |  | FALSE |  | 1 | SZ307S | - | N/A |  | 1"-HTF-64551-P1A4L-6-C2-1" | 64551-P1A4L-6 | 0 | 4456 | KN | -
BR | 7114 | 7114 | P1A4L | B31.3 | 6 | 323-1 | 0 |  | 2 | CS-AATA200_XS | 1X1 | 1 | 0 | 0 |  |  | TEE, ASME B16.9 BW XS CS ASTM A234 GR WPB SMLS |  | FALSE |  | 1 | SZ307S | - | N/A |  | 1"-HTF-64551-P1A4L-6-C2-1" | 64551-P1A4L-6 | 0 | 4456 | KN | -
BR | 7114 | 7114 | P1A4L | B31.3 | 6 | 323-1 | 0 |  | 3 | CS-AATA200_XS | 1X1/2 | 1 | 0 | 0 |  |  | TEE, ASME B16.9 BW XS CS ASTM A234 GR WPB SMLS |  | FALSE |  | 1 | SZ307S | - | N/A |  | 1"-HTF-64551-P1A4L-6-C2-1" | 64551-P1A4L-6 | 0 | 4456 | KN | -
BR | 7114 | 7114 | P1A4L | B31.3 | 6 | 323-2 | 0 |  | 1 | CS-AAFBBB0 | 1/2 | 1 | 0 | 0 |  |  | FLANGE BLIND CL150 RF ASME B16.5 FS ASTM A105 |  | FALSE |  | 1 | SZ307S | - | N/A |  | 1"-HTF-64551-P1A4L-6-C2-1" | 64551-P1A4L-6 | 0 | 4456 | KN | -
BR | 7114 | 7114 | P1A4L | B31.3 | 6 | 324-1 | 0 |  | C |  | 1 | 1 | 4.9375 | 0.41 | CUTPIPE |  | PIPE BE SMLS ASME B36.10M SCH 80 CS, ASTM A106-B |  | FALSE |  | 1 | SZ307S | - | N/A |  | 1"-HTF-64551-P1A4L-6-C2-1" | 64551-P1A4L-6 | 0 | 4456 | KN | -
BR | 7114 | 7114 | P1A4L | B31.3 | 6 | 324-1 | 0 |  | A |  | 1 | 1 | 8 | 0.67 | CUTPIPE |  | PIPE BE SMLS ASME B36.10M SCH 80 CS, ASTM A106-B |  | FALSE |  | 1 | SZ307S | - | N/A |  | 1"-HTF-64551-P1A4L-6-C2-1" | 64551-P1A4L-6 | 0 | 4456 | KN | -
BR | 7114 | 7114 | P1A4L | B31.3 | 6 | 324-1 | 0 |  | D |  | 1 | 1 | 22.5625 | 1.88 | CUTPIPE |  | PIPE BE SMLS ASME B36.10M SCH 80 CS, ASTM A106-B |  | FALSE |  | 1 | SZ307S | - | N/A |  | 1"-HTF-64551-P1A4L-6-C2-1" | 64551-P1A4L-6 | 0 | 4456 | KN | -
BR | 7114 | 7114 | P1A4L | B31.3 | 6 | 324-1 | 0 |  | B |  | 1 | 1 | 41.75 | 3.48 | CUTPIPE |  | PIPE BE SMLS ASME B36.10M SCH 80 CS, ASTM A106-B |  | FALSE |  | 1 | SZ307S | - | N/A |  | 1"-HTF-64551-P1A4L-6-C2-1" | 64551-P1A4L-6 | 0 | 4456 | KN | -
BR | 7114 | 7114 | P1A4L | B31.3 | 6 | 324-1 | 0 |  | 1 | A106-AAPA100_XS | 1 | 1 | 78 | 0 |  |  | PIPE BE SMLS ASME B36.10M SCH 80 CS, ASTM A106-B |  | FALSE |  | 1 | SZ307S | - | N/A |  | 1"-HTF-64551-P1A4L-6-C2-1" | 64551-P1A4L-6 | 0 | 4456 | KN | -
BR | 7114 | 7114 | P1A4L | B31.3 | 6 | 324-1 | 0 |  | 8 | CS-AAEA200_XS | 1 | 1 | 0 | 0 |  |  | ELBOW, 90 DEG LR ASME B16.9 BW XS CS ASTM A234 GR WPB SMLS |  | FALSE |  | 1 | SZ307S | - | N/A |  | 1"-HTF-64551-P1A4L-6-C2-1" | 64551-P1A4L-6 | 0 | 4456 | KN | -
BR | 7114 | 7114 | P1A4L | B31.3 | 6 | 324-1 | 0 |  | 9 | CS-AAEA200_XS | 1 | 1 | 0 | 0 |  |  | ELBOW, 90 DEG LR ASME B16.9 BW XS CS ASTM A234 GR WPB SMLS |  | FALSE |  | 1 | SZ307S | - | N/A |  | 1"-HTF-64551-P1A4L-6-C2-1" | 64551-P1A4L-6 | 0 | 4456 | KN | -
BR | 7114 | 7114 | P1A4L | B31.3 | 6 | 324-1 | 0 |  | 10 | CS-AAFHBB0 | 1 | 1 | 0 | 0 |  |  | FLANGE SO CL150 RF ASME B16.5 FS ASTM A105 |  | FALSE |  | 1 | SZ307S | - | N/A |  | 1"-HTF-64551-P1A4L-6-C2-1" | 64551-P1A4L-6 | 0 | 4456 | KN | -
BR | 7114 | 7114 | P1A4L | B31.3 | 6 | 324-1 | 0 |  | 6 | CS-AAEA200_XS | 2X1 | 1 | 0 | 0 |  |  | REDUCER, ECC ASME B16.9 BW XS CS ASTM A234 GR WPB SMLS |  | FALSE |  | 1 | SZ307S | - | N/A |  | 1"-HTF-64551-P1A4L-6-C2-1" | 64551-P1A4L-6 | 0 | 4456 | KN | -
BR | 7114 | 7114 | P1A4L | B31.3 | 6 | 324-1 | 0 |  | 7 | CS-AARE200_XS | 2X1 | 1 | 0 | 0 |  |  | REDUCER, ECC ASME B16.9 BW XS CS ASTM A234 GR WPB SMLS |  | FALSE |  | 1 | SZ307S | - | N/A |  | 1"-HTF-64551-P1A4L-6-C2-1" | 64551-P1A4L-6 | 0 | 4456 | KN | -
BR | 7114 | 7114 | P1A4L | B31.3 | 6 | 324-1 | 0 |  | 5 | CS-AAEA200_STD | 3 | 1 | 0 | 0 |  |  | ELBOW, 90 DEG LR ASME B16.9 BW STD WT CS ASTM A234 GR WPB SMLS |  | FALSE |  | 1 | SZ307S | - | N/A |  | 1"-HTF-64551-P1A4L-6-C2-1" | 64551-P1A4L-6 | 0 | 4456 | KN | -
BR | 7114 | 7114 | P1A4L | B31.3 | 6 | 324-1 | 0 |  | 2 | CS-AARE200_STDXXS | 3X2 | 1 | 0 | 0 |  |  | REDUCER, ECC ASME B16.9 BW STD WT X XS CS ASTM A234 GR WPB SMLS |  | FALSE |  | 1 | SZ307S | - | N/A |  | 1"-HTF-64551-P1A4L-6-C2-1" | 64551-P1A4L-6 | 0 | 4456 | KN | -
BR | 7114 | 7114 | P1A4L | B31.3 | 6 | 324-1 | 0 |  | 3 | CS-AARE200_STDXXS | 3X2 | 1 | 0 | 0 |  |  | REDUCER, ECC ASME B16.9 BW STD WT X XS CS ASTM A234 GR WPB SMLS |  | FALSE |  | 1 | SZ307S | - | N/A |  | 1"-HTF-64551-P1A4L-6-C2-1" | 64551-P1A4L-6 | 0 | 4456 | KN | -
BR | 7114 | 7114 | P1A4L | B31.3 | 6 | 324-1 | 0 |  | 4 | CS-NATE530_3000 | 3X3/4 | 1 | 0 | 0 |  |  | ELBOLET MSS SP-97 NPT CL3000 FS ASTM A105 |  | FALSE |  | 1 | SZ307S | - | N/A |  | 1"-HTF-64551-P1A4L-6-C2-1" | 64551-P1A4L-6 | 0 | 4456 | KN | -
BR | 7114 | 7114 | P1A4L | B31.3 | 6 | 325-1 | 0 |  | C |  | 1 | 1 | 19.5 | 1.63 | CUTPIPE |  | PIPE BE SMLS ASME B36.10M SCH 80 CS, ASTM A106-B |  | FALSE |  | 1 | SZ307S | - | N/A |  | 1"-HTF-64551-P1A4L-6-C2-1" | 64551-P1A4L-6 | 0 | 4456 | KN | -
BR | 7114 | 7114 | P1A4L | B31.3 | 6 | 325-1 | 0 |  | B |  | 1 | 1 | 24.0625 | 2.01 | CUTPIPE |  | PIPE BE SMLS ASME B36.10M SCH 80 CS, ASTM A106-B |  | FALSE |  | 1 | SZ307S | - | N/A |  | 1"-HTF-64551-P1A4L-6-C2-1" | 64551-P1A4L-6 | 0 | 4456 | KN | -
BR | 7114 | 7114 | P1A4L | B31.3 | 6 | 325-1 | 0 |  | A |  | 1 | 1 | 59.5625 | 4.96 | CUTPIPE |  | PIPE BE SMLS ASME B36.10M SCH 80 CS, ASTM A106-B |  | FALSE |  | 1 | SZ307S | - | N/A |  | 1"-HTF-64551-P1A4L-6-C2-1" | 64551-P1A4L-6 | 0 | 4456 | KN | -
BR | 7114 | 7114 | P1A4L | B31.3 | 6 | 325-1 | 0 |  | 1 | A106-AAPA100_XS | 1 | 1 | 103.2 | 0 |  |  | PIPE BE SMLS ASME B36.10M SCH 80 CS, ASTM A106-B |  | FALSE |  | 1 | SZ307S | - | N/A |  | 1"-HTF-64551-P1A4L-6-C2-1" | 64551-P1A4L-6 | 0 | 4456 | KN | -
BR | 7114 | 7114 | P1A4L | B31.3 | 6 | 325-1 | 0 |  | 4 | CS-AAEA200_XS | 1 | 1 | 0 | 0 |  |  | ELBOW, 90 DEG LR ASME B16.9 BW XS CS ASTM A234 GR WPB SMLS |  | FALSE |  | 1 | SZ307S | - | N/A |  | 1"-HTF-64551-P1A4L-6-C2-1" | 64551-P1A4L-6 | 0 | 4456 | KN | -
BR | 7114 | 7114 | P1A4L | B31.3 | 6 | 325-1 | 0 |  | 5 | CS-AAEA200_XS | 1 | 1 | 0 | 0 |  |  | ELBOW, 90 DEG LR ASME B16.9 BW XS CS ASTM A234 GR WPB SMLS |  | FALSE |  | 1 | SZ307S | - | N/A |  | 1"-HTF-64551-P1A4L-6-C2-1" | 64551-P1A4L-6 | 0 | 4456 | KN | -
BR | 7114 | 7114 | P1A4L | B31.3 | 6 | 325-1 | 0 |  | 7 | CS-AAFHBB0 | 1 | 1 | 0 | 0 |  |  | FLANGE SO CL150 RF ASME B16.5 FS ASTM A105 |  | FALSE |  | 1 | SZ307S | - | N/A |  | 1"-HTF-64551-P1A4L-6-C2-1" | 64551-P1A4L-6 | 0 | 4456 | KN | -
BR | 7114 | 7114 | P1A4L | B31.3 | 6 | 325-1 | 0 |  | 6 | CS-00NPC0L_XS | 1/2 | 1 | 0 | 0 |  |  | NIPPLE POE/TOE NPT 3" LONG XS SMLS CS, ASTM A106-B |  | FALSE |  | 1 | SZ307S | - | N/A |  | 1"-HTF-64551-P1A4L-6-C2-1" | 64551-P1A4L-6 | 0 | 4456 | KN | -
BR | 7114 | 7114 | P1A4L | B31.3 | 6 | 325-1 | 0 |  | 2 | CS-AATA200_XS | 1X1 | 1 | 0 | 0 |  |  | TEE, ASME B16.9 BW XS CS ASTM A234 GR WPB SMLS |  | FALSE |  | 1 | SZ307S | - | N/A |  | 1"-HTF-64551-P1A4L-6-C2-1" | 64551-P1A4L-6 | 0 | 4456 | KN | -
BR | 7114 | 7114 | P1A4L | B31.3 | 6 | 325-1 | 0 |  | 3 | CS-AARC200_XS | 1X1/2 | 1 | 0 | 0 |  |  | REDUCER, CONC ASME B16.9 BW XS CS ASTM A234 GR WPB SMLS |  | FALSE |  | 1 | SZ307S | - | N/A |  | 1"-HTF-64551-P1A4L-6-C2-1" | 64551-P1A4L-6 | 0 | 4456 | KN | -
BR | 7114 | 7114 | P1A4L | B31.3 | 6 | 326-1 | 0 |  | A |  | 1 | 1 | 4 | 0.33 | CUTPIPE |  | PIPE BE SMLS ASME B36.10M SCH 80 CS, ASTM A106-B |  | FALSE |  | 1 | SZ307S | - | N/A |  | 2-HTF-64569-P1A4L-6-C2-1.5" | 64569-P1A4L-6 | 0 | 4456 | KN | -
BR | 7114 | 7114 | P1A4L | B31.3 | 6 | 326-1 | 0 |  | 2 | A106-AAPA100_XS | 1 | 1 | 4.8 | 0 |  |  | PIPE BE SMLS ASME B36.10M SCH 80 CS, ASTM A106-B |  | FALSE |  | 1 | SZ307S | - | N/A |  | 2-HTF-64569-P1A4L-6-C2-1.5" | 64569-P1A4L-6 | 0 | 4456 | KN | -
BR | 7114 | 7114 | P1A4L | B31.3 | 6 | 326-1 | 0 |  | 11 | CS-AAFHBB0 | 1 | 1 | 0 | 0 |  |  | FLANGE SO CL150 RF ASME B16.5 FS ASTM A105 |  | FALSE |  | 1 | SZ307S | - | N/A |  | 2-HTF-64569-P1A4L-6-C2-1.5" | 64569-P1A4L-6 | 0 | 4456 | KN | -
BR | 7114 | 7114 | P1A4L | B31.3 | 6 | 326-1 | 0 |  | 12 | P1A4L/AAFWBB0 | 1 | 1 | 0 | 0 |  |  | FLANGE WN CL150 RF ASME B16.5 XS FS ASTM A105 |  | FALSE |  | 1 | SZ307S | - | N/A |  | 2-HTF-64569-P1A4L-6-C2-1.5" | 64569-P1A4L-6 | 0 | 4456 | KN | -
BR | 7114 | 7114 | P1A4L | B31.3 | 6 | 326-1 | 0 |  | B |  | 2 | 1 | 0.9375 | 0.08 | CUTPIPE |  | PIPE BE SMLS ASME B36.10M SCH 80 CS, ASTM A106-B |  | FALSE |  | 1 | SZ307S | - | N/A |  | 2-HTF-64569-P1A4L-6-C2-1.5" | 64569-P1A4L-6 | 0 | 4456 | KN | -
BR | 7114 | 7114 | P1A4L | B31.3 | 6 | 326-1 | 0 |  | D |  | 2 | 1 | 3.625 | 0.3 | CUTPIPE |  | PIPE BE SMLS ASME B36.10M SCH 80 CS, ASTM A106-B |  | FALSE |  | 1 | SZ307S | - | N/A |  | 2-HTF-64569-P1A4L-6-C2-1.5" | 64569-P1A4L-6 | 0 | 4456 | KN | -
BR | 7114 | 7114 | P1A4L | B31.3 | 6 | 326-1 | 0 |  | C |  | 2 | 1 | 15.6875 | 1.31 | CUTPIPE |  | PIPE BE SMLS ASME B36.10M SCH 80 CS, ASTM A106-B |  | FALSE |  | 1 | SZ307S | - | N/A |  | 2-HTF-64569-P1A4L-6-C2-1.5" | 64569-P1A4L-6 | 0 | 4456 | KN | -
BR | 7114 | 7114 | P1A4L | B31.3 | 6 | 326-1 | 0 |  | 1 | A106-AAPA100_XS | 2 | 1 | 21.6 | 0 |  |  | PIPE BE SMLS ASME B36.10M SCH 80 CS, ASTM A106-B |  | FALSE |  | 1 | SZ307S | - | N/A |  | 2-HTF-64569-P1A4L-6-C2-1.5" | 64569-P1A4L-6 | 0 | 4456 | KN | -
BR | 7114 | 7114 | P1A4L | B31.3 | 6 | 326-1 | 0 |  | 10 | CS-AAEA200_XS | 2 | 1 | 0 | 0 |  |  | ELBOW, 90 DEG LR ASME B16.9 BW XS CS ASTM A234 GR WPB SMLS |  | FALSE |  | 1 | SZ307S | - | N/A |  | 2-HTF-64569-P1A4L-6-C2-1.5" | 64569-P1A4L-6 | 0 | 4456 | KN | -
BR | 7114 | 7114 | P1A4L | B31.3 | 6 | 326-1 | 0 |  | 13 | SH-2-4-12 | 2 | 1 | 0 | 0 |  |  | SH-2-4-12 |  | FALSE |  | 1 | SZ307S | - | N/A |  | 2-HTF-64569-P1A4L-6-C2-1.5" | 64569-P1A4L-6 | 0 | 4456 | KN | -
BR | 7114 | 7114 | P1A4L | B31.3 | 6 | 326-1 | 0 |  | 8 | CS-AARC200_XS | 2X1 | 1 | 0 | 0 |  |  | REDUCER, CONC ASME B16.9 BW XS CS ASTM A234 GR WPB SMLS |  | FALSE |  | 1 | SZ307S | - | N/A |  | 2-HTF-64569-P1A4L-6-C2-1.5" | 64569-P1A4L-6 | 0 | 4456 | KN | -
BR | 7114 | 7114 | P1A4L | B31.3 | 6 | 326-1 | 0 |  | 9 | CS-AARC200_XS | 2X1 | 1 | 0 | 0 |  |  | REDUCER, CONC ASME B16.9 BW XS CS ASTM A234 GR WPB SMLS |  | FALSE |  | 1 | SZ307S | - | N/A |  | 2-HTF-64569-P1A4L-6-C2-1.5" | 64569-P1A4L-6 | 0 | 4456 | KN | -
BR | 7114 | 7114 | P1A4L | B31.3 | 6 | 326-1 | 0 |  | 7 | CS-AATA200_XS | 2X2 | 1 | 0 | 0 |  |  | TEE, ASME B16.9 BW XS CS ASTM A234 GR WPB SMLS |  | FALSE |  | 1 | SZ307S | - | N/A |  | 2-HTF-64569-P1A4L-6-C2-1.5" | 64569-P1A4L-6 | 0 | 4456 | KN | -
BR | 7114 | 7114 | P1A4L | B31.3 | 6 | 326-1 | 0 |  | 6 | CS-AAEA200_XS | 3 | 1 | 0 | 0 |  |  | ELBOW, 90 DEG LR ASME B16.9 BW STD WT CS ASTM A234 GR WPB SMLS |  | FALSE |  | 1 | SZ307S | - | N/A |  | 2-HTF-64569-P1A4L-6-C2-1.5" | 64569-P1A4L-6 | 0 | 4456 | KN | -
BR | 7114 | 7114 | P1A4L | B31.3 | 6 | 326-1 | 0 |  | 3 | CS-AARC200_STDXXS | 3X2 | 1 | 0 | 0 |  |  | REDUCER, CONC ASME B16.9 BW STD WT X XS CS ASTM A234 GR WPB SMLS |  | FALSE |  | 1 | SZ307S | - | N/A |  | 2-HTF-64569-P1A4L-6-C2-1.5" | 64569-P1A4L-6 | 0 | 4456 | KN | -
BR | 7114 | 7114 | P1A4L | B31.3 | 6 | 326-1 | 0 |  | 4 | CS-AARE200_STDXXS | 3X2 | 1 | 0 | 0 |  |  | REDUCER, ECC ASME B16.9 BW STD WT X XS CS ASTM A234 GR WPB SMLS |  | FALSE |  | 1 | SZ307S | - | N/A |  | 2-HTF-64569-P1A4L-6-C2-1.5" | 64569-P1A4L-6 | 0 | 4456 | KN | -
BR | 7114 | 7114 | P1A4L | B31.3 | 6 | 326-1 | 0 |  | 5 | CS-NATE530_3000 | 3X3/4 | 1 | 0 | 0 |  |  | ELBOLET MSS SP-97 NPT CL3000 FS ASTM A105 |  | FALSE |  | 1 | SZ307S | - | N/A |  | 2-HTF-64569-P1A4L-6-C2-1.5" | 64569-P1A4L-6 | 0 | 4456 | KN | -
BR | 7114 | 7114 | P1A4L | B31.3 | 6 | 327-1 | 0 |  | A |  | 2 | 1 | 3 | 0.25 | CUTPIPE |  | PIPE BE SMLS ASME B36.10M SCH 80 CS, ASTM A106-B |  | FALSE |  | 1 | SZ309S | WHITE LF-163225P | N/A |  | 2-HTF-64570-P1A4L-6 | 64570-P1A4L-6 | 0 | 4456 | KN | -
BR | 7114 | 7114 | P1A4L | B31.3 | 6 | 327-1 | 0 |  | B |  | 2 | 1 | 34.6875 | 2.89 | CUTPIPE |  | PIPE BE SMLS ASME B36.10M SCH 80 CS, ASTM A106-B |  | FALSE |  | 1 | SZ309S | WHITE LF-163225P | N/A |  | 2-HTF-64570-P1A4L-6 | 64570-P1A4L-6 | 0 | 4456 | KN | -
BR | 7114 | 7114 | P1A4L | B31.3 | 6 | 327-1 | 0 |  | 1 | A106-AAPA100_XS | 2 | 1 | 38.4 | 0 |  |  | PIPE BE SMLS ASME B36.10M SCH 80 CS, ASTM A106-B |  | FALSE |  | 1 | SZ309S | WHITE LF-163225P | N/A |  | 2-HTF-64570-P1A4L-6 | 64570-P1A4L-6 | 0 | 4456 | KN | -
BR | 7114 | 7114 | P1A4L | B31.3 | 6 | 327-1 | 0 |  | 3 | CS-AAFHBB0 | 2 | 1 | 0 | 0 |  |  | FLANGE SO CL150 RF ASME B16.5 FS ASTM A105 |  | FALSE |  | 1 | SZ309S | WHITE LF-163225P | N/A |  | 2-HTF-64570-P1A4L-6 | 64570-P1A4L-6 | 0 | 4456 | KN | -
BR | 7114 | 7114 | P1A4L | B31.3 | 6 | 327-1 | 0 |  | 2 | CS/AAEA200_XS | 2 | 1 | 0 | 0 |  |  | ELBOW, 90 DEG LR ASME B16.9 BW XS CS ASTM A234 GR WPB SMLS |  | FALSE |  | 1 | SZ309S | WHITE LF-163225P | N/A |  | 2-HTF-64570-P1A4L-6 | 64570-P1A4L-6 | 0 | 4456 | KN | -
BR | 7114 | 7114 | P1A4L | B31.3 | 6 | 328-1 | 0 |  | A |  | 1 | 1 | 4.0625 | 0.34 | CUTPIPE |  | PIPE BE SMLS ASME B36.10M SCH 80 CS, ASTM A106-B |  | FALSE |  | 1 | SZ307S | - | N/A |  | 2-HTF-64613-P1A4L-6-C2-1.5" | 64613-P1A4L-6 | 0 | 4456 | KN | -
BR | 7114 | 7114 | P1A4L | B31.3 | 6 | 328-1 | 0 |  | 2 | A106-AAPA100_XS | 1 | 1 | 4.8 | 0 |  |  | PIPE BE SMLS ASME B36.10M SCH 80 CS, ASTM A106-B |  | FALSE |  | 1 | SZ307S | - | N/A |  | 2-HTF-64613-P1A4L-6-C2-1.5" | 64613-P1A4L-6 | 0 | 4456 | KN | -
BR | 7114 | 7114 | P1A4L | B31.3 | 6 | 328-1 | 0 |  | 11 | CS-AAFHBB0_XS | 1 | 1 | 0 | 0 |  |  | FLANGE SO CL150 RF ASME B16.5 FS ASTM A105 |  | FALSE |  | 1 | SZ307S | - | N/A |  | 2-HTF-64613-P1A4L-6-C2-1.5" | 64613-P1A4L-6 | 0 | 4456 | KN | -
BR | 7114 | 7114 | P1A4L | B31.3 | 6 | 328-1 | 0 |  | 12 | CS-AAFWBB0_XS | 1 | 1 | 0 | 0 |  |  | FLANGE WN CL150 RF ASME B16.5 XS FS ASTM A105 |  | FALSE |  | 1 | SZ307S | - | N/A |  | 2-HTF-64613-P1A4L-6-C2-1.5" | 64613-P1A4L-6 | 0 | 4456 | KN | -
BR | 7114 | 7114 | P1A4L | B31.3 | 6 | 328-1 | 0 |  | B |  | 2 | 1 | 5.125 | 0.43 | CUTPIPE |  | PIPE BE SMLS ASME B36.10M SCH 80 CS, ASTM A106-B |  | FALSE |  | 1 | SZ307S | - | N/A |  | 2-HTF-64613-P1A4L-6-C2-1.5" | 64613-P1A4L-6 | 0 | 4456 | KN | -
BR | 7114 | 7114 | P1A4L | B31.3 | 6 | 328-1 | 0 |  | C |  | 2 | 1 | 21.5625 | 1.8 | CUTPIPE |  | PIPE BE SMLS ASME B36.10M SCH 80 CS, ASTM A106-B |  | FALSE |  | 1 | SZ307S | - | N/A |  | 2-HTF-64613-P1A4L-6-C2-1.5" | 64613-P1A4L-6 | 0 | 4456 | KN | -
BR | 7114 | 7114 | P1A4L | B31.3 | 6 | 328-1 | 0 |  | D |  | 2 | 1 | 34.1875 | 2.85 | CUTPIPE |  | PIPE BE SMLS ASME B36.10M SCH 80 CS, ASTM A106-B |  | FALSE |  | 1 | SZ307S | - | N/A |  | 2-HTF-64613-P1A4L-6-C2-1.5" | 64613-P1A4L-6 | 0 | 4456 | KN | -
BR | 7114 | 7114 | P1A4L | B31.3 | 6 | 328-1 | 0 |  | 1 | A106-AAPA100_XS | 2 | 1 | 62.4 | 0 |  |  | PIPE BE SMLS ASME B36.10M SCH 80 CS, ASTM A106-B |  | FALSE |  | 1 | SZ307S | - | N/A |  | 2-HTF-64613-P1A4L-6-C2-1.5" | 64613-P1A4L-6 | 0 | 4456 | KN | -
BR | 7114 | 7114 | P1A4L | B31.3 | 6 | 328-1 | 0 |  | 10 | CS-AAEA200_XS | 2 | 1 | 0 | 0 |  |  | ELBOW, 90 DEG LR ASME B16.9 BW XS CS ASTM A234 GR WPB SMLS |  | FALSE |  | 1 | SZ307S | - | N/A |  | 2-HTF-64613-P1A4L-6-C2-1.5" | 64613-P1A4L-6 | 0 | 4456 | KN | -
BR | 7114 | 7114 | P1A4L | B31.3 | 6 | 328-1 | 0 |  | 9 | CS-AAEA200_XS | 2 | 1 | 0 | 0 |  |  | ELBOW, 90 DEG LR ASME B16.9 BW XS CS ASTM A234 GR WPB SMLS |  | FALSE |  | 1 | SZ307S | - | N/A |  | 2-HTF-64613-P1A4L-6-C2-1.5" | 64613-P1A4L-6 | 0 | 4456 | KN | -
BR | 7114 | 7114 | P1A4L | B31.3 | 6 | 328-1 | 0 |  | 7 | CS-AARC200_XS | 2X1 | 1 | 0 | 0 |  |  | REDUCER, CONC ASME B16.9 BW XS CS ASTM A234 GR WPB SMLS |  | FALSE |  | 1 | SZ307S | - | N/A |  | 2-HTF-64613-P1A4L-6-C2-1.5" | 64613-P1A4L-6 | 0 | 4456 | KN | -
BR | 7114 | 7114 | P1A4L | B31.3 | 6 | 328-1 | 0 |  | 8 | CS-AATA200_XS | 2X1 | 1 | 0 | 0 |  |  | TEE, ASME B16.9 BW XS CS ASTM A234 GR WPB SMLS |  | FALSE |  | 1 | SZ307S | - | N/A |  | 2-HTF-64613-P1A4L-6-C2-1.5" | 64613-P1A4L-6 | 0 | 4456 | KN | -
BR | 7114 | 7114 | P1A4L | B31.3 | 6 | 328-1 | 0 |  | 6 | CS-AAEA200_XS | 3 | 1 | 0 | 0 |  |  | ELBOW, 90 DEG LR ASME B16.9 BW STD WT CS ASTM A234 GR WPB SMLS |  | FALSE |  | 1 | SZ307S | - | N/A |  | 2-HTF-64613-P1A4L-6-C2-1.5" | 64613-P1A4L-6 | 0 | 4456 | KN | -
BR | 7114 | 7114 | P1A4L | B31.3 | 6 | 328-1 | 0 |  | 3 | CS-AARC200_STDXXS | 3X2 | 1 | 0 | 0 |  |  | REDUCER, CONC ASME B16.9 BW STD WT X XS CS ASTM A234 GR WPB SMLS |  | FALSE |  | 1 | SZ307S | - | N/A |  | 2-HTF-64613-P1A4L-6-C2-1.5" | 64613-P1A4L-6 | 0 | 4456 | KN | -
BR | 7114 | 7114 | P1A4L | B31.3 | 6 | 328-1 | 0 |  | 4 | CS-AARE200_STDXXS | 3X2 | 1 | 0 | 0 |  |  | REDUCER, ECC ASME B16.9 BW STD WT X XS CS ASTM A234 GR WPB SMLS |  | FALSE |  | 1 | SZ307S | - | N/A |  | 2-HTF-64613-P1A4L-6-C2-1.5" | 64613-P1A4L-6 | 0 | 4456 | KN | -
BR | 7114 | 7114 | P1A4L | B31.3 | 6 | 328-1 | 0 |  | 5 | CS-NATE530_3000 | 3X3/4 | 1 | 0 | 0 |  |  | ELBOLET MSS SP-97 NPT CL3000 FS ASTM A105 |  | FALSE |  | 1 | SZ307S | - | N/A |  | 2-HTF-64613-P1A4L-6-C2-1.5" | 64613-P1A4L-6 | 0 | 4456 | KN | -
BR | 7114 | 7114 | P1A4L | B31.3 | 6 | 329-1 | 0 |  | A |  | 2 | 1 | 4.0625 | 0.34 | CUTPIPE |  | PIPE BE SMLS ASME B36.10M SCH 80 CS, ASTM A106-B |  | FALSE |  | 1 | SZ309S | WHITE LF-163225P | N/A |  | 2"-HTF-64614-P1A4L-6 | 64614-P1A4L-6 | 0 | 4456 | KN | -
BR | 7114 | 7114 | P1A4L | B31.3 | 6 | 329-1 | 0 |  | B |  | 2 | 1 | 79.25 | 6.6 | CUTPIPE |  | PIPE BE SMLS ASME B36.10M SCH 80 CS, ASTM A106-B |  | FALSE |  | 1 | SZ309S | WHITE LF-163225P | N/A |  | 2"-HTF-64614-P1A4L-6 | 64614-P1A4L-6 | 0 | 4456 | KN | -
BR | 7114 | 7114 | P1A4L | B31.3 | 6 | 329-1 | 0 |  | 1 | A106-AAPA100_XS | 2 | 1 | 84 | 0 |  |  | PIPE BE SMLS ASME B36.10M SCH 80 CS, ASTM A106-B |  | FALSE |  | 1 | SZ309S | WHITE LF-163225P | N/A |  | 2"-HTF-64614-P1A4L-6 | 64614-P1A4L-6 | 0 | 4456 | KN | -
BR | 7114 | 7114 | P1A4L | B31.3 | 6 | 329-1 | 0 |  | 3 | CS-AAFHBB0 | 2 | 1 | 0 | 0 |  |  | FLANGE SO CL150 RF ASME B16.5 FS ASTM A105 |  | FALSE |  | 1 | SZ309S | WHITE LF-163225P | N/A |  | 2"-HTF-64614-P1A4L-6 | 64614-P1A4L-6 | 0 | 4456 | KN | -
BR | 7114 | 7114 | P1A4L | B31.3 | 6 | 329-1 | 0 |  | 2 | CS/AAEA200_XS | 2 | 1 | 0 | 0 |  |  | ELBOW, 90 DEG LR ASME B16.9 BW XS CS ASTM A234 GR WPB SMLS |  | FALSE |  | 1 | SZ309S | WHITE LF-163225P | N/A |  | 2"-HTF-64614-P1A4L-6 | 64614-P1A4L-6 | 0 | 4456 | KN | -
BR | 7114 | 7114 | P1B43BL | B31.3 | 6 | 33-1 | 0 |  | A |  | 3/4 | 1 | 11.4375 | 0.95 | CUTPIPE |  | PIPE BE SMLS OR WELDED ASME B36.19M SCH 10S SS ASTM A312 GR TP316/316L |  | FALSE |  | 1 | NONE | - | N/A |  | 3"-VAC-64031-P1B43BL-6 | 64031-P1B43BL-6 | 1 | 4456 | KN | -
BR | 7114 | 7114 | P1B43BL | B31.3 | 6 | 33-1 | 0 |  | B |  | 3/4 | 1 | 15 | 1.25 | CUTPIPE |  | PIPE BE SMLS OR WELDED ASME B36.19M SCH 10S SS ASTM A312 GR TP316/316L |  | FALSE |  | 1 | NONE | - | N/A |  | 3"-VAC-64031-P1B43BL-6 | 64031-P1B43BL-6 | 1 | 4456 | KN | -
BR | 7114 | 7114 | P1B43BL | B31.3 | 6 | 33-1 | 0 |  | C |  | 3/4 | 1 | 87.4375 | 7.29 | CUTPIPE |  | PIPE BE SMLS OR WELDED ASME B36.19M SCH 10S SS ASTM A312 GR TP316/316L |  | FALSE |  | 1 | NONE | - | N/A |  | 3"-VAC-64031-P1B43BL-6 | 64031-P1B43BL-6 | 1 | 4456 | KN | -
BR | 7114 | 7114 | P1B43BL | B31.3 | 6 | 33-1 | 0 |  | 2 | 316-AAEA200_10S | 3/4 | 1 | 0 | 0 |  |  | ELBOW, 90 DEG LR ASME B16.9 BW SCH 10S SS ASTM A403 GR WP316/316L WELDED |  | FALSE |  | 1 | NONE | - | N/A |  | 3"-VAC-64031-P1B43BL-6 | 64031-P1B43BL-6 | 1 | 4456 | KN | -
BR | 7114 | 7114 | P1B43BL | B31.3 | 6 | 33-1 | 0 |  | 3 | 316-AAEA200_10S | 3/4 | 1 | 0 | 0 |  |  | ELBOW, 90 DEG LR ASME B16.9 BW SCH 10S SS ASTM A403 GR WP316/316L WELDED |  | FALSE |  | 1 | NONE | - | N/A |  | 3"-VAC-64031-P1B43BL-6 | 64031-P1B43BL-6 | 1 | 4456 | KN | -
BR | 7114 | 7114 | P1B43BL | B31.3 | 6 | 33-1 | 0 |  | 4 | 316-AAFWBB0_10S | 3/4 | 1 | 0 | 0 |  |  | FLANGE WN CL150 RF ASME B16.5 SCH 10S FORGED SS ASTM A182 GR F316 / 316L |  | FALSE |  | 1 | NONE | - | N/A |  | 3"-VAC-64031-P1B43BL-6 | 64031-P1B43BL-6 | 1 | 4456 | KN | -
BR | 7114 | 7114 | P1B43BL | B31.3 | 6 | 33-1 | 0 |  | 1 | 316-AAPS200_10S | 3/4 | 1 | 114 | 0 |  |  | PIPE BE SMLS OR WELDED ASME B36.19M SCH 10S SS ASTM A312 GR TP316/316L |  | FALSE |  | 1 | NONE | - | N/A |  | 3"-VAC-64031-P1B43BL-6 | 64031-P1B43BL-6 | 1 | 4456 | KN | -
BR | 7114 | 7114 | P1B43BL | B31.3 | 6 | 33-2 | 0 |  | 1 | 316-00NPG0L_40S | 3/4 | 1 | 0 | 0 |  |  | NIPPLE BOE/TOE NPT 3" LONG SCH 40S SS ASTM A312 GR TP316/316L SMLS |  | FALSE |  | 1 | NONE | - | N/A |  | 3"-VAC-64031-P1B43BL-6 | 64031-P1B43BL-6 | 1 | 4456 | KN | -
BR | 7114 | 7114 | P1B43BL | B31.3 | 6 | 33-2 | 0 |  | 2 | 316-AAFWBB0_10S | 3/4 | 1 | 0 | 0 |  |  | FLANGE WN CL150 RF ASME B16.5 SCH 10S FORGED SS ASTM A182 GR F316 / 316L |  | FALSE |  | 1 | NONE | - | N/A |  | 3"-VAC-64031-P1B43BL-6 | 64031-P1B43BL-6 | 1 | 4456 | KN | -
BR | 7114 | 7114 | P1A4L | B31.3 | 6 | 330-1 | 0 |  | A |  | 1 | 1 | 2.875 | 0.24 | CUTPIPE |  | PIPE BE ASME B36.10M SCH 80 CS, ASTM A106B SMLS |  | FALSE |  | 1 | SZ307S | - | N/A |  | 2-HTF-64615-P1A4L-6-C2-1.5" | 64615-P1A4L-6 | 1 | 4456 | KN | -
BR | 7114 | 7114 | P1A4L | B31.3 | 6 | 330-1 | 0 |  | 12 | CS-AAFHBB0 | 1 | 1 | 0 | 0 |  |  | FLANGE SO CL150 RF ASME B16.5 FS ASTM A105 |  | FALSE |  | 1 | SZ307S | - | N/A |  | 2-HTF-64615-P1A4L-6-C2-1.5" | 64615-P1A4L-6 | 1 | 4456 | KN | -
BR | 7114 | 7114 | P1A4L | B31.3 | 6 | 330-1 | 0 |  | 2 | CS-AAPA100_XS | 1 | 1 | 3.6 | 0 |  |  | PIPE BE ASME B36.10M SCH 80 CS, ASTM A106B SMLS |  | FALSE |  | 1 | SZ307S | - | N/A |  | 2-HTF-64615-P1A4L-6-C2-1.5" | 64615-P1A4L-6 | 1 | 4456 | KN | -
BR | 7114 | 7114 | P1A4L | B31.3 | 6 | 330-1 | 0 |  | B |  | 2 | 1 | 6.875 | 0.57 | CUTPIPE |  | PIPE BE ASME B36.10M SCH 80 CS, ASTM A106B SMLS |  | FALSE |  | 1 | SZ307S | - | N/A |  | 2-HTF-64615-P1A4L-6-C2-1.5" | 64615-P1A4L-6 | 1 | 4456 | KN | -
BR | 7114 | 7114 | P1A4L | B31.3 | 6 | 330-1 | 0 |  | D |  | 2 | 1 | 43.5625 | 3.63 | CUTPIPE |  | PIPE BE ASME B36.10M SCH 80 CS, ASTM A106B SMLS |  | FALSE |  | 1 | SZ307S | - | N/A |  | 2-HTF-64615-P1A4L-6-C2-1.5" | 64615-P1A4L-6 | 1 | 4456 | KN | -
BR | 7114 | 7114 | P1A4L | B31.3 | 6 | 330-1 | 0 |  | C |  | 2 | 1 | 61 | 5.08 | CUTPIPE |  | PIPE BE ASME B36.10M SCH 80 CS, ASTM A106B SMLS |  | FALSE |  | 1 | SZ307S | - | N/A |  | 2-HTF-64615-P1A4L-6-C2-1.5" | 64615-P1A4L-6 | 1 | 4456 | KN | -
BR | 7114 | 7114 | P1A4L | B31.3 | 6 | 330-1 | 0 |  | 10 | CS-AAEA200_XS | 2 | 1 | 0 | 0 |  |  | ELBOW, 90 DEG LR ASME B16.9 BW XS CS ASTM A234 GR WPB SMLS |  | FALSE |  | 1 | SZ307S | - | N/A |  | 2-HTF-64615-P1A4L-6-C2-1.5" | 64615-P1A4L-6 | 1 | 4456 | KN | -
BR | 7114 | 7114 | P1A4L | B31.3 | 6 | 330-1 | 0 |  | 9 | CS-AAEA200_XS | 2 | 1 | 0 | 0 |  |  | ELBOW, 90 DEG LR ASME B16.9 BW XS CS ASTM A234 GR WPB SMLS |  | FALSE |  | 1 | SZ307S | - | N/A |  | 2-HTF-64615-P1A4L-6-C2-1.5" | 64615-P1A4L-6 | 1 | 4456 | KN | -
BR | 7114 | 7114 | P1A4L | B31.3 | 6 | 330-1 | 0 |  | 11 | CS-AAFWBB0_XS | 2 | 1 | 0 | 0 |  |  | FLANGE WN CL150 RF ASME B16.5 XS FS ASTM A105 |  | FALSE |  | 1 | SZ307S | - | N/A |  | 2-HTF-64615-P1A4L-6-C2-1.5" | 64615-P1A4L-6 | 1 | 4456 | KN | -
BR | 7114 | 7114 | P1A4L | B31.3 | 6 | 330-1 | 0 |  | 1 | CS-AAPA100_XS | 2 | 1 | 111.6 | 0 |  |  | PIPE BE ASME B36.10M SCH 80 CS, ASTM A106B SMLS |  | FALSE |  | 1 | SZ307S | - | N/A |  | 2-HTF-64615-P1A4L-6-C2-1.5" | 64615-P1A4L-6 | 1 | 4456 | KN | -
BR | 7114 | 7114 | P1A4L | B31.3 | 6 | 330-1 | 0 |  | 13 | SH-2-4-12 | 2 | 1 | 0 | 0 |  |  | SH-2-4-12 |  | FALSE |  | 1 | SZ307S | - | N/A |  | 2-HTF-64615-P1A4L-6-C2-1.5" | 64615-P1A4L-6 | 1 | 4456 | KN | -
BR | 7114 | 7114 | P1A4L | B31.3 | 6 | 330-1 | 0 |  | 14 | SH-2-4-12 | 2 | 1 | 0 | 0 |  |  | SH-2-4-12 |  | FALSE |  | 1 | SZ307S | - | N/A |  | 2-HTF-64615-P1A4L-6-C2-1.5" | 64615-P1A4L-6 | 1 | 4456 | KN | -
BR | 7114 | 7114 | P1A4L | B31.3 | 6 | 330-1 | 0 |  | 8 | CS-AARC200_XS | 2X1 | 1 | 0 | 0 |  |  | REDUCER, CONC ASME B16.9 BW XS CS ASTM A234 GR WPB SMLS |  | FALSE |  | 1 | SZ307S | - | N/A |  | 2-HTF-64615-P1A4L-6-C2-1.5" | 64615-P1A4L-6 | 1 | 4456 | KN | -
BR | 7114 | 7114 | P1A4L | B31.3 | 6 | 330-1 | 0 |  | 7 | CS-AATA200_XS | 2X2 | 1 | 0 | 0 |  |  | TEE, ASME B16.9 BW XS CS ASTM A234 GR WPB SMLS |  | FALSE |  | 1 | SZ307S | - | N/A |  | 2-HTF-64615-P1A4L-6-C2-1.5" | 64615-P1A4L-6 | 1 | 4456 | KN | -
BR | 7114 | 7114 | P1A4L | B31.3 | 6 | 330-1 | 0 |  | 6 | CS-AAEA200_STD | 3 | 1 | 0 | 0 |  |  | ELBOW, 90 DEG LR ASME B16.9 BW STD WT CS ASTM A234 GR WPB SMLS |  | FALSE |  | 1 | SZ307S | - | N/A |  | 2-HTF-64615-P1A4L-6-C2-1.5" | 64615-P1A4L-6 | 1 | 4456 | KN | -
BR | 7114 | 7114 | P1A4L | B31.3 | 6 | 330-1 | 0 |  | 3 | CS-AARC200_STDXXS | 3X2 | 1 | 0 | 0 |  |  | REDUCER, CONC ASME B16.9 BW STD WT X XS CS ASTM A234 GR WPB SMLS |  | FALSE |  | 1 | SZ307S | - | N/A |  | 2-HTF-64615-P1A4L-6-C2-1.5" | 64615-P1A4L-6 | 1 | 4456 | KN | -
BR | 7114 | 7114 | P1A4L | B31.3 | 6 | 330-1 | 0 |  | 4 | CS-AARE200_STDXXS | 3X2 | 1 | 0 | 0 |  |  | REDUCER, ECC ASME B16.9 BW STD WT X XS CS ASTM A234 GR WPB SMLS |  | FALSE |  | 1 | SZ307S | - | N/A |  | 2-HTF-64615-P1A4L-6-C2-1.5" | 64615-P1A4L-6 | 1 | 4456 | KN | -
BR | 7114 | 7114 | P1A4L | B31.3 | 6 | 330-1 | 0 |  | 5 | CS-NATE530_3000 | 3X3/4 | 1 | 0 | 0 |  |  | ELBOLET MSS SP-97 NPT CL3000 FS ASTM A105 |  | FALSE |  | 1 | SZ307S | - | N/A |  | 2-HTF-64615-P1A4L-6-C2-1.5" | 64615-P1A4L-6 | 1 | 4456 | KN | -
BR | 7114 | 7114 | P1A4L | B31.3 | 6 | 331-1 | 0 |  | 7 | CS-00NPC0L_XS | 1/2 | 1 | 0 | 0 |  |  | NIPPLE POE/TOE NPT 3" LONG XS SMLS CS, ASTM A106-B |  | FALSE |  | 1 | SZ307S | - | N/A |  | 2-HTF-64615-P1A4L-6-C2-1.5" | 64615-P1A4L-6 | 0 | 4456 | KN | -
BR | 7114 | 7114 | P1A4L | B31.3 | 6 | 331-1 | 0 |  | E |  | 2 | 1 | 20.625 | 1.72 | CUTPIPE |  | PIPE BE ASME B36.10M SCH 80 CS, ASTM A106B SMLS |  | FALSE |  | 1 | SZ307S | - | N/A |  | 2-HTF-64615-P1A4L-6-C2-1.5" | 64615-P1A4L-6 | 0 | 4456 | KN | -
BR | 7114 | 7114 | P1A4L | B31.3 | 6 | 331-1 | 0 |  | B |  | 2 | 1 | 35.875 | 2.99 | CUTPIPE |  | PIPE BE ASME B36.10M SCH 80 CS, ASTM A106B SMLS |  | FALSE |  | 1 | SZ307S | - | N/A |  | 2-HTF-64615-P1A4L-6-C2-1.5" | 64615-P1A4L-6 | 0 | 4456 | KN | -
BR | 7114 | 7114 | P1A4L | B31.3 | 6 | 331-1 | 0 |  | A |  | 2 | 1 | 38.1875 | 3.18 | CUTPIPE |  | PIPE BE ASME B36.10M SCH 80 CS, ASTM A106B SMLS |  | FALSE |  | 1 | SZ307S | - | N/A |  | 2-HTF-64615-P1A4L-6-C2-1.5" | 64615-P1A4L-6 | 0 | 4456 | KN | -
BR | 7114 | 7114 | P1A4L | B31.3 | 6 | 331-1 | 0 |  | D |  | 2 | 1 | 39.0625 | 3.26 | CUTPIPE |  | PIPE BE ASME B36.10M SCH 80 CS, ASTM A106B SMLS |  | FALSE |  | 1 | SZ307S | - | N/A |  | 2-HTF-64615-P1A4L-6-C2-1.5" | 64615-P1A4L-6 | 0 | 4456 | KN | -
BR | 7114 | 7114 | P1A4L | B31.3 | 6 | 331-1 | 0 |  | C |  | 2 | 1 | 53.875 | 4.49 | CUTPIPE |  | PIPE BE ASME B36.10M SCH 80 CS, ASTM A106B SMLS |  | FALSE |  | 1 | SZ307S | - | N/A |  | 2-HTF-64615-P1A4L-6-C2-1.5" | 64615-P1A4L-6 | 0 | 4456 | KN | -
BR | 7114 | 7114 | P1A4L | B31.3 | 6 | 331-1 | 0 |  | 1 | A106-AAPA100_XS | 2 | 1 | 188.4 | 0 |  |  | PIPE BE ASME B36.10M SCH 80 CS, ASTM A106B SMLS |  | FALSE |  | 1 | SZ307S | - | N/A |  | 2-HTF-64615-P1A4L-6-C2-1.5" | 64615-P1A4L-6 | 0 | 4456 | KN | -
BR | 7114 | 7114 | P1A4L | B31.3 | 6 | 331-1 | 0 |  | 3 | CS-AAEA200_XS | 2 | 1 | 0 | 0 |  |  | ELBOW, 90 DEG LR ASME B16.9 BW XS CS ASTM A234 GR WPB SMLS |  | FALSE |  | 1 | SZ307S | - | N/A |  | 2-HTF-64615-P1A4L-6-C2-1.5" | 64615-P1A4L-6 | 0 | 4456 | KN | -
BR | 7114 | 7114 | P1A4L | B31.3 | 6 | 331-1 | 0 |  | 4 | CS-AAEA200_XS | 2 | 1 | 0 | 0 |  |  | ELBOW, 90 DEG LR ASME B16.9 BW XS CS ASTM A234 GR WPB SMLS |  | FALSE |  | 1 | SZ307S | - | N/A |  | 2-HTF-64615-P1A4L-6-C2-1.5" | 64615-P1A4L-6 | 0 | 4456 | KN | -
BR | 7114 | 7114 | P1A4L | B31.3 | 6 | 331-1 | 0 |  | 5 | CS-AAEA200_XS | 2 | 1 | 0 | 0 |  |  | ELBOW, 90 DEG LR ASME B16.9 BW XS CS ASTM A234 GR WPB SMLS |  | FALSE |  | 1 | SZ307S | - | N/A |  | 2-HTF-64615-P1A4L-6-C2-1.5" | 64615-P1A4L-6 | 0 | 4456 | KN | -
BR | 7114 | 7114 | P1A4L | B31.3 | 6 | 331-1 | 0 |  | 6 | CS-AAEA200_XS | 2 | 1 | 0 | 0 |  |  | ELBOW, 90 DEG LR ASME B16.9 BW XS CS ASTM A234 GR WPB SMLS |  | FALSE |  | 1 | SZ307S | - | N/A |  | 2-HTF-64615-P1A4L-6-C2-1.5" | 64615-P1A4L-6 | 0 | 4456 | KN | -
BR | 7114 | 7114 | P1A4L | B31.3 | 6 | 331-1 | 0 |  | 8 | CS-AAFHBB0 | 2 | 1 | 0 | 0 |  |  | FLANGE SO CL150 RF ASME B16.5 FS ASTM A105 |  | FALSE |  | 1 | SZ307S | - | N/A |  | 2-HTF-64615-P1A4L-6-C2-1.5" | 64615-P1A4L-6 | 0 | 4456 | KN | -
BR | 7114 | 7114 | P1A4L | B31.3 | 6 | 331-1 | 0 |  | 9 | CS-AAFHBB0 | 2 | 1 | 0 | 0 |  |  | FLANGE SO CL150 RF ASME B16.5 FS ASTM A105 |  | FALSE |  | 1 | SZ307S | - | N/A |  | 2-HTF-64615-P1A4L-6-C2-1.5" | 64615-P1A4L-6 | 0 | 4456 | KN | -
BR | 7114 | 7114 | P1A4L | B31.3 | 6 | 331-1 | 0 |  | 10 | SH-2-4-12 | 2 | 1 | 0 | 0 |  |  | SH-2-4-12 |  | FALSE |  | 1 | SZ307S | - | N/A |  | 2-HTF-64615-P1A4L-6-C2-1.5" | 64615-P1A4L-6 | 0 | 4456 | KN | -
BR | 7114 | 7114 | P1A4L | B31.3 | 6 | 331-1 | 0 |  | 11 | SH-2-4-12 | 2 | 1 | 0 | 0 |  |  | SH-2-4-12 |  | FALSE |  | 1 | SZ307S | - | N/A |  | 2-HTF-64615-P1A4L-6-C2-1.5" | 64615-P1A4L-6 | 0 | 4456 | KN | -
BR | 7114 | 7114 | P1A4L | B31.3 | 6 | 331-1 | 0 |  | 2 | CS-NATW2X0_XS | 2X1/2 | 1 | 0 | 0 |  |  | WELDOLET MSS SP-97 XS FS ASTM A105 |  | FALSE |  | 1 | SZ307S | - | N/A |  | 2-HTF-64615-P1A4L-6-C2-1.5" | 64615-P1A4L-6 | 0 | 4456 | KN | -
BR | 7114 | 7114 | P1A4L | B31.3 | 6 | 332-1 | 0 |  | B |  | 1 | 1 | 2.4375 | 0.2 | CUTPIPE |  | PIPE BE ASME B36.10M SCH 80 CS, ASTM A106B SMLS |  | FALSE |  | 1 | SZ307S | - | N/A |  | 2"-HTF-64629-P1A4L-6-C2-1.5" | 64629-P1A4L-6 | 0 | 4456 | KN | -
BR | 7114 | 7114 | P1A4L | B31.3 | 6 | 332-1 | 0 |  | A |  | 1 | 1 | 3.875 | 0.32 | CUTPIPE |  | PIPE BE ASME B36.10M SCH 80 CS, ASTM A106B SMLS |  | FALSE |  | 1 | SZ307S | - | N/A |  | 2"-HTF-64629-P1A4L-6-C2-1.5" | 64629-P1A4L-6 | 0 | 4456 | KN | -
BR | 7114 | 7114 | P1A4L | B31.3 | 6 | 332-1 | 0 |  | C |  | 1 | 1 | 142.8125 | 11.9 | CUTPIPE |  | PIPE BE ASME B36.10M SCH 80 CS, ASTM A106B SMLS |  | FALSE |  | 1 | SZ307S | - | N/A |  | 2"-HTF-64629-P1A4L-6-C2-1.5" | 64629-P1A4L-6 | 0 | 4456 | KN | -
BR | 7114 | 7114 | P1A4L | B31.3 | 6 | 332-1 | 0 |  | 1 | A106-AAPA100_XS | 1 | 1 | 150 | 0 |  |  | PIPE BE ASME B36.10M SCH 80 CS, ASTM A106B SMLS |  | FALSE |  | 1 | SZ307S | - | N/A |  | 2"-HTF-64629-P1A4L-6-C2-1.5" | 64629-P1A4L-6 | 0 | 4456 | KN | -
BR | 7114 | 7114 | P1A4L | B31.3 | 6 | 332-1 | 0 |  | 4 | CS-AAEA200_XS | 1 | 1 | 0 | 0 |  |  | ELBOW, 90 DEG LR ASME B16.9 BW XS CS ASTM A234 GR WPB SMLS |  | FALSE |  | 1 | SZ307S | - | N/A |  | 2"-HTF-64629-P1A4L-6-C2-1.5" | 64629-P1A4L-6 | 0 | 4456 | KN | -
BR | 7114 | 7114 | P1A4L | B31.3 | 6 | 332-1 | 0 |  | 6 | CS-AAFHBB0 | 1 | 1 | 0 | 0 |  |  | FLANGE SO CL150 RF ASME B16.5 FS ASTM A105 |  | FALSE |  | 1 | SZ307S | - | N/A |  | 2"-HTF-64629-P1A4L-6-C2-1.5" | 64629-P1A4L-6 | 0 | 4456 | KN | -
BR | 7114 | 7114 | P1A4L | B31.3 | 6 | 332-1 | 0 |  | 5 | CS-00NPC0L_XS | 1/2 | 1 | 0 | 0 |  |  | NIPPLE POE/TOE NPT 3" LONG XS SMLS CS, ASTM A106B SMLS |  | FALSE |  | 1 | SZ307S | - | N/A |  | 2"-HTF-64629-P1A4L-6-C2-1.5" | 64629-P1A4L-6 | 0 | 4456 | KN | -
BR | 7114 | 7114 | P1A4L | B31.3 | 6 | 332-1 | 0 |  | 2 | CS-AATA200_XS | 1X1 | 1 | 0 | 0 |  |  | TEE, ASME B16.9 BW XS CS ASTM A234 GR WPB SMLS |  | FALSE |  | 1 | SZ307S | - | N/A |  | 2"-HTF-64629-P1A4L-6-C2-1.5" | 64629-P1A4L-6 | 0 | 4456 | KN | -
BR | 7114 | 7114 | P1A4L | B31.3 | 6 | 332-1 | 0 |  | 3 | CS-AARC200_XS | 1X1/2 | 1 | 0 | 0 |  |  | REDUCER, CONC ASME B16.9 BW XS CS ASTM A234 GR WPB SMLS |  | FALSE |  | 1 | SZ307S | - | N/A |  | 2"-HTF-64629-P1A4L-6-C2-1.5" | 64629-P1A4L-6 | 0 | 4456 | KN | -
BR | 7114 | 7114 | P1A4L | B31.3 | 6 | 333-1 | 0 |  | A |  | 1 | 1 | 1.75 | 0.15 | CUTPIPE |  | PIPE BE ASME B36.10M SCH 80 CS, ASTM A106B SMLS |  | FALSE |  | 1 | SZ307S | - | N/A |  | 2"-HTF-64629-P1A4L-6-C2-1.5" | 64629-P1A4L-6 | 0 | 4456 | KN | -
BR | 7114 | 7114 | P1A4L | B31.3 | 6 | 333-1 | 0 |  | C |  | 1 | 1 | 12.8125 | 1.07 | CUTPIPE |  | PIPE BE ASME B36.10M SCH 80 CS, ASTM A106B SMLS |  | FALSE |  | 1 | SZ307S | - | N/A |  | 2"-HTF-64629-P1A4L-6-C2-1.5" | 64629-P1A4L-6 | 0 | 4456 | KN | -
BR | 7114 | 7114 | P1A4L | B31.3 | 6 | 333-1 | 0 |  | B |  | 1 | 1 | 19.125 | 1.59 | CUTPIPE |  | PIPE BE ASME B36.10M SCH 80 CS, ASTM A106B SMLS |  | FALSE |  | 1 | SZ307S | - | N/A |  | 2"-HTF-64629-P1A4L-6-C2-1.5" | 64629-P1A4L-6 | 0 | 4456 | KN | -
BR | 7114 | 7114 | P1A4L | B31.3 | 6 | 333-1 | 0 |  | 1 | A106-AAPA100_XS | 1 | 1 | 34.8 | 0 |  |  | PIPE BE ASME B36.10M SCH 80 CS, ASTM A106B SMLS |  | FALSE |  | 1 | SZ307S | - | N/A |  | 2"-HTF-64629-P1A4L-6-C2-1.5" | 64629-P1A4L-6 | 0 | 4456 | KN | -
BR | 7114 | 7114 | P1A4L | B31.3 | 6 | 333-1 | 0 |  | 8 | CS-AAEA200_XS | 1 | 1 | 0 | 0 |  |  | ELBOW, 90 DEG LR ASME B16.9 BW XS CS ASTM A234 GR WPB SMLS |  | FALSE |  | 1 | SZ307S | - | N/A |  | 2"-HTF-64629-P1A4L-6-C2-1.5" | 64629-P1A4L-6 | 0 | 4456 | KN | -
BR | 7114 | 7114 | P1A4L | B31.3 | 6 | 333-1 | 0 |  | 9 | CS-AAEC200_XS | 1 | 1 | 0 | 0 |  |  | ELBOW, 45 DEG LR ASME B16.9 BW XS CS ASTM A234 GR WPB SMLS |  | FALSE |  | 1 | SZ307S | - | N/A |  | 2"-HTF-64629-P1A4L-6-C2-1.5" | 64629-P1A4L-6 | 0 | 4456 | KN | -
BR | 7114 | 7114 | P1A4L | B31.3 | 6 | 333-1 | 0 |  | 10 | CS-AAFHBB0 | 1 | 1 | 0 | 0 |  |  | FLANGE SO CL150 RF ASME B16.5 FS ASTM A105 |  | FALSE |  | 1 | SZ307S | - | N/A |  | 2"-HTF-64629-P1A4L-6-C2-1.5" | 64629-P1A4L-6 | 0 | 4456 | KN | -
BR | 7114 | 7114 | P1A4L | B31.3 | 6 | 333-1 | 0 |  | 11 | CS-AAFWBB0_XS | 1/2 | 1 | 0 | 0 |  |  | FLANGE WN CL150 RF ASME B16.5 XS FS ASTM A105 |  | FALSE |  | 1 | SZ307S | - | N/A |  | 2"-HTF-64629-P1A4L-6-C2-1.5" | 64629-P1A4L-6 | 0 | 4456 | KN | -
BR | 7114 | 7114 | P1A4L | B31.3 | 6 | 333-1 | 0 |  | 6 | CS-AATA200_XS | 1X1 | 1 | 0 | 0 |  |  | TEE, ASME B16.9 BW XS CS ASTM A234 GR WPB SMLS |  | FALSE |  | 1 | SZ307S | - | N/A |  | 2"-HTF-64629-P1A4L-6-C2-1.5" | 64629-P1A4L-6 | 0 | 4456 | KN | -
BR | 7114 | 7114 | P1A4L | B31.3 | 6 | 333-1 | 0 |  | 7 | CS-AARC200_XS | 1X1/2 | 1 | 0 | 0 |  |  | REDUCER, CONC ASME B16.9 BW XS CS ASTM A234 GR WPB SMLS |  | FALSE |  | 1 | SZ307S | - | N/A |  | 2"-HTF-64629-P1A4L-6-C2-1.5" | 64629-P1A4L-6 | 0 | 4456 | KN | -
BR | 7114 | 7114 | P1A4L | B31.3 | 6 | 333-1 | 0 |  | 5 | CS-AAEA200_XS | 2 | 1 | 0 | 0 |  |  | ELBOW, 90 DEG LR ASME B16.9 BW XS CS ASTM A234 GR WPB SMLS |  | FALSE |  | 1 | SZ307S | - | N/A |  | 2"-HTF-64629-P1A4L-6-C2-1.5" | 64629-P1A4L-6 | 0 | 4456 | KN | -
BR | 7114 | 7114 | P1A4L | B31.3 | 6 | 333-1 | 0 |  | 2 | CS-AARC200_XS | 2X1 | 1 | 0 | 0 |  |  | REDUCER, CONC ASME B16.9 BW XS CS ASTM A234 GR WPB SMLS |  | FALSE |  | 1 | SZ307S | - | N/A |  | 2"-HTF-64629-P1A4L-6-C2-1.5" | 64629-P1A4L-6 | 0 | 4456 | KN | -
BR | 7114 | 7114 | P1A4L | B31.3 | 6 | 333-1 | 0 |  | 3 | CS-AARE200_XS | 2X1 | 1 | 0 | 0 |  |  | REDUCER, ECC ASME B16.9 BW XS CS ASTM A234 GR WPB SMLS |  | FALSE |  | 1 | SZ307S | - | N/A |  | 2"-HTF-64629-P1A4L-6-C2-1.5" | 64629-P1A4L-6 | 0 | 4456 | KN | -
BR | 7114 | 7114 | P1A4L | B31.3 | 6 | 333-1 | 0 |  | 4 | CS-NATE530_3000 | 2X3/4 | 1 | 0 | 0 |  |  | ELBOLET MSS SP-97 NPT CL3000 FS ASTM A105 |  | FALSE |  | 1 | SZ307S | - | N/A |  | 2"-HTF-64629-P1A4L-6-C2-1.5" | 64629-P1A4L-6 | 0 | 4456 | KN | -
BR | 7114 | 7114 | P1A4L | B31.3 | 6 | 334-1 | 0 |  | B |  | 1 | 1 | 2.875 | 0.24 | CUTPIPE |  | PIPE BE ASME B36.10M SCH 80 CS, ASTM A106B SMLS |  | FALSE |  | 1 | SZ309S | WHITE LF-163225P | N/A |  | 1-HTF-64630-P1A4L-6 | 64630-P1A4L-6 | 0 | 4456 | KN | -
BR | 7114 | 7114 | P1A4L | B31.3 | 6 | 334-1 | 0 |  | A |  | 1 | 1 | 4 | 0.33 | CUTPIPE |  | PIPE BE ASME B36.10M SCH 80 CS, ASTM A106B SMLS |  | FALSE |  | 1 | SZ309S | WHITE LF-163225P | N/A |  | 1-HTF-64630-P1A4L-6 | 64630-P1A4L-6 | 0 | 4456 | KN | -
BR | 7114 | 7114 | P1A4L | B31.3 | 6 | 334-1 | 0 |  | C |  | 1 | 1 | 59.1875 | 4.93 | CUTPIPE |  | PIPE BE ASME B36.10M SCH 80 CS, ASTM A106B SMLS |  | FALSE |  | 1 | SZ309S | WHITE LF-163225P | N/A |  | 1-HTF-64630-P1A4L-6 | 64630-P1A4L-6 | 0 | 4456 | KN | -
BR | 7114 | 7114 | P1A4L | B31.3 | 6 | 334-1 | 0 |  | 1 | A106-AAPA100_XS | 1 | 1 | 67.2 | 0 |  |  | PIPE BE ASME B36.10M SCH 80 CS, ASTM A106B SMLS |  | FALSE |  | 1 | SZ309S | WHITE LF-163225P | N/A |  | 1-HTF-64630-P1A4L-6 | 64630-P1A4L-6 | 0 | 4456 | KN | -
BR | 7114 | 7114 | P1A4L | B31.3 | 6 | 334-1 | 0 |  | 2 | CS-AAEA200_XS | 1 | 1 | 0 | 0 |  |  | ELBOW, 90 DEG LR ASME B16.9 BW XS CS ASTM A234 GR WPB SMLS |  | FALSE |  | 1 | SZ309S | WHITE LF-163225P | N/A |  | 1-HTF-64630-P1A4L-6 | 64630-P1A4L-6 | 0 | 4456 | KN | -
BR | 7114 | 7114 | P1A4L | B31.3 | 6 | 334-1 | 0 |  | 3 | CS-AAEA200_XS | 1 | 1 | 0 | 0 |  |  | ELBOW, 90 DEG LR ASME B16.9 BW XS CS ASTM A234 GR WPB SMLS |  | FALSE |  | 1 | SZ309S | WHITE LF-163225P | N/A |  | 1-HTF-64630-P1A4L-6 | 64630-P1A4L-6 | 0 | 4456 | KN | -
BR | 7114 | 7114 | P1A4L | B31.3 | 6 | 334-1 | 0 |  | 4 | CS-AAFHBB0 | 1 | 1 | 0 | 0 |  |  | FLANGE SO CL150 RF ASME B16.5 FS ASTM A105 |  | FALSE |  | 1 | SZ309S | WHITE LF-163225P | N/A |  | 1-HTF-64630-P1A4L-6 | 64630-P1A4L-6 | 0 | 4456 | KN | -
BR | 7114 | 7114 | P1B43BL | B31.3 | 6 | 335-1 | 0 |  | A |  | 1 | 1 | 9 | 0.75 | CUTPIPE |  | PIPE BE WELDED ASME B36.19M SCH 10S SS ASTM A312 GR TP316/316L |  | FALSE |  | 1 | NONE | - | N/A |  | 1"-ADD-64647-P1B43BL-6-C2-1" | 64647-P1B43BL-6 | 0 | 4456 | KN | -
BR | 7114 | 7114 | P1B43BL | B31.3 | 6 | 335-1 | 0 |  | 4 | 316-AAFWBB0_10S | 1 | 1 | 0 | 0 |  |  | FLANGE WN CL150 RF ASME B16.5 SCH 10S FORGED SS ASTM A182 GR F316 / 316L |  | FALSE |  | 1 | NONE | - | N/A |  | 1"-ADD-64647-P1B43BL-6-C2-1" | 64647-P1B43BL-6 | 0 | 4456 | KN | -
BR | 7114 | 7114 | P1B43BL | B31.3 | 6 | 335-1 | 0 |  | 5 | 316-AAFWBB0_10S | 1 | 1 | 0 | 0 |  |  | FLANGE WN CL150 RF ASME B16.5 SCH 10S FORGED SS ASTM A182 GR F316 / 316L |  | FALSE |  | 1 | NONE | - | N/A |  | 1"-ADD-64647-P1B43BL-6-C2-1" | 64647-P1B43BL-6 | 0 | 4456 | KN | -
BR | 7114 | 7114 | P1B43BL | B31.3 | 6 | 335-1 | 0 |  | 2 | 316W-AAEA200_10S | 1 | 1 | 0 | 0 |  |  | ELBOW, 90 DEG LR ASME B16.9 BW SCH 10S SS ASTM A403 GR WP316/316L WELDED |  | FALSE |  | 1 | NONE | - | N/A |  | 1"-ADD-64647-P1B43BL-6-C2-1" | 64647-P1B43BL-6 | 0 | 4456 | KN | -
BR | 7114 | 7114 | P1B43BL | B31.3 | 6 | 335-1 | 0 |  | 3 | 316W-AAEA200_10S | 1 | 1 | 0 | 0 |  |  | ELBOW, 90 DEG LR ASME B16.9 BW SCH 10S SS ASTM A403 GR WP316/316L WELDED |  | FALSE |  | 1 | NONE | - | N/A |  | 1"-ADD-64647-P1B43BL-6-C2-1" | 64647-P1B43BL-6 | 0 | 4456 | KN | -
BR | 7114 | 7114 | P1B43BL | B31.3 | 6 | 335-1 | 0 |  | 1 | 316W-AAPS200_10S | 1 | 1 | 9.6 | 0 |  |  | PIPE BE WELDED ASME B36.19M SCH 10S SS ASTM A312 GR TP316/316L |  | FALSE |  | 1 | NONE | - | N/A |  | 1"-ADD-64647-P1B43BL-6-C2-1" | 64647-P1B43BL-6 | 0 | 4456 | KN | -
BR | 7114 | 7114 | P1B43BL | B31.3 | 6 | 335-2 | 0 |  | B |  | 1 | 1 | 3 | 0.25 | CUTPIPE |  | PIPE BE WELDED ASME B36.19M SCH 10S SS ASTM A312 GR TP316/316L |  | FALSE |  | 1 | NONE | - | N/A |  | 1"-ADD-64647-P1B43BL-6-C2-1" | 64647-P1B43BL-6 | 0 | 4456 | KN | -
BR | 7114 | 7114 | P1B43BL | B31.3 | 6 | 335-2 | 0 |  | C |  | 1 | 1 | 3 | 0.25 | CUTPIPE |  | PIPE BE WELDED ASME B36.19M SCH 10S SS ASTM A312 GR TP316/316L |  | FALSE |  | 1 | NONE | - | N/A |  | 1"-ADD-64647-P1B43BL-6-C2-1" | 64647-P1B43BL-6 | 0 | 4456 | KN | -
BR | 7114 | 7114 | P1B43BL | B31.3 | 6 | 335-2 | 0 |  | A |  | 1 | 1 | 10.8125 | 0.9 | CUTPIPE |  | PIPE BE WELDED ASME B36.19M SCH 10S SS ASTM A312 GR TP316/316L |  | FALSE |  | 1 | NONE | - | N/A |  | 1"-ADD-64647-P1B43BL-6-C2-1" | 64647-P1B43BL-6 | 0 | 4456 | KN | -
BR | 7114 | 7114 | P1B43BL | B31.3 | 6 | 335-2 | 0 |  | D |  | 1 | 1 | 10.8125 | 0.9 | CUTPIPE |  | PIPE BE WELDED ASME B36.19M SCH 10S SS ASTM A312 GR TP316/316L |  | FALSE |  | 1 | NONE | - | N/A |  | 1"-ADD-64647-P1B43BL-6-C2-1" | 64647-P1B43BL-6 | 0 | 4456 | KN | -
BR | 7114 | 7114 | P1B43BL | B31.3 | 6 | 335-2 | 0 |  | 5 | 316-AAFWBB0_10S | 1 | 1 | 0 | 0 |  |  | FLANGE WN CL150 RF ASME B16.5 SCH 10S FORGED SS ASTM A182 GR F316 / 316L |  | FALSE |  | 1 | NONE | - | N/A |  | 1"-ADD-64647-P1B43BL-6-C2-1" | 64647-P1B43BL-6 | 0 | 4456 | KN | -
BR | 7114 | 7114 | P1B43BL | B31.3 | 6 | 335-2 | 0 |  | 6 | 316-AAFWBB0_10S | 1 | 1 | 0 | 0 |  |  | FLANGE WN CL150 RF ASME B16.5 SCH 10S FORGED SS ASTM A182 GR F316 / 316L |  | FALSE |  | 1 | NONE | - | N/A |  | 1"-ADD-64647-P1B43BL-6-C2-1" | 64647-P1B43BL-6 | 0 | 4456 | KN | -
BR | 7114 | 7114 | P1B43BL | B31.3 | 6 | 335-2 | 0 |  | 7 | 316-AAFWBB0_10S | 1 | 1 | 0 | 0 |  |  | FLANGE WN CL150 RF ASME B16.5 SCH 10S FORGED SS ASTM A182 GR F316 / 316L |  | FALSE |  | 1 | NONE | - | N/A |  | 1"-ADD-64647-P1B43BL-6-C2-1" | 64647-P1B43BL-6 | 0 | 4456 | KN | -
BR | 7114 | 7114 | P1B43BL | B31.3 | 6 | 335-2 | 0 |  | 3 | 316W-AAEA200_10S | 1 | 1 | 0 | 0 |  |  | ELBOW, 90 DEG LR ASME B16.9 BW SCH 10S SS ASTM A403 GR WP316/316L WELDED |  | FALSE |  | 1 | NONE | - | N/A |  | 1"-ADD-64647-P1B43BL-6-C2-1" | 64647-P1B43BL-6 | 0 | 4456 | KN | -
BR | 7114 | 7114 | P1B43BL | B31.3 | 6 | 335-2 | 0 |  | 4 | 316W-AAEA200_10S | 1 | 1 | 0 | 0 |  |  | ELBOW, 90 DEG LR ASME B16.9 BW SCH 10S SS ASTM A403 GR WP316/316L WELDED |  | FALSE |  | 1 | NONE | - | N/A |  | 1"-ADD-64647-P1B43BL-6-C2-1" | 64647-P1B43BL-6 | 0 | 4456 | KN | -
BR | 7114 | 7114 | P1B43BL | B31.3 | 6 | 335-2 | 0 |  | 1 | 316W-AAPS200_10S | 1 | 1 | 28.8 | 0 |  |  | PIPE BE WELDED ASME B36.19M SCH 10S SS ASTM A312 GR TP316/316L |  | FALSE |  | 1 | NONE | - | N/A |  | 1"-ADD-64647-P1B43BL-6-C2-1" | 64647-P1B43BL-6 | 0 | 4456 | KN | -
BR | 7114 | 7114 | P1B43BL | B31.3 | 6 | 335-2 | 0 |  | 2 | 316W-AATA200_10S | 1X1 | 1 | 0 | 0 |  |  | TEE, ASME B16.9 BW SCH 10S SS ASTM A403 GR WP316/316L WELDED |  | FALSE |  | 1 | NONE | - | N/A |  | 1"-ADD-64647-P1B43BL-6-C2-1" | 64647-P1B43BL-6 | 0 | 4456 | KN | -
BR | 7114 | 7114 | P1B43BL | B31.3 | 6 | 336-1 | 0 |  | A |  | 1 | 1 | 9 | 0.75 | CUTPIPE |  | PIPE BE WELDED ASME B36.19M SCH 10S SS ASTM A312 GR TP316/316L |  | FALSE |  | 1 | NONE | - | N/A |  | 1"-ADD-64647-P1B43BL-6-C2-1" | 64647-P1B43BL-6 | 0 | 4456 | KN | -
BR | 7114 | 7114 | P1B43BL | B31.3 | 6 | 336-1 | 0 |  | 4 | 316-AAFWBB0_10S | 1 | 1 | 0 | 0 |  |  | FLANGE WN CL150 RF ASME B16.5 SCH 10S FORGED SS ASTM A182 GR F316 / 316L |  | FALSE |  | 1 | NONE | - | N/A |  | 1"-ADD-64647-P1B43BL-6-C2-1" | 64647-P1B43BL-6 | 0 | 4456 | KN | -
BR | 7114 | 7114 | P1B43BL | B31.3 | 6 | 336-1 | 0 |  | 5 | 316-AAFWBB0_10S | 1 | 1 | 0 | 0 |  |  | FLANGE WN CL150 RF ASME B16.5 SCH 10S FORGED SS ASTM A182 GR F316 / 316L |  | FALSE |  | 1 | NONE | - | N/A |  | 1"-ADD-64647-P1B43BL-6-C2-1" | 64647-P1B43BL-6 | 0 | 4456 | KN | -
BR | 7114 | 7114 | P1B43BL | B31.3 | 6 | 336-1 | 0 |  | 2 | 316W-AAEA200_10S | 1 | 1 | 0 | 0 |  |  | ELBOW, 90 DEG LR ASME B16.9 BW SCH 10S SS ASTM A403 GR WP316/316L WELDED |  | FALSE |  | 1 | NONE | - | N/A |  | 1"-ADD-64647-P1B43BL-6-C2-1" | 64647-P1B43BL-6 | 0 | 4456 | KN | -
BR | 7114 | 7114 | P1B43BL | B31.3 | 6 | 336-1 | 0 |  | 3 | 316W-AAEA200_10S | 1 | 1 | 0 | 0 |  |  | ELBOW, 90 DEG LR ASME B16.9 BW SCH 10S SS ASTM A403 GR WP316/316L WELDED |  | FALSE |  | 1 | NONE | - | N/A |  | 1"-ADD-64647-P1B43BL-6-C2-1" | 64647-P1B43BL-6 | 0 | 4456 | KN | -
BR | 7114 | 7114 | P1B43BL | B31.3 | 6 | 336-1 | 0 |  | 1 | 316W-AAPS200_10S | 1 | 1 | 9.6 | 0 |  |  | PIPE BE WELDED ASME B36.19M SCH 10S SS ASTM A312 GR TP316/316L |  | FALSE |  | 1 | NONE | - | N/A |  | 1"-ADD-64647-P1B43BL-6-C2-1" | 64647-P1B43BL-6 | 0 | 4456 | KN | -
BR | 7114 | 7114 | P1B43BL | B31.3 | 6 | 337-1 | 0 |  | A |  | 1 | 1 | 41.625 | 3.47 | CUTPIPE |  | PIPE BE WELDED ASME B36.19M SCH 10S SS ASTM A312 GR TP316/316L |  | FALSE |  | 1 | NONE | - | N/A |  | 1"-ADD-64647-P1B43BL-6-C2-1" | 64647-P1B43BL-6 | 0 | 4456 | KN | -
BR | 7114 | 7114 | P1B43BL | B31.3 | 6 | 337-1 | 0 |  | C |  | 1 | 1 | 48.5625 | 4.05 | CUTPIPE |  | PIPE BE WELDED ASME B36.19M SCH 10S SS ASTM A312 GR TP316/316L |  | FALSE |  | 1 | NONE | - | N/A |  | 1"-ADD-64647-P1B43BL-6-C2-1" | 64647-P1B43BL-6 | 0 | 4456 | KN | -
BR | 7114 | 7114 | P1B43BL | B31.3 | 6 | 337-1 | 0 |  | B |  | 1 | 1 | 131 | 10.92 | CUTPIPE |  | PIPE BE WELDED ASME B36.19M SCH 10S SS ASTM A312 GR TP316/316L |  | FALSE |  | 1 | NONE | - | N/A |  | 1"-ADD-64647-P1B43BL-6-C2-1" | 64647-P1B43BL-6 | 0 | 4456 | KN | -
BR | 7114 | 7114 | P1B43BL | B31.3 | 6 | 337-1 | 0 |  | 5 | 316-AAFWBB0_10S | 1 | 1 | 0 | 0 |  |  | FLANGE WN CL150 RF ASME B16.5 SCH 10S FORGED SS ASTM A182 GR F316 / 316L |  | FALSE |  | 1 | NONE | - | N/A |  | 1"-ADD-64647-P1B43BL-6-C2-1" | 64647-P1B43BL-6 | 0 | 4456 | KN | -
BR | 7114 | 7114 | P1B43BL | B31.3 | 6 | 337-1 | 0 |  | 6 | 316-AAFWBB0_10S | 1 | 1 | 0 | 0 |  |  | FLANGE WN CL150 RF ASME B16.5 SCH 10S FORGED SS ASTM A182 GR F316 / 316L |  | FALSE |  | 1 | NONE | - | N/A |  | 1"-ADD-64647-P1B43BL-6-C2-1" | 64647-P1B43BL-6 | 0 | 4456 | KN | -
BR | 7114 | 7114 | P1B43BL | B31.3 | 6 | 337-1 | 0 |  | 7 | 316-AAFWBB0_10S | 1 | 1 | 0 | 0 |  |  | FLANGE WN CL150 RF ASME B16.5 SCH 10S FORGED SS ASTM A182 GR F316 / 316L |  | FALSE |  | 1 | NONE | - | N/A |  | 1"-ADD-64647-P1B43BL-6-C2-1" | 64647-P1B43BL-6 | 0 | 4456 | KN | -
BR | 7114 | 7114 | P1B43BL | B31.3 | 6 | 337-1 | 0 |  | 3 | 316W-AAEA200_10S | 1 | 1 | 0 | 0 |  |  | ELBOW, 90 DEG LR ASME B16.9 BW SCH 10S SS ASTM A403 GR WP316/316L WELDED |  | FALSE |  | 1 | NONE | - | N/A |  | 1"-ADD-64647-P1B43BL-6-C2-1" | 64647-P1B43BL-6 | 0 | 4456 | KN | -
BR | 7114 | 7114 | P1B43BL | B31.3 | 6 | 337-1 | 0 |  | 4 | 316W-AAEA200_10S | 1 | 1 | 0 | 0 |  |  | ELBOW, 90 DEG LR ASME B16.9 BW SCH 10S SS ASTM A403 GR WP316/316L WELDED |  | FALSE |  | 1 | NONE | - | N/A |  | 1"-ADD-64647-P1B43BL-6-C2-1" | 64647-P1B43BL-6 | 0 | 4456 | KN | -
BR | 7114 | 7114 | P1B43BL | B31.3 | 6 | 337-1 | 0 |  | 1 | 316W-AAPS200_10S | 1 | 1 | 222 | 0 |  |  | PIPE BE WELDED ASME B36.19M SCH 10S SS ASTM A312 GR TP316/316L |  | FALSE |  | 1 | NONE | - | N/A |  | 1"-ADD-64647-P1B43BL-6-C2-1" | 64647-P1B43BL-6 | 0 | 4456 | KN | -
BR | 7114 | 7114 | P1B43BL | B31.3 | 6 | 337-1 | 0 |  | 2 | 316W-AATA200_10S | 1X1 | 1 | 0 | 0 |  |  | TEE, ASME B16.9 BW SCH 10S SS ASTM A403 GR WP316/316L WELDED |  | FALSE |  | 1 | NONE | - | N/A |  | 1"-ADD-64647-P1B43BL-6-C2-1" | 64647-P1B43BL-6 | 0 | 4456 | KN | -
BR | 7114 | 7114 | P1B43BL | B31.3 | 6 | 338-1 | 0 |  | 5 | 316-AAFWBB0_10S | 1 | 1 | 0 | 0 |  |  | FLANGE WN CL150 RF ASME B16.5 SCH 10S FORGED SS ASTM A182 GR F316 / 316L |  | FALSE |  | 1 | NONE | - | N/A |  | 1"-ADD-64647-P1B43BL-6-C2-1" | 64647-P1B43BL-6 | 0 | 4456 | KN | -
BR | 7114 | 7114 | P1B43BL | B31.3 | 6 | 338-1 | 0 |  | A |  | 1 1/2 | 1 | 6 | 0.5 | CUTPIPE |  | PIPE BE WELDED ASME B36.19M SCH 10S SS ASTM A312 GR TP316/316L |  | FALSE |  | 1 | NONE | - | N/A |  | 1"-ADD-64647-P1B43BL-6-C2-1" | 64647-P1B43BL-6 | 0 | 4456 | KN | -
BR | 7114 | 7114 | P1B43BL | B31.3 | 6 | 338-1 | 0 |  | 1 | 316-AAPS200_10S | 1 1/2 | 1 | 6 | 0 |  |  | PIPE BE WELDED ASME B36.19M SCH 10S SS ASTM A312 GR TP316/316L |  | FALSE |  | 1 | NONE | - | N/A |  | 1"-ADD-64647-P1B43BL-6-C2-1" | 64647-P1B43BL-6 | 0 | 4456 | KN | -
BR | 7114 | 7114 | P1B43BL | B31.3 | 6 | 338-1 | 0 |  | 2 | 316-AARC200_10S | 1 1/2X1 | 1 | 0 | 0 |  |  | REDUCER, CONC ASME B16.9 BW SCH 10S SS ASTM A403 GR WP316/316L WELDED |  | FALSE |  | 1 | NONE | - | N/A |  | 1"-ADD-64647-P1B43BL-6-C2-1" | 64647-P1B43BL-6 | 0 | 4456 | KN | -
BR | 7114 | 7114 | P1B43BL | B31.3 | 6 | 338-1 | 0 |  | 4 | 316-AARC200_10S | 1 1/2X1/2 | 1 | 0 | 0 |  |  | REDUCER, CONC ASME B16.9 BW SCH 10S SS ASTM A403 GR WP316/316L WELDED |  | FALSE |  | 1 | NONE | - | N/A |  | 1"-ADD-64647-P1B43BL-6-C2-1" | 64647-P1B43BL-6 | 0 | 4456 | KN | -
BR | 7114 | 7114 | P1B43BL | B31.3 | 6 | 338-1 | 0 |  | 6 | 316-AAFWBB0_10S | 1/2 | 1 | 0 | 0 |  |  | FLANGE WN CL150 RF ASME B16.5 SCH 10S FORGED SS ASTM A182 GR F316 / 316L |  | FALSE |  | 1 | NONE | - | N/A |  | 1"-ADD-64647-P1B43BL-6-C2-1" | 64647-P1B43BL-6 | 0 | 4456 | KN | -
BR | 7114 | 7114 | P1B43BL | B31.3 | 6 | 339-1 | 0 |  | A |  | 1 | 1 | 45.5 | 3.79 | CUTPIPE |  | PIPE BE WELDED ASME B36.19M SCH 10S SS ASTM A312 GR TP316/316L |  | FALSE |  | 1 | NONE | - | N/A |  | 1"-ADD-64647-P1B43BL-6-C2-1" | 64647-P1B43BL-6 | 0 | 4456 | KN | -
BR | 7114 | 7114 | P1B43BL | B31.3 | 6 | 339-1 | 0 |  | B |  | 1 | 1 | 107 | 8.92 | CUTPIPE |  | PIPE BE WELDED ASME B36.19M SCH 10S SS ASTM A312 GR TP316/316L |  | FALSE |  | 1 | NONE | - | N/A |  | 1"-ADD-64647-P1B43BL-6-C2-1" | 64647-P1B43BL-6 | 0 | 4456 | KN | -
BR | 7114 | 7114 | P1B43BL | B31.3 | 6 | 339-1 | 0 |  | 5 | 316-AAFWBB0_10S | 1 | 1 | 0 | 0 |  |  | FLANGE WN CL150 RF ASME B16.5 SCH 10S FORGED SS ASTM A182 GR F316 / 316L |  | FALSE |  | 1 | NONE | - | N/A |  | 1"-ADD-64647-P1B43BL-6-C2-1" | 64647-P1B43BL-6 | 0 | 4456 | KN | -
BR | 7114 | 7114 | P1B43BL | B31.3 | 6 | 339-1 | 0 |  | 3 | 316W-AAEA200_10S | 1 | 1 | 0 | 0 |  |  | ELBOW, 90 DEG LR ASME B16.9 BW SCH 10S SS ASTM A403 GR WP316/316L WELDED |  | FALSE |  | 1 | NONE | - | N/A |  | 1"-ADD-64647-P1B43BL-6-C2-1" | 64647-P1B43BL-6 | 0 | 4456 | KN | -
BR | 7114 | 7114 | P1B43BL | B31.3 | 6 | 339-1 | 0 |  | 4 | 316W-AAEA200_10S | 1 | 1 | 0 | 0 |  |  | ELBOW, 90 DEG LR ASME B16.9 BW SCH 10S SS ASTM A403 GR WP316/316L WELDED |  | FALSE |  | 1 | NONE | - | N/A |  | 1"-ADD-64647-P1B43BL-6-C2-1" | 64647-P1B43BL-6 | 0 | 4456 | KN | -
BR | 7114 | 7114 | P1B43BL | B31.3 | 6 | 339-1 | 0 |  | 1 | 316W-AAPS200_10S | 1 | 1 | 153.6 | 0 |  |  | PIPE BE WELDED ASME B36.19M SCH 10S SS ASTM A312 GR TP316/316L |  | FALSE |  | 1 | NONE | - | N/A |  | 1"-ADD-64647-P1B43BL-6-C2-1" | 64647-P1B43BL-6 | 0 | 4456 | KN | -
BR | 7114 | 7114 | P1B43BL | B31.3 | 6 | 339-1 | 0 |  | 6 | 316-AAFWBB0_10S | 1/2 | 1 | 0 | 0 |  |  | FLANGE WN CL150 RF ASME B16.5 SCH 10S FORGED SS ASTM A182 GR F316 / 316L |  | FALSE |  | 1 | NONE | - | N/A |  | 1"-ADD-64647-P1B43BL-6-C2-1" | 64647-P1B43BL-6 | 0 | 4456 | KN | -
BR | 7114 | 7114 | P1B43BL | B31.3 | 6 | 339-1 | 0 |  | 2 | 316W-AATA200_10S | 1X1/2 | 1 | 0 | 0 |  |  | TEE, ASME B16.9 BW SCH 10S SS ASTM A403 GR WP316/316L WELDED |  | FALSE |  | 1 | NONE | - | N/A |  | 1"-ADD-64647-P1B43BL-6-C2-1" | 64647-P1B43BL-6 | 0 | 4456 | KN | -
BR | 7114 | 7114 | P1B43BL | B31.3 | 6 | 34-1 | 0 |  | 7 | 316-AAFWBB0_10S | 1 1/2 | 1 | 0 | 0 |  |  | FLANGE WN CL150 RF ASME B16.5 SCH 10S FORGED SS ASTM A182 GR F316 / 316L |  | FALSE |  | 1 | NONE | - | N/A |  | 3"-VAC-64031-P1B43BL-6 | 64031-P1B43BL-6 | 1 | 4456 | KN | -
BR | 7114 | 7114 | P1B43BL | B31.3 | 6 | 34-1 | 0 |  | C |  | 3 | 1 | 2 | 0.17 | CUTPIPE |  | PIPE BE WELDED ASME B36.19M SCH 10S SS ASTM A312 GR TP316/316L |  | FALSE |  | 1 | NONE | - | N/A |  | 3"-VAC-64031-P1B43BL-6 | 64031-P1B43BL-6 | 1 | 4456 | KN | -
BR | 7114 | 7114 | P1B43BL | B31.3 | 6 | 34-1 | 0 |  | D |  | 3 | 1 | 14.8125 | 1.23 | CUTPIPE |  | PIPE BE WELDED ASME B36.19M SCH 10S SS ASTM A312 GR TP316/316L |  | FALSE |  | 1 | NONE | - | N/A |  | 3"-VAC-64031-P1B43BL-6 | 64031-P1B43BL-6 | 1 | 4456 | KN | -
BR | 7114 | 7114 | P1B43BL | B31.3 | 6 | 34-1 | 0 |  | A |  | 3 | 1 | 25.1875 | 2.1 | CUTPIPE |  | PIPE BE WELDED ASME B36.19M SCH 10S SS ASTM A312 GR TP316/316L |  | FALSE |  | 1 | NONE | - | N/A |  | 3"-VAC-64031-P1B43BL-6 | 64031-P1B43BL-6 | 1 | 4456 | KN | -
BR | 7114 | 7114 | P1B43BL | B31.3 | 6 | 34-1 | 0 |  | B |  | 3 | 1 | 25.5625 | 2.13 | CUTPIPE |  | PIPE BE WELDED ASME B36.19M SCH 10S SS ASTM A312 GR TP316/316L |  | FALSE |  | 1 | NONE | - | N/A |  | 3"-VAC-64031-P1B43BL-6 | 64031-P1B43BL-6 | 1 | 4456 | KN | -
BR | 7114 | 7114 | P1B43BL | B31.3 | 6 | 34-1 | 0 |  | 5 | 316-AAEA200_10S | 3 | 1 | 0 | 0 |  |  | ELBOW, 90 DEG LR ASME B16.9 BW SCH 10S SS ASTM A403 GR WP316/316L WELDED |  | FALSE |  | 1 | NONE | - | N/A |  | 3"-VAC-64031-P1B43BL-6 | 64031-P1B43BL-6 | 1 | 4456 | KN | -
BR | 7114 | 7114 | P1B43BL | B31.3 | 6 | 34-1 | 0 |  | 4 | 316-AAEC200_10S | 3 | 1 | 0 | 0 |  |  | ELBOW, 45 DEG LR ASME B16.9 BW SCH 10S SS ASTM A403 GR WP316/316L WELDED |  | FALSE |  | 1 | NONE | - | N/A |  | 3"-VAC-64031-P1B43BL-6 | 64031-P1B43BL-6 | 1 | 4456 | KN | -
BR | 7114 | 7114 | P1B43BL | B31.3 | 6 | 34-1 | 0 |  | 6 | 316-AAFWBB0_10S | 3 | 1 | 0 | 0 |  |  | FLANGE WN CL150 RF ASME B16.5 SCH 10S FORGED SS ASTM A182 GR F316 / 316L |  | FALSE |  | 1 | NONE | - | N/A |  | 3"-VAC-64031-P1B43BL-6 | 64031-P1B43BL-6 | 1 | 4456 | KN | -
BR | 7114 | 7114 | P1B43BL | B31.3 | 6 | 34-1 | 0 |  | 1 | 316-AAPS200_10S | 3 | 1 | 70.8 | 0 |  |  | PIPE BE WELDED ASME B36.19M SCH 10S SS ASTM A312 GR TP316/316L |  | FALSE |  | 1 | NONE | - | N/A |  | 3"-VAC-64031-P1B43BL-6 | 64031-P1B43BL-6 | 1 | 4456 | KN | -
BR | 7114 | 7114 | P1B43BL | B31.3 | 6 | 34-1 | 0 |  | 3 | 316-AARC200_10S | 3X1 1/2 | 1 | 0 | 0 |  |  | REDUCER, CONC ASME B16.9 BW SCH 10S SS ASTM A403 GR WP316/316L WELDED |  | FALSE |  | 1 | NONE | - | N/A |  | 3"-VAC-64031-P1B43BL-6 | 64031-P1B43BL-6 | 1 | 4456 | KN | -
BR | 7114 | 7114 | P1B43BL | B31.3 | 6 | 34-1 | 0 |  | 2 | 316-AATA200_10S | 3X3 | 1 | 0 | 0 |  |  | TEE, ASME B16.9 BW SCH 10S SS ASTM A403 GR WP316/316L WELDED |  | FALSE |  | 1 | NONE | - | N/A |  | 3"-VAC-64031-P1B43BL-6 | 64031-P1B43BL-6 | 1 | 4456 | KN | -
BR | 7114 | 7114 | P1B43BL | B31.3 | 6 | 34-2 | 0 |  | 7 | 316-AAFWBB0_10S | 1 1/2 | 1 | 0 | 0 |  |  | FLANGE WN CL150 RF ASME B16.5 SCH 10S FORGED SS ASTM A182 GR F316 / 316L |  | FALSE |  | 1 | NONE | - | N/A |  | 3"-VAC-64031-P1B43BL-6 | 64031-P1B43BL-6 | 1 | 4456 | KN | -
BR | 7114 | 7114 | P1B43BL | B31.3 | 6 | 34-2 | 0 |  | A |  | 1/2 | 1 | 3 | 0.25 | CUTPIPE |  | PIPE BE WELDED ASME B36.19M SCH 10S SS ASTM A312 GR TP316/316L |  | FALSE |  | 1 | NONE | - | N/A |  | 3"-VAC-64031-P1B43BL-6 | 64031-P1B43BL-6 | 1 | 4456 | KN | -
BR | 7114 | 7114 | P1B43BL | B31.3 | 6 | 34-2 | 0 |  | 5 | 316-AAEA200_10S | 1/2 | 1 | 0 | 0 |  |  | ELBOW, 90 DEG LR ASME B16.9 BW SCH 10S SS ASTM A403 GR WP316/316L WELDED |  | FALSE |  | 1 | NONE | - | N/A |  | 3"-VAC-64031-P1B43BL-6 | 64031-P1B43BL-6 | 1 | 4456 | KN | -
BR | 7114 | 7114 | P1B43BL | B31.3 | 6 | 34-2 | 0 |  | 8 | 316-AAFWBB0_10S | 1/2 | 1 | 0 | 0 |  |  | FLANGE WN CL150 RF ASME B16.5 SCH 10S FORGED SS ASTM A182 GR F316 / 316L |  | FALSE |  | 1 | NONE | - | N/A |  | 3"-VAC-64031-P1B43BL-6 | 64031-P1B43BL-6 | 1 | 4456 | KN | -
BR | 7114 | 7114 | P1B43BL | B31.3 | 6 | 34-2 | 0 |  | 2 | 316-AAPS200_10S | 1/2 | 1 | 3.6 | 0 |  |  | PIPE BE WELDED ASME B36.19M SCH 10S SS ASTM A312 GR TP316/316L |  | FALSE |  | 1 | NONE | - | N/A |  | 3"-VAC-64031-P1B43BL-6 | 64031-P1B43BL-6 | 1 | 4456 | KN | -
BR | 7114 | 7114 | P1B43BL | B31.3 | 6 | 34-2 | 0 |  | B |  | 2 | 1 | 4.875 | 0.41 | CUTPIPE |  | PIPE BE WELDED ASME B36.19M SCH 10S SS ASTM A312 GR TP316/316L |  | FALSE |  | 1 | NONE | - | N/A |  | 3"-VAC-64031-P1B43BL-6 | 64031-P1B43BL-6 | 1 | 4456 | KN | -
BR | 7114 | 7114 | P1B43BL | B31.3 | 6 | 34-2 | 0 |  | 6 | 316-AAFWBB0_10S | 2 | 1 | 0 | 0 |  |  | FLANGE WN CL150 RF ASME B16.5 SCH 10S FORGED SS ASTM A182 GR F316 / 316L |  | FALSE |  | 1 | NONE | - | N/A |  | 3"-VAC-64031-P1B43BL-6 | 64031-P1B43BL-6 | 1 | 4456 | KN | -
BR | 7114 | 7114 | P1B43BL | B31.3 | 6 | 34-2 | 0 |  | 1 | 316-AAPS200_10S | 2 | 1 | 6 | 0 |  |  | PIPE BE WELDED ASME B36.19M SCH 10S SS ASTM A312 GR TP316/316L |  | FALSE |  | 1 | NONE | - | N/A |  | 3"-VAC-64031-P1B43BL-6 | 64031-P1B43BL-6 | 1 | 4456 | KN | -
BR | 7114 | 7114 | P1B43BL | B31.3 | 6 | 34-2 | 0 |  | 3 | 316-AARC200_10S | 2X1 1/2 | 1 | 0 | 0 |  |  | REDUCER, CONC ASME B16.9 BW SCH 10S SS ASTM A403 GR WP316/316L WELDED |  | FALSE |  | 1 | NONE | - | N/A |  | 3"-VAC-64031-P1B43BL-6 | 64031-P1B43BL-6 | 1 | 4456 | KN | -
BR | 7114 | 7114 | P1B43BL | B31.3 | 6 | 34-2 | 0 |  | 4 | 316-NATW2S0_10S | 2X1/2 | 1 | 0 | 0 |  |  | WELDOLET MSS SP-97 SCH 10S FORGED SS ASTM A182 GR F316 / 316L WELDED |  | FALSE |  | 1 | NONE | - | N/A |  | 3"-VAC-64031-P1B43BL-6 | 64031-P1B43BL-6 | 1 | 4456 | KN | -
BR | 7114 | 7114 | P1B43BL | B31.3 | 6 | 340-1 | 0 |  | A |  | 1 | 1 | 22.3125 | 1.86 | CUTPIPE |  | PIPE BE WELDED ASME B36.19M SCH 10S SS ASTM A312 GR TP316/316L |  | FALSE |  | 1 | NONE | - | N/A |  | 1"-ADD-64647-P1B43BL-6-C2-1" | 64647-P1B43BL-6 | 0 | 4456 | KN | -
BR | 7114 | 7114 | P1B43BL | B31.3 | 6 | 340-1 | 0 |  | 4 | 316-AAFWBB0_10S | 1 | 1 | 0 | 0 |  |  | FLANGE WN CL150 RF ASME B16.5 SCH 10S FORGED SS ASTM A182 GR F316 / 316L |  | FALSE |  | 1 | NONE | - | N/A |  | 1"-ADD-64647-P1B43BL-6-C2-1" | 64647-P1B43BL-6 | 0 | 4456 | KN | -
BR | 7114 | 7114 | P1B43BL | B31.3 | 6 | 340-1 | 0 |  | 3 | 316W-AAEA200_10S | 1 | 1 | 0 | 0 |  |  | ELBOW, 90 DEG LR ASME B16.9 BW SCH 10S SS ASTM A403 GR WP316/316L WELDED |  | FALSE |  | 1 | NONE | - | N/A |  | 1"-ADD-64647-P1B43BL-6-C2-1" | 64647-P1B43BL-6 | 0 | 4456 | KN | -
BR | 7114 | 7114 | P1B43BL | B31.3 | 6 | 340-1 | 0 |  | 1 | 316W-AAPS200_10S | 1 | 1 | 22.8 | 0 |  |  | PIPE BE WELDED ASME B36.19M SCH 10S SS ASTM A312 GR TP316/316L |  | FALSE |  | 1 | NONE | - | N/A |  | 1"-ADD-64647-P1B43BL-6-C2-1" | 64647-P1B43BL-6 | 0 | 4456 | KN | -
BR | 7114 | 7114 | P1B43BL | B31.3 | 6 | 340-1 | 0 |  | 2 | 316W-AARC200_10S | 1X3/4 | 1 | 0 | 0 |  |  | REDUCER, CONC ASME B16.9 BW SCH 10S SS ASTM A403 GR WP316/316L WELDED |  | FALSE |  | 1 | NONE | - | N/A |  | 1"-ADD-64647-P1B43BL-6-C2-1" | 64647-P1B43BL-6 | 0 | 4456 | KN | -
BR | 7114 | 7114 | P1B43BL | B31.3 | 6 | 340-1 | 0 |  | 5 | 316-AAFWBB0_10S | 3/4 | 1 | 0 | 0 |  |  | FLANGE WN CL150 RF ASME B16.5 SCH 10S FORGED SS ASTM A182 GR F316 / 316L |  | FALSE |  | 1 | NONE | - | N/A |  | 1"-ADD-64647-P1B43BL-6-C2-1" | 64647-P1B43BL-6 | 0 | 4456 | KN | -
BR | 7114 | 7114 | P1B43BL | B31.3 | 6 | 340-2 | 0 |  | A |  | 1 | 1 | 16.875 | 1.41 | CUTPIPE |  | PIPE BE WELDED ASME B36.19M SCH 10S SS ASTM A312 GR TP316/316L |  | FALSE |  | 1 | NONE | - | N/A |  | 1"-ADD-64647-P1B43BL-6-C2-1" | 64647-P1B43BL-6 | 0 | 4456 | KN | -
BR | 7114 | 7114 | P1B43BL | B31.3 | 6 | 340-2 | 0 |  | C |  | 1 | 1 | 35.3125 | 2.94 | CUTPIPE |  | PIPE BE WELDED ASME B36.19M SCH 10S SS ASTM A312 GR TP316/316L |  | FALSE |  | 1 | NONE | - | N/A |  | 1"-ADD-64647-P1B43BL-6-C2-1" | 64647-P1B43BL-6 | 0 | 4456 | KN | -
BR | 7114 | 7114 | P1B43BL | B31.3 | 6 | 340-2 | 0 |  | B |  | 1 | 1 | 41.5625 | 3.46 | CUTPIPE |  | PIPE BE WELDED ASME B36.19M SCH 10S SS ASTM A312 GR TP316/316L |  | FALSE |  | 1 | NONE | - | N/A |  | 1"-ADD-64647-P1B43BL-6-C2-1" | 64647-P1B43BL-6 | 0 | 4456 | KN | -
BR | 7114 | 7114 | P1B43BL | B31.3 | 6 | 340-2 | 0 |  | 5 | 316-AAFWBB0_10S | 1 | 1 | 0 | 0 |  |  | FLANGE WN CL150 RF ASME B16.5 SCH 10S FORGED SS ASTM A182 GR F316 / 316L |  | FALSE |  | 1 | NONE | - | N/A |  | 1"-ADD-64647-P1B43BL-6-C2-1" | 64647-P1B43BL-6 | 0 | 4456 | KN | -
BR | 7114 | 7114 | P1B43BL | B31.3 | 6 | 340-2 | 0 |  | 2 | 316W-AAEA200_10S | 1 | 1 | 0 | 0 |  |  | ELBOW, 90 DEG LR ASME B16.9 BW SCH 10S SS ASTM A403 GR WP316/316L WELDED |  | FALSE |  | 1 | NONE | - | N/A |  | 1"-ADD-64647-P1B43BL-6-C2-1" | 64647-P1B43BL-6 | 0 | 4456 | KN | -
BR | 7114 | 7114 | P1B43BL | B31.3 | 6 | 340-2 | 0 |  | 3 | 316W-AAEA200_10S | 1 | 1 | 0 | 0 |  |  | ELBOW, 90 DEG LR ASME B16.9 BW SCH 10S SS ASTM A403 GR WP316/316L WELDED |  | FALSE |  | 1 | NONE | - | N/A |  | 1"-ADD-64647-P1B43BL-6-C2-1" | 64647-P1B43BL-6 | 0 | 4456 | KN | -
BR | 7114 | 7114 | P1B43BL | B31.3 | 6 | 340-2 | 0 |  | 4 | 316W-AAEA200_10S | 1 | 1 | 0 | 0 |  |  | ELBOW, 90 DEG LR ASME B16.9 BW SCH 10S SS ASTM A403 GR WP316/316L WELDED |  | FALSE |  | 1 | NONE | - | N/A |  | 1"-ADD-64647-P1B43BL-6-C2-1" | 64647-P1B43BL-6 | 0 | 4456 | KN | -
BR | 7114 | 7114 | P1B43BL | B31.3 | 6 | 340-2 | 0 |  | 1 | 316W-AAPS200_10S | 1 | 1 | 94.8 | 0 |  |  | PIPE BE WELDED ASME B36.19M SCH 10S SS ASTM A312 GR TP316/316L |  | FALSE |  | 1 | NONE | - | N/A |  | 1"-ADD-64647-P1B43BL-6-C2-1" | 64647-P1B43BL-6 | 0 | 4456 | KN | -
BR | 7114 | 7114 | P1B43BL | B31.3 | 6 | 341-1 | 0 |  | 1 | 316-00NPG0L_40S | 3/4 | 1 | 0 | 0 |  |  | NIPPLE BOE/TOE NPT 3" LONG SCH 40S SS ASTM A312 GR TP316/316L SMLS |  | FALSE |  | 1 | NONE | - | N/A |  | .75"-ADD-64650-P1B43BL-6-C2-1" | 64650-P1B43BL-6 | 0 | 4456 | KN | -
BR | 7114 | 7114 | P1B43BL | B31.3 | 6 | 341-1 | 0 |  | 2 | 316-AAFWBB0_10S | 3/4 | 1 | 0 | 0 |  |  | FLANGE WN CL150 RF ASME B16.5 SCH 10S FORGED SS ASTM A182 GR F316 / 316L |  | FALSE |  | 1 | NONE | - | N/A |  | .75"-ADD-64650-P1B43BL-6-C2-1" | 64650-P1B43BL-6 | 0 | 4456 | KN | -
BR | 7114 | 7114 | P1B43BL | B31.3 | 6 | 341-2 | 0 |  | B |  | 1 1/2 | 1 | 3.5 | 0.29 | CUTPIPE |  | PIPE BE WELDED ASME B36.19M SCH 10S SS ASTM A312 GR TP316/316L |  | FALSE |  | 1 | NONE | - | N/A |  | .75"-ADD-64650-P1B43BL-6-C2-1" | 64650-P1B43BL-6 | 0 | 4456 | KN | -
BR | 7114 | 7114 | P1B43BL | B31.3 | 6 | 341-2 | 0 |  | 8 | 316-AAFHBB0 | 1 1/2 | 1 | 0 | 0 |  |  | FLANGE SO CL150 RF ASME B16.5 FORGED SS ASTM A182 GR F316 / 316L |  | FALSE |  | 1 | NONE | - | N/A |  | .75"-ADD-64650-P1B43BL-6-C2-1" | 64650-P1B43BL-6 | 0 | 4456 | KN | -
BR | 7114 | 7114 | P1B43BL | B31.3 | 6 | 341-2 | 0 |  | 1 | 316-AAPS200_10S | 1 1/2 | 1 | 3.6 | 0 |  |  | PIPE BE WELDED ASME B36.19M SCH 10S SS ASTM A312 GR TP316/316L |  | FALSE |  | 1 | NONE | - | N/A |  | .75"-ADD-64650-P1B43BL-6-C2-1" | 64650-P1B43BL-6 | 0 | 4456 | KN | -
BR | 7114 | 7114 | P1B43BL | B31.3 | 6 | 341-2 | 0 |  | 3 | 316-AATA200_10S | 1 1/2X1 1/2 | 1 | 0 | 0 |  |  | TEE, ASME B16.9 BW SCH 10S SS ASTM A403 GR WP316/316L WELDED |  | FALSE |  | 1 | NONE | - | N/A |  | .75"-ADD-64650-P1B43BL-6-C2-1" | 64650-P1B43BL-6 | 0 | 4456 | KN | -
BR | 7114 | 7114 | P1B43BL | B31.3 | 6 | 341-2 | 0 |  | 4 | 316-AARC200_10S | 1 1/2X3/4 | 1 | 0 | 0 |  |  | REDUCER, CONC ASME B16.9 BW SCH 10S SS ASTM A403 GR WP316/316L WELDED |  | FALSE |  | 1 | NONE | - | N/A |  | .75"-ADD-64650-P1B43BL-6-C2-1" | 64650-P1B43BL-6 | 0 | 4456 | KN | -
BR | 7114 | 7114 | P1B43BL | B31.3 | 6 | 341-2 | 0 |  | 5 | 316-AARC200_10S | 1 1/2X3/4 | 1 | 0 | 0 |  |  | REDUCER, CONC ASME B16.9 BW SCH 10S SS ASTM A403 GR WP316/316L WELDED |  | FALSE |  | 1 | NONE | - | N/A |  | .75"-ADD-64650-P1B43BL-6-C2-1" | 64650-P1B43BL-6 | 0 | 4456 | KN | -
BR | 7114 | 7114 | P1B43BL | B31.3 | 6 | 341-2 | 0 |  | A |  | 3/4 | 1 | 15 | 1.25 | CUTPIPE |  | PIPE BE WELDED ASME B36.19M SCH 10S SS ASTM A312 GR TP316/316L |  | FALSE |  | 1 | NONE | - | N/A |  | .75"-ADD-64650-P1B43BL-6-C2-1" | 64650-P1B43BL-6 | 0 | 4456 | KN | -
BR | 7114 | 7114 | P1B43BL | B31.3 | 6 | 341-2 | 0 |  | C |  | 3/4 | 1 | 39 | 3.25 | CUTPIPE |  | PIPE BE WELDED ASME B36.19M SCH 10S SS ASTM A312 GR TP316/316L |  | FALSE |  | 1 | NONE | - | N/A |  | .75"-ADD-64650-P1B43BL-6-C2-1" | 64650-P1B43BL-6 | 0 | 4456 | KN | -
BR | 7114 | 7114 | P1B43BL | B31.3 | 6 | 341-2 | 0 |  | D |  | 3/4 | 1 | 53.9375 | 4.49 | CUTPIPE |  | PIPE BE WELDED ASME B36.19M SCH 10S SS ASTM A312 GR TP316/316L |  | FALSE |  | 1 | NONE | - | N/A |  | .75"-ADD-64650-P1B43BL-6-C2-1" | 64650-P1B43BL-6 | 0 | 4456 | KN | -
BR | 7114 | 7114 | P1B43BL | B31.3 | 6 | 341-2 | 0 |  | 6 | 316-AAEA200_10S | 3/4 | 1 | 0 | 0 |  |  | ELBOW, 90 DEG LR ASME B16.9 BW SCH 10S SS ASTM A403 GR WP316/316L WELDED |  | FALSE |  | 1 | NONE | - | N/A |  | .75"-ADD-64650-P1B43BL-6-C2-1" | 64650-P1B43BL-6 | 0 | 4456 | KN | -
BR | 7114 | 7114 | P1B43BL | B31.3 | 6 | 341-2 | 0 |  | 7 | 316-AAEA200_10S | 3/4 | 1 | 0 | 0 |  |  | ELBOW, 90 DEG LR ASME B16.9 BW SCH 10S SS ASTM A403 GR WP316/316L WELDED |  | FALSE |  | 1 | NONE | - | N/A |  | .75"-ADD-64650-P1B43BL-6-C2-1" | 64650-P1B43BL-6 | 0 | 4456 | KN | -
BR | 7114 | 7114 | P1B43BL | B31.3 | 6 | 341-2 | 0 |  | 9 | 316-AAFWBB0_10S | 3/4 | 1 | 0 | 0 |  |  | FLANGE WN CL150 RF ASME B16.5 SCH 10S FORGED SS ASTM A182 GR F316 / 316L |  | FALSE |  | 1 | NONE | - | N/A |  | .75"-ADD-64650-P1B43BL-6-C2-1" | 64650-P1B43BL-6 | 0 | 4456 | KN | -
BR | 7114 | 7114 | P1B43BL | B31.3 | 6 | 341-2 | 0 |  | 2 | 316-AAPS200_10S | 3/4 | 1 | 108 | 0 |  |  | PIPE BE WELDED ASME B36.19M SCH 10S SS ASTM A312 GR TP316/316L |  | FALSE |  | 1 | NONE | - | N/A |  | .75"-ADD-64650-P1B43BL-6-C2-1" | 64650-P1B43BL-6 | 0 | 4456 | KN | -
BR | 7114 | 7114 | P1B43BL | B31.3 | 6 | 342-1 | 0 |  | A |  | 3/4 | 1 | 26.8125 | 2.23 | CUTPIPE |  | PIPE BE SMLS OR WELDED ASME B36.19M SCH 10S SS ASTM A312 GR TP316/316L |  | FALSE |  | 1 | NONE | - | N/A |  | .75"-ADD-64650-P1B43BL-6-C2-1" | 64650-P1B43BL-6 | 0 | 4456 | KN | -
BR | 7114 | 7114 | P1B43BL | B31.3 | 6 | 342-1 | 0 |  | B |  | 3/4 | 1 | 228.75 | 19.06 | CUTPIPE |  | PIPE BE SMLS OR WELDED ASME B36.19M SCH 10S SS ASTM A312 GR TP316/316L |  | FALSE |  | 1 | NONE | - | N/A |  | .75"-ADD-64650-P1B43BL-6-C2-1" | 64650-P1B43BL-6 | 0 | 4456 | KN | -
BR | 7114 | 7114 | P1B43BL | B31.3 | 6 | 342-1 | 0 |  | 2 | 316-AAEA200_10S | 3/4 | 1 | 0 | 0 |  |  | ELBOW, 90 DEG LR ASME B16.9 BW SCH 10S SS ASTM A403 GR WP316/316L WELDED |  | FALSE |  | 1 | NONE | - | N/A |  | .75"-ADD-64650-P1B43BL-6-C2-1" | 64650-P1B43BL-6 | 0 | 4456 | KN | -
BR | 7114 | 7114 | P1B43BL | B31.3 | 6 | 342-1 | 0 |  | 3 | 316-AAEA200_10S | 3/4 | 1 | 0 | 0 |  |  | ELBOW, 90 DEG LR ASME B16.9 BW SCH 10S SS ASTM A403 GR WP316/316L WELDED |  | FALSE |  | 1 | NONE | - | N/A |  | .75"-ADD-64650-P1B43BL-6-C2-1" | 64650-P1B43BL-6 | 0 | 4456 | KN | -
BR | 7114 | 7114 | P1B43BL | B31.3 | 6 | 342-1 | 0 |  | 1 | 316-AAPS200_10S | 3/4 | 1 | 258 | 0 |  |  | PIPE BE SMLS OR WELDED ASME B36.19M SCH 10S SS ASTM A312 GR TP316/316L |  | FALSE |  | 1 | NONE | - | N/A |  | .75"-ADD-64650-P1B43BL-6-C2-1" | 64650-P1B43BL-6 | 0 | 4456 | KN | -
BR | 7114 | 7114 | P1B43BL | B31.3 | 6 | 342-2 | 0 |  | B |  | 3/4 | 1 | 3 | 0.25 | CUTPIPE |  | PIPE BE SMLS OR WELDED ASME B36.19M SCH 10S SS ASTM A312 GR TP316/316L |  | FALSE |  | 1 | NONE | - | N/A |  | .75"-ADD-64650-P1B43BL-6-C2-1" | 64650-P1B43BL-6 | 0 | 4456 | KN | -
BR | 7114 | 7114 | P1B43BL | B31.3 | 6 | 342-2 | 0 |  | A |  | 3/4 | 1 | 11.25 | 0.94 | CUTPIPE |  | PIPE BE SMLS OR WELDED ASME B36.19M SCH 10S SS ASTM A312 GR TP316/316L |  | FALSE |  | 1 | NONE | - | N/A |  | .75"-ADD-64650-P1B43BL-6-C2-1" | 64650-P1B43BL-6 | 0 | 4456 | KN | -
BR | 7114 | 7114 | P1B43BL | B31.3 | 6 | 342-2 | 0 |  | C |  | 3/4 | 1 | 12.75 | 1.06 | CUTPIPE |  | PIPE BE SMLS OR WELDED ASME B36.19M SCH 10S SS ASTM A312 GR TP316/316L |  | FALSE |  | 1 | NONE | - | N/A |  | .75"-ADD-64650-P1B43BL-6-C2-1" | 64650-P1B43BL-6 | 0 | 4456 | KN | -
BR | 7114 | 7114 | P1B43BL | B31.3 | 6 | 342-2 | 0 |  | 2 | 316-AAEA200_10S | 3/4 | 1 | 0 | 0 |  |  | ELBOW, 90 DEG LR ASME B16.9 BW SCH 10S SS ASTM A403 GR WP316/316L WELDED |  | FALSE |  | 1 | NONE | - | N/A |  | .75"-ADD-64650-P1B43BL-6-C2-1" | 64650-P1B43BL-6 | 0 | 4456 | KN | -
BR | 7114 | 7114 | P1B43BL | B31.3 | 6 | 342-2 | 0 |  | 3 | 316-AAEA200_10S | 3/4 | 1 | 0 | 0 |  |  | ELBOW, 90 DEG LR ASME B16.9 BW SCH 10S SS ASTM A403 GR WP316/316L WELDED |  | FALSE |  | 1 | NONE | - | N/A |  | .75"-ADD-64650-P1B43BL-6-C2-1" | 64650-P1B43BL-6 | 0 | 4456 | KN | -
BR | 7114 | 7114 | P1B43BL | B31.3 | 6 | 342-2 | 0 |  | 4 | 316-AAEA200_10S | 3/4 | 1 | 0 | 0 |  |  | ELBOW, 90 DEG LR ASME B16.9 BW SCH 10S SS ASTM A403 GR WP316/316L WELDED |  | FALSE |  | 1 | NONE | - | N/A |  | .75"-ADD-64650-P1B43BL-6-C2-1" | 64650-P1B43BL-6 | 0 | 4456 | KN | -
BR | 7114 | 7114 | P1B43BL | B31.3 | 6 | 342-2 | 0 |  | 5 | 316-AAEA200_10S | 3/4 | 1 | 0 | 0 |  |  | ELBOW, 90 DEG LR ASME B16.9 BW SCH 10S SS ASTM A403 GR WP316/316L WELDED |  | FALSE |  | 1 | NONE | - | N/A |  | .75"-ADD-64650-P1B43BL-6-C2-1" | 64650-P1B43BL-6 | 0 | 4456 | KN | -
BR | 7114 | 7114 | P1B43BL | B31.3 | 6 | 342-2 | 0 |  | 1 | 316-AAPS200_10S | 3/4 | 1 | 30 | 0 |  |  | PIPE BE SMLS OR WELDED ASME B36.19M SCH 10S SS ASTM A312 GR TP316/316L |  | FALSE |  | 1 | NONE | - | N/A |  | .75"-ADD-64650-P1B43BL-6-C2-1" | 64650-P1B43BL-6 | 0 | 4456 | KN | -
BR | 7114 | 7114 | P1B43BL | B31.3 | 6 | 343-1 | 0 |  | A |  | 3/4 | 1 | 240 | 20 | CUTPIPE |  | PIPE BE SMLS OR WELDED ASME B36.19M SCH 10S SS ASTM A312 GR TP316/316L |  | FALSE |  | 1 | NONE | - | N/A |  | .75"-ADD-64650-P1B43BL-6-C2-1" | 64650-P1B43BL-6 | 0 | 4456 | KN | -
BR | 7114 | 7114 | P1B43BL | B31.3 | 6 | 343-1 | 0 |  | 1 | 316-AAPS200_10S | 3/4 | 1 | 240 | 0 |  |  | PIPE BE SMLS OR WELDED ASME B36.19M SCH 10S SS ASTM A312 GR TP316/316L |  | FALSE |  | 1 | NONE | - | N/A |  | .75"-ADD-64650-P1B43BL-6-C2-1" | 64650-P1B43BL-6 | 0 | 4456 | KN | -
BR | 7114 | 7114 | P1B43BL | B31.3 | 6 | 343-2 | 0 |  | B |  | 3/4 | 1 | 38.75 | 3.23 | CUTPIPE |  | PIPE BE SMLS OR WELDED ASME B36.19M SCH 10S SS ASTM A312 GR TP316/316L |  | FALSE |  | 1 | NONE | - | N/A |  | .75"-ADD-64650-P1B43BL-6-C2-1" | 64650-P1B43BL-6 | 0 | 4456 | KN | -
BR | 7114 | 7114 | P1B43BL | B31.3 | 6 | 343-2 | 0 |  | A |  | 3/4 | 1 | 144 | 12 | CUTPIPE |  | PIPE BE SMLS OR WELDED ASME B36.19M SCH 10S SS ASTM A312 GR TP316/316L |  | FALSE |  | 1 | NONE | - | N/A |  | .75"-ADD-64650-P1B43BL-6-C2-1" | 64650-P1B43BL-6 | 0 | 4456 | KN | -
BR | 7114 | 7114 | P1B43BL | B31.3 | 6 | 343-2 | 0 |  | 3 | 316-AAEA200_10S | 3/4 | 1 | 0 | 0 |  |  | ELBOW, 90 DEG LR ASME B16.9 BW SCH 10S SS ASTM A403 GR WP316/316L WELDED |  | FALSE |  | 1 | NONE | - | N/A |  | .75"-ADD-64650-P1B43BL-6-C2-1" | 64650-P1B43BL-6 | 0 | 4456 | KN | -
BR | 7114 | 7114 | P1B43BL | B31.3 | 6 | 343-2 | 0 |  | 4 | 316-AAFWBB0_10S | 3/4 | 1 | 0 | 0 |  |  | FLANGE WN CL150 RF ASME B16.5 SCH 10S FORGED SS ASTM A182 GR F316 / 316L |  | FALSE |  | 1 | NONE | - | N/A |  | .75"-ADD-64650-P1B43BL-6-C2-1" | 64650-P1B43BL-6 | 0 | 4456 | KN | -
BR | 7114 | 7114 | P1B43BL | B31.3 | 6 | 343-2 | 0 |  | 5 | 316-AAFWBB0_10S | 3/4 | 1 | 0 | 0 |  |  | FLANGE WN CL150 RF ASME B16.5 SCH 10S FORGED SS ASTM A182 GR F316 / 316L |  | FALSE |  | 1 | NONE | - | N/A |  | .75"-ADD-64650-P1B43BL-6-C2-1" | 64650-P1B43BL-6 | 0 | 4456 | KN | -
BR | 7114 | 7114 | P1B43BL | B31.3 | 6 | 343-2 | 0 |  | 1 | 316-AAPS200_10S | 3/4 | 1 | 184.8 | 0 |  |  | PIPE BE SMLS OR WELDED ASME B36.19M SCH 10S SS ASTM A312 GR TP316/316L |  | FALSE |  | 1 | NONE | - | N/A |  | .75"-ADD-64650-P1B43BL-6-C2-1" | 64650-P1B43BL-6 | 0 | 4456 | KN | -
BR | 7114 | 7114 | P1B43BL | B31.3 | 6 | 343-2 | 0 |  | 2 | 316-AATA200_10S | 3/4X3/4 | 1 | 0 | 0 |  |  | TEE, ASME B16.9 BW SCH 10S SS ASTM A403 GR WP316/316L WELDED |  | FALSE |  | 1 | NONE | - | N/A |  | .75"-ADD-64650-P1B43BL-6-C2-1" | 64650-P1B43BL-6 | 0 | 4456 | KN | -
BR | 7114 | 7114 | P1B43BL | B31.3 | 6 | 344-1 | 0 |  | A |  | 3/4 | 1 | 12.6875 | 1.06 | CUTPIPE |  | PIPE BE SMLS OR WELDED ASME B36.19M SCH 10S SS ASTM A312 GR TP316/316L |  | FALSE |  | 1 | NONE | - | N/A |  | .75"-ADD-64650-P1B43BL-6-C2-1" | 64650-P1B43BL-6 | 0 | 4456 | KN | -
BR | 7114 | 7114 | P1B43BL | B31.3 | 6 | 344-1 | 0 |  | 2 | 316-AAFWBB0_10S | 3/4 | 1 | 0 | 0 |  |  | FLANGE WN CL150 RF ASME B16.5 SCH 10S FORGED SS ASTM A182 GR F316 / 316L |  | FALSE |  | 1 | NONE | - | N/A |  | .75"-ADD-64650-P1B43BL-6-C2-1" | 64650-P1B43BL-6 | 0 | 4456 | KN | -
BR | 7114 | 7114 | P1B43BL | B31.3 | 6 | 344-1 | 0 |  | 3 | 316-AAFWBB0_10S | 3/4 | 1 | 0 | 0 |  |  | FLANGE WN CL150 RF ASME B16.5 SCH 10S FORGED SS ASTM A182 GR F316 / 316L |  | FALSE |  | 1 | NONE | - | N/A |  | .75"-ADD-64650-P1B43BL-6-C2-1" | 64650-P1B43BL-6 | 0 | 4456 | KN | -
BR | 7114 | 7114 | P1B43BL | B31.3 | 6 | 344-1 | 0 |  | 1 | 316-AAPS200_10S | 3/4 | 1 | 13.2 | 0 |  |  | PIPE BE SMLS OR WELDED ASME B36.19M SCH 10S SS ASTM A312 GR TP316/316L |  | FALSE |  | 1 | NONE | - | N/A |  | .75"-ADD-64650-P1B43BL-6-C2-1" | 64650-P1B43BL-6 | 0 | 4456 | KN | -
BR | 7114 | 7114 | P1B43BL | B31.3 | 6 | 344-2 | 0 |  | 4 | 316-AAFWBB0_10S | 1 | 1 | 0 | 0 |  |  | FLANGE WN CL150 RF ASME B16.5 SCH 10S FORGED SS ASTM A182 GR F316 / 316L |  | FALSE |  | 1 | NONE | - | N/A |  | .75"-ADD-64650-P1B43BL-6-C2-1" | 64650-P1B43BL-6 | 0 | 4456 | KN | -
BR | 7114 | 7114 | P1B43BL | B31.3 | 6 | 344-2 | 0 |  | 2 | 316-AARC200_10S | 1X3/4 | 1 | 0 | 0 |  |  | REDUCER, CONC ASME B16.9 BW SCH 10S SS ASTM A403 GR WP316/316L WELDED |  | FALSE |  | 1 | NONE | - | N/A |  | .75"-ADD-64650-P1B43BL-6-C2-1" | 64650-P1B43BL-6 | 0 | 4456 | KN | -
BR | 7114 | 7114 | P1B43BL | B31.3 | 6 | 344-2 | 0 |  | B |  | 3/4 | 1 | 4.625 | 0.39 | CUTPIPE |  | PIPE BE WELDED ASME B36.19M SCH 10S SS ASTM A312 GR TP316/316L |  | FALSE |  | 1 | NONE | - | N/A |  | .75"-ADD-64650-P1B43BL-6-C2-1" | 64650-P1B43BL-6 | 0 | 4456 | KN | -
BR | 7114 | 7114 | P1B43BL | B31.3 | 6 | 344-2 | 0 |  | A |  | 3/4 | 1 | 27.8125 | 2.32 | CUTPIPE |  | PIPE BE WELDED ASME B36.19M SCH 10S SS ASTM A312 GR TP316/316L |  | FALSE |  | 1 | NONE | - | N/A |  | .75"-ADD-64650-P1B43BL-6-C2-1" | 64650-P1B43BL-6 | 0 | 4456 | KN | -
BR | 7114 | 7114 | P1B43BL | B31.3 | 6 | 344-2 | 0 |  | 3 | 316-AAEA200_10S | 3/4 | 1 | 0 | 0 |  |  | ELBOW, 90 DEG LR ASME B16.9 BW SCH 10S SS ASTM A403 GR WP316/316L WELDED |  | FALSE |  | 1 | NONE | - | N/A |  | .75"-ADD-64650-P1B43BL-6-C2-1" | 64650-P1B43BL-6 | 0 | 4456 | KN | -
BR | 7114 | 7114 | P1B43BL | B31.3 | 6 | 344-2 | 0 |  | 5 | 316-AAFWBB0_10S | 3/4 | 1 | 0 | 0 |  |  | FLANGE WN CL150 RF ASME B16.5 SCH 10S FORGED SS ASTM A182 GR F316 / 316L |  | FALSE |  | 1 | NONE | - | N/A |  | .75"-ADD-64650-P1B43BL-6-C2-1" | 64650-P1B43BL-6 | 0 | 4456 | KN | -
BR | 7114 | 7114 | P1B43BL | B31.3 | 6 | 344-2 | 0 |  | 1 | 316-AAPS200_10S | 3/4 | 1 | 33.6 | 0 |  |  | PIPE BE WELDED ASME B36.19M SCH 10S SS ASTM A312 GR TP316/316L |  | FALSE |  | 1 | NONE | - | N/A |  | .75"-ADD-64650-P1B43BL-6-C2-1" | 64650-P1B43BL-6 | 0 | 4456 | KN | -
BR | 7114 | 7114 | P1A4L | B31.3 | 6 | 345-1 | 0 |  | B |  | 1 | 1 | 3.125 | 0.26 | CUTPIPE |  | PIPE BE SMLS ASME B36.10M SCH 80 CS, ASTM A106-B |  | FALSE |  | 1 | SZ307S | - | N/A |  | 2"-HTF-64651-P1A4L-6-C2-1.5" | 64651-P1A4L-6 | 0 | 4456 | KN | -
BR | 7114 | 7114 | P1A4L | B31.3 | 6 | 345-1 | 0 |  | 2 | A106-AAPA100_XS | 1 | 1 | 3.6 | 0 |  |  | PIPE BE SMLS ASME B36.10M SCH 80 CS, ASTM A106-B |  | FALSE |  | 1 | SZ307S | - | N/A |  | 2"-HTF-64651-P1A4L-6-C2-1.5" | 64651-P1A4L-6 | 0 | 4456 | KN | -
BR | 7114 | 7114 | P1A4L | B31.3 | 6 | 345-1 | 0 |  | 10 | CS-AAFHBB0 | 1 | 1 | 0 | 0 |  |  | FLANGE SO CL150 RF ASME B16.5 FS ASTM A105 |  | FALSE |  | 1 | SZ307S | - | N/A |  | 2"-HTF-64651-P1A4L-6-C2-1.5" | 64651-P1A4L-6 | 0 | 4456 | KN | -
BR | 7114 | 7114 | P1A4L | B31.3 | 6 | 345-1 | 0 |  | D |  | 1 1/2 | 1 | 2.9375 | 0.24 | CUTPIPE |  | PIPE BE SMLS ASME B36.10M SCH 80 CS, ASTM A106-B |  | FALSE |  | 1 | SZ307S | - | N/A |  | 2"-HTF-64651-P1A4L-6-C2-1.5" | 64651-P1A4L-6 | 0 | 4456 | KN | -
BR | 7114 | 7114 | P1A4L | B31.3 | 6 | 345-1 | 0 |  | A |  | 1 1/2 | 1 | 9.375 | 0.78 | CUTPIPE |  | PIPE BE SMLS ASME B36.10M SCH 80 CS, ASTM A106-B |  | FALSE |  | 1 | SZ307S | - | N/A |  | 2"-HTF-64651-P1A4L-6-C2-1.5" | 64651-P1A4L-6 | 0 | 4456 | KN | -
BR | 7114 | 7114 | P1A4L | B31.3 | 6 | 345-1 | 0 |  | C |  | 1 1/2 | 1 | 11.0625 | 0.92 | CUTPIPE |  | PIPE BE SMLS ASME B36.10M SCH 80 CS, ASTM A106-B |  | FALSE |  | 1 | SZ307S | - | N/A |  | 2"-HTF-64651-P1A4L-6-C2-1.5" | 64651-P1A4L-6 | 0 | 4456 | KN | -
BR | 7114 | 7114 | P1A4L | B31.3 | 6 | 345-1 | 0 |  | 1 | A106-AAPA100_XS | 1 1/2 | 1 | 24 | 0 |  |  | PIPE BE SMLS ASME B36.10M SCH 80 CS, ASTM A106-B |  | FALSE |  | 1 | SZ307S | - | N/A |  | 2"-HTF-64651-P1A4L-6-C2-1.5" | 64651-P1A4L-6 | 0 | 4456 | KN | -
BR | 7114 | 7114 | P1A4L | B31.3 | 6 | 345-1 | 0 |  | 7 | CS-AAEA200_XS | 1 1/2 | 1 | 0 | 0 |  |  | ELBOW, 90 DEG LR ASME B16.9 BW XS CS ASTM A234 GR WPB SMLS |  | FALSE |  | 1 | SZ307S | - | N/A |  | 2"-HTF-64651-P1A4L-6-C2-1.5" | 64651-P1A4L-6 | 0 | 4456 | KN | -
BR | 7114 | 7114 | P1A4L | B31.3 | 6 | 345-1 | 0 |  | 8 | CS-AAFHBB0 | 1 1/2 | 1 | 0 | 0 |  |  | FLANGE SO CL150 RF ASME B16.5 FS ASTM A105 |  | FALSE |  | 1 | SZ307S | - | N/A |  | 2"-HTF-64651-P1A4L-6-C2-1.5" | 64651-P1A4L-6 | 0 | 4456 | KN | -
BR | 7114 | 7114 | P1A4L | B31.3 | 6 | 345-1 | 0 |  | 9 | CS-AAFHBB0 | 1 1/2 | 1 | 0 | 0 |  |  | FLANGE SO CL150 RF ASME B16.5 FS ASTM A105 |  | FALSE |  | 1 | SZ307S | - | N/A |  | 2"-HTF-64651-P1A4L-6-C2-1.5" | 64651-P1A4L-6 | 0 | 4456 | KN | -
BR | 7114 | 7114 | P1A4L | B31.3 | 6 | 345-1 | 0 |  | 6 | CS-AATA200_XS | 1 1/2X1 | 1 | 0 | 0 |  |  | TEE, ASME B16.9 BW XS CS ASTM A234 GR WPB SMLS |  | FALSE |  | 1 | SZ307S | - | N/A |  | 2"-HTF-64651-P1A4L-6-C2-1.5" | 64651-P1A4L-6 | 0 | 4456 | KN | -
BR | 7114 | 7114 | P1A4L | B31.3 | 6 | 345-1 | 0 |  | 5 | CS-AAEA200_STD | 3 | 1 | 0 | 0 |  |  | ELBOW, 90 DEG LR ASME B16.9 BW STD WT CS ASTM A234 GR WPB SMLS |  | FALSE |  | 1 | SZ307S | - | N/A |  | 2"-HTF-64651-P1A4L-6-C2-1.5" | 64651-P1A4L-6 | 0 | 4456 | KN | -
BR | 7114 | 7114 | P1A4L | B31.3 | 6 | 345-1 | 0 |  | 4 | CS-AARC200_STDXXS | 3X1 1/2 | 1 | 0 | 0 |  |  | REDUCER, CONC ASME B16.9 BW STD WT X XS CS ASTM A234 GR WPB SMLS |  | FALSE |  | 1 | SZ307S | - | N/A |  | 2"-HTF-64651-P1A4L-6-C2-1.5" | 64651-P1A4L-6 | 0 | 4456 | KN | -
BR | 7114 | 7114 | P1A4L | B31.3 | 6 | 345-1 | 0 |  | 3 | CS-AARE200_STDXXS | 3X1 1/2 | 1 | 0 | 0 |  |  | REDUCER, ECC ASME B16.9 BW STD WT X XS CS ASTM A234 GR WPB SMLS |  | FALSE |  | 1 | SZ307S | - | N/A |  | 2"-HTF-64651-P1A4L-6-C2-1.5" | 64651-P1A4L-6 | 0 | 4456 | KN | -
BR | 7114 | 7114 | P1A4L | B31.3 | 6 | 345-1 | 0 |  | 11 | CS-NATE530_3000 | 3X3/4 | 1 | 0 | 0 |  |  | ELBOLET MSS SP-97 NPT CL3000 FS ASTM A105 |  | FALSE |  | 1 | SZ307S | - | N/A |  | 2"-HTF-64651-P1A4L-6-C2-1.5" | 64651-P1A4L-6 | 0 | 4456 | KN | -
BR | 7114 | 7114 | P1A4L | B31.3 | 6 | 346-1 | 0 |  | C |  | 1 1/2 | 1 | 17.8125 | 1.48 | CUTPIPE |  | PIPE BE ASME B36.10M SCH 80 CS, ASTM A106B SMLS |  | FALSE |  | 1 | SZ307S | - | N/A |  | 2"-HTF-64651-P1A4L-6-C2-1.5" | 64651-P1A4L-6 | 0 | 4456 | KN | -
BR | 7114 | 7114 | P1A4L | B31.3 | 6 | 346-1 | 0 |  | B |  | 1 1/2 | 1 | 25.5 | 2.13 | CUTPIPE |  | PIPE BE ASME B36.10M SCH 80 CS, ASTM A106B SMLS |  | FALSE |  | 1 | SZ307S | - | N/A |  | 2"-HTF-64651-P1A4L-6-C2-1.5" | 64651-P1A4L-6 | 0 | 4456 | KN | -
BR | 7114 | 7114 | P1A4L | B31.3 | 6 | 346-1 | 0 |  | A |  | 1 1/2 | 1 | 60.0625 | 5.01 | CUTPIPE |  | PIPE BE ASME B36.10M SCH 80 CS, ASTM A106B SMLS |  | FALSE |  | 1 | SZ307S | - | N/A |  | 2"-HTF-64651-P1A4L-6-C2-1.5" | 64651-P1A4L-6 | 0 | 4456 | KN | -
BR | 7114 | 7114 | P1A4L | B31.3 | 6 | 346-1 | 0 |  | 1 | A106-AAPA100_XS | 1 1/2 | 1 | 104.4 | 0 |  |  | PIPE BE ASME B36.10M SCH 80 CS, ASTM A106B SMLS |  | FALSE |  | 1 | SZ307S | - | N/A |  | 2"-HTF-64651-P1A4L-6-C2-1.5" | 64651-P1A4L-6 | 0 | 4456 | KN | -
BR | 7114 | 7114 | P1A4L | B31.3 | 6 | 346-1 | 0 |  | 3 | CS-AAEA200_CS | 1 1/2 | 1 | 0 | 0 |  |  | ELBOW, 90 DEG LR ASME B16.9 BW XS CS ASTM A234 GR WPB SMLS |  | FALSE |  | 1 | SZ307S | - | N/A |  | 2"-HTF-64651-P1A4L-6-C2-1.5" | 64651-P1A4L-6 | 0 | 4456 | KN | -
BR | 7114 | 7114 | P1A4L | B31.3 | 6 | 346-1 | 0 |  | 5 | CS-AAEA200_CS | 1 1/2 | 1 | 0 | 0 |  |  | ELBOW, 90 DEG LR ASME B16.9 BW XS CS ASTM A234 GR WPB SMLS |  | FALSE |  | 1 | SZ307S | - | N/A |  | 2"-HTF-64651-P1A4L-6-C2-1.5" | 64651-P1A4L-6 | 0 | 4456 | KN | -
BR | 7114 | 7114 | P1A4L | B31.3 | 6 | 346-1 | 0 |  | 4 | CS-AAEC200_CS | 1 1/2 | 1 | 0 | 0 |  |  | ELBOW, 45 DEG LR ASME B16.9 BW XS CS ASTM A234 GR WPB SMLS |  | FALSE |  | 1 | SZ307S | - | N/A |  | 2"-HTF-64651-P1A4L-6-C2-1.5" | 64651-P1A4L-6 | 0 | 4456 | KN | -
BR | 7114 | 7114 | P1A4L | B31.3 | 6 | 346-1 | 0 |  | 7 | CS-AAFHBB0 | 1 1/2 | 1 | 0 | 0 |  |  | FLANGE SO CL150 RF ASME B16.5 FS ASTM A105 |  | FALSE |  | 1 | SZ307S | - | N/A |  | 2"-HTF-64651-P1A4L-6-C2-1.5" | 64651-P1A4L-6 | 0 | 4456 | KN | -
BR | 7114 | 7114 | P1A4L | B31.3 | 6 | 346-1 | 0 |  | 8 | CS-AAFHBB0 | 1 1/2 | 1 | 0 | 0 |  |  | FLANGE SO CL150 RF ASME B16.5 FS ASTM A105 |  | FALSE |  | 1 | SZ307S | - | N/A |  | 2"-HTF-64651-P1A4L-6-C2-1.5" | 64651-P1A4L-6 | 0 | 4456 | KN | -
BR | 7114 | 7114 | P1A4L | B31.3 | 6 | 346-1 | 0 |  | 2 | CS-AATA200_CS | 1 1/2X1/2 | 1 | 0 | 0 |  |  | TEE, ASME B16.9 BW XS CS ASTM A234 GR WPB SMLS |  | FALSE |  | 1 | SZ307S | - | N/A |  | 2"-HTF-64651-P1A4L-6-C2-1.5" | 64651-P1A4L-6 | 0 | 4456 | KN | -
BR | 7114 | 7114 | P1A4L | B31.3 | 6 | 346-1 | 0 |  | 6 | CS-00NPC0J_XS | 1/2 | 1 | 0 | 0 |  |  | NIPPLE POE/TOE NPT 2" LONG XS SMLS CS, ASTM A106B |  | FALSE |  | 1 | SZ307S | - | N/A |  | 2"-HTF-64651-P1A4L-6-C2-1.5" | 64651-P1A4L-6 | 0 | 4456 | KN | -
BR | 7114 | 7114 | P1B206W | B31.3 | 6 | 347-1 | 0 |  | A |  | 1/2 | 1 | 5 | 0.42 | CUTPIPE |  | PIPE BE SMLS OR WELDED ASME B36.19M SCH 10S SS ASTM A312 GR TP304/304L |  | FALSE |  | 1 | NONE | - | N/A |  | 0.5"-N-64660-P1B206W-6 | 64660-P1B206W-6 | 0 | 4456 | KN | -
BR | 7114 | 7114 | P1B206W | B31.3 | 6 | 347-1 | 0 |  | 2 | 304-AAEA200_10S | 1/2 | 1 | 0 | 0 |  |  | ELBOW, 90 DEG LR ASME B16.9 BW SCH 10S SS ASTM A403 GR WP304/304L SMLS OR WELDED |  | FALSE |  | 1 | NONE | - | N/A |  | 0.5"-N-64660-P1B206W-6 | 64660-P1B206W-6 | 0 | 4456 | KN | -
BR | 7114 | 7114 | P1B206W | B31.3 | 6 | 347-1 | 0 |  | 3 | 304-AAFWBB0_10S | 1/2 | 1 | 0 | 0 |  |  | FLANGE WN CL150 RF ASME B16.5 SCH 10S FORGED SS ASTM A182 GR F304/304L |  | FALSE |  | 1 | NONE | - | N/A |  | 0.5"-N-64660-P1B206W-6 | 64660-P1B206W-6 | 0 | 4456 | KN | -
BR | 7114 | 7114 | P1B206W | B31.3 | 6 | 347-1 | 0 |  | 4 | 304-AAFWBB0_10S | 1/2 | 1 | 0 | 0 |  |  | FLANGE WN CL150 RF ASME B16.5 SCH 10S FORGED SS ASTM A182 GR F304/304L |  | FALSE |  | 1 | NONE | - | N/A |  | 0.5"-N-64660-P1B206W-6 | 64660-P1B206W-6 | 0 | 4456 | KN | -
BR | 7114 | 7114 | P1B206W | B31.3 | 6 | 347-1 | 0 |  | 1 | 304-AAPS200_10S | 1/2 | 1 | 6 | 0 |  |  | PIPE BE SMLS OR WELDED ASME B36.19M SCH 10S SS ASTM A312 GR TP304/304L |  | FALSE |  | 1 | NONE | - | N/A |  | 0.5"-N-64660-P1B206W-6 | 64660-P1B206W-6 | 0 | 4456 | KN | -
BR | 7114 | 7114 | P1B43BL | B31.3 | 6 | 348-1 | 0 |  | 3 | 316-AAFWBB0_10S | 1 | 1 | 0 | 0 |  |  | FLANGE WN CL150 RF ASME B16.5 SCH 10S FORGED SS ASTM A182 GR F316 / 316L |  | FALSE |  | 1 | NONE | - | N/A |  | 1"-DM-64731-P1B43BL-6 | 64731-P1B43BL-6 | 0 | 4456 | KN | -
BR | 7114 | 7114 | P1B43BL | B31.3 | 6 | 348-1 | 0 |  | 2 | 316-AAFWBB0_10S | 1 1/2 | 1 | 0 | 0 |  |  | FLANGE WN CL150 RF ASME B16.5 SCH 10S FORGED SS ASTM A182 GR F316 / 316L |  | FALSE |  | 1 | NONE | - | N/A |  | 1"-DM-64731-P1B43BL-6 | 64731-P1B43BL-6 | 0 | 4456 | KN | -
BR | 7114 | 7114 | P1B43BL | B31.3 | 6 | 348-1 | 0 |  | 1 | 316-AARC200_10S | 1 1/2X1 | 1 | 0 | 0 |  |  | REDUCER, CONC ASME B16.9 BW SCH 10S SS ASTM A403 GR WP316/316L WELDED |  | FALSE |  | 1 | NONE | - | N/A |  | 1"-DM-64731-P1B43BL-6 | 64731-P1B43BL-6 | 0 | 4456 | KN | -
BR | 7114 | 7114 | P1B43BL | B31.3 | 6 | 348-2 | 0 |  | A |  | 1 | 1 | 6.9375 | 0.58 | CUTPIPE |  | PIPE BE WELDED ASME B36.19M SCH 10S SS ASTM A312 GR TP316/316L |  | FALSE |  | 1 | NONE | - | N/A |  | 1"-DM-64731-P1B43BL-6 | 64731-P1B43BL-6 | 0 | 4456 | KN | -
BR | 7114 | 7114 | P1B43BL | B31.3 | 6 | 348-2 | 0 |  | B |  | 1 | 1 | 12.9375 | 1.08 | CUTPIPE |  | PIPE BE WELDED ASME B36.19M SCH 10S SS ASTM A312 GR TP316/316L |  | FALSE |  | 1 | NONE | - | N/A |  | 1"-DM-64731-P1B43BL-6 | 64731-P1B43BL-6 | 0 | 4456 | KN | -
BR | 7114 | 7114 | P1B43BL | B31.3 | 6 | 348-2 | 0 |  | 3 | 316-AAFWBB0_10S | 1 | 1 | 0 | 0 |  |  | FLANGE WN CL150 RF ASME B16.5 SCH 10S FORGED SS ASTM A182 GR F316 / 316L |  | FALSE |  | 1 | NONE | - | N/A |  | 1"-DM-64731-P1B43BL-6 | 64731-P1B43BL-6 | 0 | 4456 | KN | -
BR | 7114 | 7114 | P1B43BL | B31.3 | 6 | 348-2 | 0 |  | 4 | 316-AAFWBB0_10S | 1 | 1 | 0 | 0 |  |  | FLANGE WN CL150 RF ASME B16.5 SCH 10S FORGED SS ASTM A182 GR F316 / 316L |  | FALSE |  | 1 | NONE | - | N/A |  | 1"-DM-64731-P1B43BL-6 | 64731-P1B43BL-6 | 0 | 4456 | KN | -
BR | 7114 | 7114 | P1B43BL | B31.3 | 6 | 348-2 | 0 |  | 5 | 316-AAFWBB0_10S | 1 | 1 | 0 | 0 |  |  | FLANGE WN CL150 RF ASME B16.5 SCH 10S FORGED SS ASTM A182 GR F316 / 316L |  | FALSE |  | 1 | NONE | - | N/A |  | 1"-DM-64731-P1B43BL-6 | 64731-P1B43BL-6 | 0 | 4456 | KN | -
BR | 7114 | 7114 | P1B43BL | B31.3 | 6 | 348-2 | 0 |  | 1 | 316W-AAPS200_10S | 1 | 1 | 20.4 | 0 |  |  | PIPE BE WELDED ASME B36.19M SCH 10S SS ASTM A312 GR TP316/316L |  | FALSE |  | 1 | NONE | - | N/A |  | 1"-DM-64731-P1B43BL-6 | 64731-P1B43BL-6 | 0 | 4456 | KN | -
BR | 7114 | 7114 | P1B43BL | B31.3 | 6 | 348-2 | 0 |  | 2 | 316W-AATA200_10S | 1X1 | 1 | 0 | 0 |  |  | TEE, ASME B16.9 BW SCH 10S SS ASTM A403 GR WP316/316L WELDED |  | FALSE |  | 1 | NONE | - | N/A |  | 1"-DM-64731-P1B43BL-6 | 64731-P1B43BL-6 | 0 | 4456 | KN | -
BR | 7114 | 7114 | P1B43BL | B31.3 | 6 | 348-3 | 0 |  | A |  | 1 | 1 | 5 | 0.42 | CUTPIPE |  | PIPE BE WELDED ASME B36.19M SCH 10S SS ASTM A312 GR TP316/316L |  | FALSE |  | 1 | NONE | - | N/A |  | 1"-DM-64731-P1B43BL-6 | 64731-P1B43BL-6 | 0 | 4456 | KN | -
BR | 7114 | 7114 | P1B43BL | B31.3 | 6 | 348-3 | 0 |  | 4 | 316-AAFWBB0_10S | 1 | 1 | 0 | 0 |  |  | FLANGE WN CL150 RF ASME B16.5 SCH 10S FORGED SS ASTM A182 GR F316 / 316L |  | FALSE |  | 1 | NONE | - | N/A |  | 1"-DM-64731-P1B43BL-6 | 64731-P1B43BL-6 | 0 | 4456 | KN | -
BR | 7114 | 7114 | P1B43BL | B31.3 | 6 | 348-3 | 0 |  | 5 | 316-AAFWBB0_10S | 1 | 1 | 0 | 0 |  |  | FLANGE WN CL150 RF ASME B16.5 SCH 10S FORGED SS ASTM A182 GR F316 / 316L |  | FALSE |  | 1 | NONE | - | N/A |  | 1"-DM-64731-P1B43BL-6 | 64731-P1B43BL-6 | 0 | 4456 | KN | -
BR | 7114 | 7114 | P1B43BL | B31.3 | 6 | 348-3 | 0 |  | 6 | 316-AAFWBB0_10S | 1 | 1 | 0 | 0 |  |  | FLANGE WN CL150 RF ASME B16.5 SCH 10S FORGED SS ASTM A182 GR F316 / 316L |  | FALSE |  | 1 | NONE | - | N/A |  | 1"-DM-64731-P1B43BL-6 | 64731-P1B43BL-6 | 0 | 4456 | KN | -
BR | 7114 | 7114 | P1B43BL | B31.3 | 6 | 348-3 | 0 |  | 1 | 316W-AAPS200_10S | 1 | 1 | 6 | 0 |  |  | PIPE BE WELDED ASME B36.19M SCH 10S SS ASTM A312 GR TP316/316L |  | FALSE |  | 1 | NONE | - | N/A |  | 1"-DM-64731-P1B43BL-6 | 64731-P1B43BL-6 | 0 | 4456 | KN | -
BR | 7114 | 7114 | P1B43BL | B31.3 | 6 | 348-3 | 0 |  | 7 | 316-AAFWBB0_10S | 1/2 | 1 | 0 | 0 |  |  | FLANGE WN CL150 RF ASME B16.5 SCH 10S FORGED SS ASTM A182 GR F316 / 316L |  | FALSE |  | 1 | NONE | - | N/A |  | 1"-DM-64731-P1B43BL-6 | 64731-P1B43BL-6 | 0 | 4456 | KN | -
BR | 7114 | 7114 | P1B43BL | B31.3 | 6 | 348-3 | 0 |  | 2 | 316W-AATA200_10S | 1X1 | 1 | 0 | 0 |  |  | TEE, ASME B16.9 BW SCH 10S SS ASTM A403 GR WP316/316L WELDED |  | FALSE |  | 1 | NONE | - | N/A |  | 1"-DM-64731-P1B43BL-6 | 64731-P1B43BL-6 | 0 | 4456 | KN | -
BR | 7114 | 7114 | P1B43BL | B31.3 | 6 | 348-3 | 0 |  | 3 | 316W-AATA200_10S | 1X1/2 | 1 | 0 | 0 |  |  | TEE, ASME B16.9 BW SCH 10S SS ASTM A403 GR WP316/316L WELDED |  | FALSE |  | 1 | NONE | - | N/A |  | 1"-DM-64731-P1B43BL-6 | 64731-P1B43BL-6 | 0 | 4456 | KN | -
BR | 7114 | 7114 | P1B43BL | B31.3 | 6 | 348-4 | 0 |  | A |  | 1 | 1 | 4.5 | 0.38 | CUTPIPE |  | PIPE BE WELDED ASME B36.19M SCH 10S SS ASTM A312 GR TP316/316L |  | FALSE |  | 1 | NONE | - | N/A |  | 1"-DM-64731-P1B43BL-6 | 64731-P1B43BL-6 | 0 | 4456 | KN | -
BR | 7114 | 7114 | P1B43BL | B31.3 | 6 | 348-4 | 0 |  | 2 | 316-AAFWBB0_10S | 1 | 1 | 0 | 0 |  |  | FLANGE WN CL150 RF ASME B16.5 SCH 10S FORGED SS ASTM A182 GR F316 / 316L |  | FALSE |  | 1 | NONE | - | N/A |  | 1"-DM-64731-P1B43BL-6 | 64731-P1B43BL-6 | 0 | 4456 | KN | -
BR | 7114 | 7114 | P1B43BL | B31.3 | 6 | 348-4 | 0 |  | 3 | 316-AAFWBB0_10S | 1 | 1 | 0 | 0 |  |  | FLANGE WN CL150 RF ASME B16.5 SCH 10S FORGED SS ASTM A182 GR F316 / 316L |  | FALSE |  | 1 | NONE | - | N/A |  | 1"-DM-64731-P1B43BL-6 | 64731-P1B43BL-6 | 0 | 4456 | KN | -
BR | 7114 | 7114 | P1B43BL | B31.3 | 6 | 348-4 | 0 |  | 1 | 316W-AAPS200_10S | 1 | 1 | 4.8 | 0 |  |  | PIPE BE WELDED ASME B36.19M SCH 10S SS ASTM A312 GR TP316/316L |  | FALSE |  | 1 | NONE | - | N/A |  | 1"-DM-64731-P1B43BL-6 | 64731-P1B43BL-6 | 0 | 4456 | KN | -
BR | 7114 | 7114 | P1A4L | B31.3 | 6 | 349-1 | 0 |  | C |  | 1 | 1 | 4.875 | 0.41 | CUTPIPE |  | PIPE BE ASME B36.10M SCH 80 CS, ASTM A106B SMLS |  | FALSE |  | 1 | SZ307S | - | N/A |  | 3"-HTF-64736-P1A4L-6-C2-1.5" | 64736-P1A4L-6 | 0 | 4456 | KN | -
BR | 7114 | 7114 | P1A4L | B31.3 | 6 | 349-1 | 0 |  | 2 | A106-AAPA100_XS | 1 | 1 | 6 | 0 |  |  | PIPE BE ASME B36.10M SCH 80 CS, ASTM A106B SMLS |  | FALSE |  | 1 | SZ307S | - | N/A |  | 3"-HTF-64736-P1A4L-6-C2-1.5" | 64736-P1A4L-6 | 0 | 4456 | KN | -
BR | 7114 | 7114 | P1A4L | B31.3 | 6 | 349-1 | 0 |  | 11 | CS-AAFHBB0 | 1 | 1 | 0 | 0 |  |  | FLANGE SO CL150 RF ASME B16.5 FS ASTM A105 |  | FALSE |  | 1 | SZ307S | - | N/A |  | 3"-HTF-64736-P1A4L-6-C2-1.5" | 64736-P1A4L-6 | 0 | 4456 | KN | -
BR | 7114 | 7114 | P1A4L | B31.3 | 6 | 349-1 | 0 |  | 10 | CS-AAFWBB0_XS | 1 | 1 | 0 | 0 |  |  | FLANGE WN CL150 RF ASME B16.5 XS FS ASTM A105 |  | FALSE |  | 1 | SZ307S | - | N/A |  | 3"-HTF-64736-P1A4L-6-C2-1.5" | 64736-P1A4L-6 | 0 | 4456 | KN | -
BR | 7114 | 7114 | P1A4L | B31.3 | 6 | 349-1 | 0 |  | B |  | 1 1/2 | 1 | 13.3125 | 1.11 | CUTPIPE |  | PIPE BE ASME B36.10M SCH 80 CS, ASTM A106B SMLS |  | FALSE |  | 1 | SZ307S | - | N/A |  | 3"-HTF-64736-P1A4L-6-C2-1.5" | 64736-P1A4L-6 | 0 | 4456 | KN | -
BR | 7114 | 7114 | P1A4L | B31.3 | 6 | 349-1 | 0 |  | A |  | 1 1/2 | 1 | 20.1875 | 1.68 | CUTPIPE |  | PIPE BE ASME B36.10M SCH 80 CS, ASTM A106B SMLS |  | FALSE |  | 1 | SZ307S | - | N/A |  | 3"-HTF-64736-P1A4L-6-C2-1.5" | 64736-P1A4L-6 | 0 | 4456 | KN | -
BR | 7114 | 7114 | P1A4L | B31.3 | 6 | 349-1 | 0 |  | 1 | A106-AAPA100_XS | 1 1/2 | 1 | 34.8 | 0 |  |  | PIPE BE ASME B36.10M SCH 80 CS, ASTM A106B SMLS |  | FALSE |  | 1 | SZ307S | - | N/A |  | 3"-HTF-64736-P1A4L-6-C2-1.5" | 64736-P1A4L-6 | 0 | 4456 | KN | -
BR | 7114 | 7114 | P1A4L | B31.3 | 6 | 349-1 | 0 |  | 8 | CS-AAEA200_XS | 1 1/2 | 1 | 0 | 0 |  |  | ELBOW, 90 DEG LR ASME B16.9 BW XS CS ASTM A234 GR WPB SMLS |  | FALSE |  | 1 | SZ307S | - | N/A |  | 3"-HTF-64736-P1A4L-6-C2-1.5" | 64736-P1A4L-6 | 0 | 4456 | KN | -
BR | 7114 | 7114 | P1A4L | B31.3 | 6 | 349-1 | 0 |  | 9 | CS-AAFWBB0_XS | 1 1/2 | 1 | 0 | 0 |  |  | FLANGE WN CL150 RF ASME B16.5 XS FS ASTM A105 |  | FALSE |  | 1 | SZ307S | - | N/A |  | 3"-HTF-64736-P1A4L-6-C2-1.5" | 64736-P1A4L-6 | 0 | 4456 | KN | -
BR | 7114 | 7114 | P1A4L | B31.3 | 6 | 349-1 | 0 |  | 7 | CS-AATA200_XS | 1 1/2X1 | 1 | 0 | 0 |  |  | TEE, ASME B16.9 BW XS CS ASTM A234 GR WPB SMLS |  | FALSE |  | 1 | SZ307S | - | N/A |  | 3"-HTF-64736-P1A4L-6-C2-1.5" | 64736-P1A4L-6 | 0 | 4456 | KN | -
BR | 7114 | 7114 | P1A4L | B31.3 | 6 | 349-1 | 0 |  | 6 | CS-AARE200_XS | 2X1 | 1 | 0 | 0 |  |  | REDUCER, ECC ASME B16.9 BW XS CS ASTM A234 GR WPB |  | FALSE |  | 1 | SZ307S | - | N/A |  | 3"-HTF-64736-P1A4L-6-C2-1.5" | 64736-P1A4L-6 | 0 | 4456 | KN | -
BR | 7114 | 7114 | P1A4L | B31.3 | 6 | 349-1 | 0 |  | 5 | CS-AAEA200_STD | 3 | 1 | 0 | 0 |  |  | ELBOW, 90 DEG LR ASME B16.9 BW STD WT CS ASTM A234 GR WPB SMLS |  | FALSE |  | 1 | SZ307S | - | N/A |  | 3"-HTF-64736-P1A4L-6-C2-1.5" | 64736-P1A4L-6 | 0 | 4456 | KN | -
BR | 7114 | 7114 | P1A4L | B31.3 | 6 | 349-1 | 0 |  | 4 | CS-AARE200_STDXXS | 3X1 1/2 | 1 | 0 | 0 |  |  | REDUCER, ECC ASME B16.9 BW STD WT X XS CS ASTM A234 GR WPB SMLS |  | FALSE |  | 1 | SZ307S | - | N/A |  | 3"-HTF-64736-P1A4L-6-C2-1.5" | 64736-P1A4L-6 | 0 | 4456 | KN | -
BR | 7114 | 7114 | P1A4L | B31.3 | 6 | 349-1 | 0 |  | 3 | CS-AARE200_STDXXS | 3X2 | 1 | 0 | 0 |  |  | REDUCER, ECC ASME B16.9 BW STD WT X XS CS ASTM A234 GR WPB SMLS |  | FALSE |  | 1 | SZ307S | - | N/A |  | 3"-HTF-64736-P1A4L-6-C2-1.5" | 64736-P1A4L-6 | 0 | 4456 | KN | -
BR | 7114 | 7114 | P1A4L | B31.3 | 6 | 349-1 | 0 |  | 12 | CS-NATE530_3000 | 3X3/4 | 1 | 0 | 0 |  |  | ELBOLET MSS SP-97 NPT CL3000 FS ASTM A105 |  | FALSE |  | 1 | SZ307S | - | N/A |  | 3"-HTF-64736-P1A4L-6-C2-1.5" | 64736-P1A4L-6 | 0 | 4456 | KN | -
BR | 7114 | 7114 | P1B43BL | B31.3 | 6 | 35-1 | 0 |  | A |  | 3 | 1 | 72.375 | 6.03 | CUTPIPE |  | PIPE BE SMLS OR WELDED ASME B36.19M SCH 10S SS ASTM A312 GR TP316/316L |  | FALSE |  | 1 | NONE | - | N/A |  | 3"-PAA-64032-P1B43BL-6 | 64032-P1B43BL-6 | 1 | 4456 | KN | -
BR | 7114 | 7114 | P1B43BL | B31.3 | 6 | 35-1 | 0 |  | 2 | 316-AAFWBB0_10S | 3 | 1 | 0 | 0 |  |  | FLANGE WN CL150 RF ASME B16.5 SCH 10S FORGED SS ASTM A182 GR F316 / 316L |  | FALSE |  | 1 | NONE | - | N/A |  | 3"-PAA-64032-P1B43BL-6 | 64032-P1B43BL-6 | 1 | 4456 | KN | -
BR | 7114 | 7114 | P1B43BL | B31.3 | 6 | 35-1 | 0 |  | 1 | 316-AAPS200_10S | 3 | 1 | 73.2 | 0 |  |  | PIPE BE SMLS OR WELDED ASME B36.19M SCH 10S SS ASTM A312 GR TP316/316L |  | FALSE |  | 1 | NONE | - | N/A |  | 3"-PAA-64032-P1B43BL-6 | 64032-P1B43BL-6 | 1 | 4456 | KN | -
BR | 7114 | 7114 | P1B43BL | B31.3 | 6 | 35-2 | 0 |  | A |  | 3 | 1 | 115.875 | 9.66 | CUTPIPE |  | PIPE BE WELDED ASME B36.19M SCH 10S SS ASTM A312 GR TP316/316L |  | FALSE |  | 1 | NONE | - | N/A |  | 3"-PAA-64032-P1B43BL-6 | 64032-P1B43BL-6 | 1 | 4456 | LN | -
BR | 7114 | 7114 | P1B43BL | B31.3 | 6 | 35-2 | 0 |  | B |  | 3 | 1 | 121.5625 | 10.13 | CUTPIPE |  | PIPE BE WELDED ASME B36.19M SCH 10S SS ASTM A312 GR TP316/316L |  | FALSE |  | 1 | NONE | - | N/A |  | 3"-PAA-64032-P1B43BL-6 | 64032-P1B43BL-6 | 1 | 4456 | LN | -
BR | 7114 | 7114 | P1B43BL | B31.3 | 6 | 35-2 | 0 |  | 2 | 316-AAEC200_10S | 3 | 1 | 0 | 0 |  |  | ELBOW, 45 DEG LR ASME B16.9 BW SCH 10S SS ASTM A403 GR WP316/316L WELDED |  | FALSE |  | 1 | NONE | - | N/A |  | 3"-PAA-64032-P1B43BL-6 | 64032-P1B43BL-6 | 1 | 4456 | LN | -
BR | 7114 | 7114 | P1B43BL | B31.3 | 6 | 35-2 | 0 |  | 3 | 316-AAEC200_10S | 3 | 1 | 0 | 0 |  |  | ELBOW, 45 DEG LR ASME B16.9 BW SCH 10S SS ASTM A403 GR WP316/316L WELDED |  | FALSE |  | 1 | NONE | - | N/A |  | 3"-PAA-64032-P1B43BL-6 | 64032-P1B43BL-6 | 1 | 4456 | LN | -
BR | 7114 | 7114 | P1B43BL | B31.3 | 6 | 35-2 | 0 |  | 4 | 316-AAFWBB0_10S | 3 | 1 | 0 | 0 |  |  | FLANGE WN CL150 RF ASME B16.5 SCH 10S FORGED SS ASTM A182 GR F316 / 316L |  | FALSE |  | 1 | NONE | - | N/A |  | 3"-PAA-64032-P1B43BL-6 | 64032-P1B43BL-6 | 1 | 4456 | LN | -
BR | 7114 | 7114 | P1B43BL | B31.3 | 6 | 35-2 | 0 |  | 1 | 316-AAPS200_10S | 3 | 1 | 237.6 | 0 |  |  | PIPE BE WELDED ASME B36.19M SCH 10S SS ASTM A312 GR TP316/316L |  | FALSE |  | 1 | NONE | - | N/A |  | 3"-PAA-64032-P1B43BL-6 | 64032-P1B43BL-6 | 1 | 4456 | LN | -
BR | 7114 | 7114 | P1A4L | B31.3 | 6 | 350-1 | 0 |  | A |  | 1 | 1 | 27.4375 | 2.29 | CUTPIPE |  | PIPE BE ASME B36.10M SCH 80 CS, ASTM A106B SMLS |  | FALSE |  | 1 | SZ307S | - | N/A |  | 3"-HTF-64736-P1A4L-6-C2-1.5" | 64736-P1A4L-6 | 0 | 4456 | KN | -
BR | 7114 | 7114 | P1A4L | B31.3 | 6 | 350-1 | 0 |  | B |  | 1 | 1 | 97.375 | 8.11 | CUTPIPE |  | PIPE BE ASME B36.10M SCH 80 CS, ASTM A106B SMLS |  | FALSE |  | 1 | SZ307S | - | N/A |  | 3"-HTF-64736-P1A4L-6-C2-1.5" | 64736-P1A4L-6 | 0 | 4456 | KN | -
BR | 7114 | 7114 | P1A4L | B31.3 | 6 | 350-1 | 0 |  | 1 | A106-AAPA100_XS | 1 | 1 | 126 | 0 |  |  | PIPE BE ASME B36.10M SCH 80 CS, ASTM A106B SMLS |  | FALSE |  | 1 | SZ307S | - | N/A |  | 3"-HTF-64736-P1A4L-6-C2-1.5" | 64736-P1A4L-6 | 0 | 4456 | KN | -
BR | 7114 | 7114 | P1A4L | B31.3 | 6 | 350-1 | 0 |  | 2 | CS-AAEA200_XS | 1 | 1 | 0 | 0 |  |  | ELBOW, 90 DEG LR ASME B16.9 BW XS CS ASTM A234 GR WPB SMLS |  | FALSE |  | 1 | SZ307S | - | N/A |  | 3"-HTF-64736-P1A4L-6-C2-1.5" | 64736-P1A4L-6 | 0 | 4456 | KN | -
BR | 7114 | 7114 | P1A4L | B31.3 | 6 | 350-1 | 0 |  | 3 | CS-AAEA200_XS | 1 | 1 | 0 | 0 |  |  | ELBOW, 90 DEG LR ASME B16.9 BW XS CS ASTM A234 GR WPB SMLS |  | FALSE |  | 1 | SZ307S | - | N/A |  | 3"-HTF-64736-P1A4L-6-C2-1.5" | 64736-P1A4L-6 | 0 | 4456 | KN | -
BR | 7114 | 7114 | P1A4L | B31.3 | 6 | 350-1 | 0 |  | 4 | CS-AAFHBB0 | 1 | 1 | 0 | 0 |  |  | FLANGE SO CL150 RF ASME B16.5 FS ASTM A105 |  | FALSE |  | 1 | SZ307S | - | N/A |  | 3"-HTF-64736-P1A4L-6-C2-1.5" | 64736-P1A4L-6 | 0 | 4456 | KN | -
BR | 7114 | 7114 | P1A4L | B31.3 | 6 | 350-2 | 0 |  | A |  | 1 | 1 | 9 | 0.75 | CUTPIPE |  | PIPE BE ASME B36.10M SCH 80 CS, ASTM A106B SMLS |  | FALSE |  | 1 | SZ307S | - | N/A |  | 3"-HTF-64736-P1A4L-6-C2-1.5" | 64736-P1A4L-6 | 0 | 4456 | KN | -
BR | 7114 | 7114 | P1A4L | B31.3 | 6 | 350-2 | 0 |  | B |  | 1 | 1 | 33.4375 | 2.79 | CUTPIPE |  | PIPE BE ASME B36.10M SCH 80 CS, ASTM A106B SMLS |  | FALSE |  | 1 | SZ307S | - | N/A |  | 3"-HTF-64736-P1A4L-6-C2-1.5" | 64736-P1A4L-6 | 0 | 4456 | KN | -
BR | 7114 | 7114 | P1A4L | B31.3 | 6 | 350-2 | 0 |  | C |  | 1 | 1 | 150.3125 | 12.53 | CUTPIPE |  | PIPE BE ASME B36.10M SCH 80 CS, ASTM A106B SMLS |  | FALSE |  | 1 | SZ307S | - | N/A |  | 3"-HTF-64736-P1A4L-6-C2-1.5" | 64736-P1A4L-6 | 0 | 4456 | KN | -
BR | 7114 | 7114 | P1A4L | B31.3 | 6 | 350-2 | 0 |  | 1 | A106-AAPA100_XS | 1 | 1 | 193.2 | 0 |  |  | PIPE BE ASME B36.10M SCH 80 CS, ASTM A106B SMLS |  | FALSE |  | 1 | SZ307S | - | N/A |  | 3"-HTF-64736-P1A4L-6-C2-1.5" | 64736-P1A4L-6 | 0 | 4456 | KN | -
BR | 7114 | 7114 | P1A4L | B31.3 | 6 | 350-2 | 0 |  | 2 | CS-AAEA200_XS | 1 | 1 | 0 | 0 |  |  | ELBOW, 90 DEG LR ASME B16.9 BW XS CS ASTM A234 GR WPB SMLS |  | FALSE |  | 1 | SZ307S | - | N/A |  | 3"-HTF-64736-P1A4L-6-C2-1.5" | 64736-P1A4L-6 | 0 | 4456 | KN | -
BR | 7114 | 7114 | P1A4L | B31.3 | 6 | 350-2 | 0 |  | 3 | CS-AAEA200_XS | 1 | 1 | 0 | 0 |  |  | ELBOW, 90 DEG LR ASME B16.9 BW XS CS ASTM A234 GR WPB SMLS |  | FALSE |  | 1 | SZ307S | - | N/A |  | 3"-HTF-64736-P1A4L-6-C2-1.5" | 64736-P1A4L-6 | 0 | 4456 | KN | -
BR | 7114 | 7114 | P1A4L | B31.3 | 6 | 350-2 | 0 |  | 4 | CS-AAFHBB0 | 1 | 1 | 0 | 0 |  |  | FLANGE SO CL150 RF ASME B16.5 FS ASTM A105 |  | FALSE |  | 1 | SZ307S | - | N/A |  | 3"-HTF-64736-P1A4L-6-C2-1.5" | 64736-P1A4L-6 | 0 | 4456 | KN | -
BR | 7114 | 7114 | P1A109J | B31.3 | 6 | 351-1 | 0 |  | A |  | 3/4 | 1 | 3.875 | 0.32 | CUTPIPE |  | PIPE PE SMLS ASME B36.10M SCH 40 CS ASTM A106 GR B HOT-DIP GALV |  | FALSE |  | 1 | HOT DIP GALV./SZ227S | BLUE RAL 5015 | N/A |  | 3/4"-N-64762-P1A109J-6 | 64762-P1A109J-6 | 0 | 4456 | KN | -
BR | 7114 | 7114 | P1A109J | B31.3 | 6 | 351-1 | 0 |  | B |  | 3/4 | 1 | 3.8125 | 0.32 | CUTPIPE |  | PIPE PE SMLS ASME B36.10M SCH 40 CS ASTM A106 GR B HOT-DIP GALV |  | FALSE |  | 1 | HOT DIP GALV./SZ227S | BLUE RAL 5015 | N/A |  | 3/4"-N-64762-P1A109J-6 | 64762-P1A109J-6 | 0 | 4456 | KN | -
BR | 7114 | 7114 | P1A109J | B31.3 | 6 | 351-1 | 0 |  | C |  | 3/4 | 1 | 3.875 | 0.32 | CUTPIPE |  | PIPE PE SMLS ASME B36.10M SCH 40 CS ASTM A106 GR B HOT-DIP GALV |  | FALSE |  | 1 | HOT DIP GALV./SZ227S | BLUE RAL 5015 | N/A |  | 3/4"-N-64762-P1A109J-6 | 64762-P1A109J-6 | 0 | 4456 | KN | -
BR | 7114 | 7114 | P1A109J | B31.3 | 6 | 351-1 | 0 |  | D |  | 3/4 | 1 | 7.875 | 0.66 | CUTPIPE |  | PIPE PE SMLS ASME B36.10M SCH 40 CS ASTM A106 GR B HOT-DIP GALV |  | FALSE |  | 1 | HOT DIP GALV./SZ227S | BLUE RAL 5015 | N/A |  | 3/4"-N-64762-P1A109J-6 | 64762-P1A109J-6 | 0 | 4456 | KN | -
BR | 7114 | 7114 | P1A109J | B31.3 | 6 | 351-1 | 0 |  | 1 | A106-AAPA100_STD | 3/4 | 1 | 20.4 | 0 |  |  | PIPE PE SMLS ASME B36.10M SCH 40 CS ASTM A106 GR B HOT-DIP GALV |  | FALSE |  | 1 | HOT DIP GALV./SZ227S | BLUE RAL 5015 | N/A |  | 3/4"-N-64762-P1A109J-6 | 64762-P1A109J-6 | 0 | 4456 | KN | -
BR | 7114 | 7114 | P1A109J | B31.3 | 6 | 351-1 | 0 |  | 4 | CS-AAFSBB0_STD | 3/4 | 1 | 0 | 0 |  |  | FLANGE SW CL150 RF ASME B16.5 FS ASTM A105 HOT-DIP GALV STD |  | FALSE |  | 1 | HOT DIP GALV./SZ227S | BLUE RAL 5015 | N/A |  | 3/4"-N-64762-P1A109J-6 | 64762-P1A109J-6 | 0 | 4456 | KN | -
BR | 7114 | 7114 | P1A109J | B31.3 | 6 | 351-1 | 0 |  | 5 | CS-AAFSBB0_STD | 3/4 | 1 | 0 | 0 |  |  | FLANGE SW CL150 RF ASME B16.5 FS ASTM A105 HOT-DIP GALV STD |  | FALSE |  | 1 | HOT DIP GALV./SZ227S | BLUE RAL 5015 | N/A |  | 3/4"-N-64762-P1A109J-6 | 64762-P1A109J-6 | 0 | 4456 | KN | -
BR | 7114 | 7114 | P1A109J | B31.3 | 6 | 351-1 | 0 |  | 6 | CS-AAFSBB0_STD | 3/4 | 1 | 0 | 0 |  |  | FLANGE SW CL150 RF ASME B16.5 FS ASTM A105 HOT-DIP GALV STD |  | FALSE |  | 1 | HOT DIP GALV./SZ227S | BLUE RAL 5015 | N/A |  | 3/4"-N-64762-P1A109J-6 | 64762-P1A109J-6 | 0 | 4456 | KN | -
BR | 7114 | 7114 | P1A109J | B31.3 | 6 | 351-1 | 0 |  | 3 | CS-ABEB330_3000 | 3/4 | 1 | 0 | 0 |  |  | ELBOW, 90 DEG ASME B16.11 SW CL3000 FS ASTM A105 |  | FALSE |  | 1 | HOT DIP GALV./SZ227S | BLUE RAL 5015 | N/A |  | 3/4"-N-64762-P1A109J-6 | 64762-P1A109J-6 | 0 | 4456 | KN | -
BR | 7114 | 7114 | P1A109J | B31.3 | 6 | 351-1 | 0 |  | 2 | CS-ABTA330_3000 | 3/4X3/4 | 1 | 0 | 0 |  |  | TEE, ASME B16.11 SW CL3000 FS ASTM A105 |  | FALSE |  | 1 | HOT DIP GALV./SZ227S | BLUE RAL 5015 | N/A |  | 3/4"-N-64762-P1A109J-6 | 64762-P1A109J-6 | 0 | 4456 | KN | -
BR | 7114 | 7114 | P1A109J | B31.3 | 6 | 351-2 | 0 |  | C |  | 3/4 | 1 | 11.9375 | 0.99 | CUTPIPE |  | PIPE PE SMLS OR WELDED ASME B36.10M SCH 40 CS ASTM A106 GR B HOT-DIP GALV |  | FALSE |  | 1 | HOT DIP GALV./SZ227S | BLUE RAL 5015 | N/A |  | 3/4"-N-64762-P1A109J-6 | 64762-P1A109J-6 | 0 | 4456 | KN | -
BR | 7114 | 7114 | P1A109J | B31.3 | 6 | 351-2 | 0 |  | A |  | 3/4 | 1 | 21.5 | 1.79 | CUTPIPE |  | PIPE PE SMLS OR WELDED ASME B36.10M SCH 40 CS ASTM A106 GR B HOT-DIP GALV |  | FALSE |  | 1 | HOT DIP GALV./SZ227S | BLUE RAL 5015 | N/A |  | 3/4"-N-64762-P1A109J-6 | 64762-P1A109J-6 | 0 | 4456 | KN | -
BR | 7114 | 7114 | P1A109J | B31.3 | 6 | 351-2 | 0 |  | D |  | 3/4 | 1 | 60.9375 | 5.08 | CUTPIPE |  | PIPE PE SMLS OR WELDED ASME B36.10M SCH 40 CS ASTM A106 GR B HOT-DIP GALV |  | FALSE |  | 1 | HOT DIP GALV./SZ227S | BLUE RAL 5015 | N/A |  | 3/4"-N-64762-P1A109J-6 | 64762-P1A109J-6 | 0 | 4456 | KN | -
BR | 7114 | 7114 | P1A109J | B31.3 | 6 | 351-2 | 0 |  | B |  | 3/4 | 1 | 82 | 6.83 | CUTPIPE |  | PIPE PE SMLS OR WELDED ASME B36.10M SCH 40 CS ASTM A106 GR B HOT-DIP GALV |  | FALSE |  | 1 | HOT DIP GALV./SZ227S | BLUE RAL 5015 | N/A |  | 3/4"-N-64762-P1A109J-6 | 64762-P1A109J-6 | 0 | 4456 | KN | -
BR | 7114 | 7114 | P1A109J | B31.3 | 6 | 351-2 | 0 |  | 1 | A106-AAPA100_STD | 3/4 | 1 | 177.6 | 0 |  |  | PIPE PE SMLS OR WELDED ASME B36.10M SCH 40 CS ASTM A106 GR B HOT-DIP GALV |  | FALSE |  | 1 | HOT DIP GALV./SZ227S | BLUE RAL 5015 | N/A |  | 3/4"-N-64762-P1A109J-6 | 64762-P1A109J-6 | 0 | 4456 | KN | -
BR | 7114 | 7114 | P1A109J | B31.3 | 6 | 351-2 | 0 |  | 5 | CS-AAFSBB0_STD | 3/4 | 1 | 0 | 0 |  |  | FLANGE SW CL150 RF ASME B16.5 FS ASTM A105 HOT-DIP GALV STD |  | FALSE |  | 1 | HOT DIP GALV./SZ227S | BLUE RAL 5015 | N/A |  | 3/4"-N-64762-P1A109J-6 | 64762-P1A109J-6 | 0 | 4456 | KN | -
BR | 7114 | 7114 | P1A109J | B31.3 | 6 | 351-2 | 0 |  | 6 | CS-AAFSBB0_STD | 3/4 | 1 | 0 | 0 |  |  | FLANGE SW CL150 RF ASME B16.5 FS ASTM A105 HOT-DIP GALV STD |  | FALSE |  | 1 | HOT DIP GALV./SZ227S | BLUE RAL 5015 | N/A |  | 3/4"-N-64762-P1A109J-6 | 64762-P1A109J-6 | 0 | 4456 | KN | -
BR | 7114 | 7114 | P1A109J | B31.3 | 6 | 351-2 | 0 |  | 2 | CS-ABEB330_3000 | 3/4 | 1 | 0 | 0 |  |  | ELBOW, 90 DEG ASME B16.11 SW CL3000 FS ASTM A105 |  | FALSE |  | 1 | HOT DIP GALV./SZ227S | BLUE RAL 5015 | N/A |  | 3/4"-N-64762-P1A109J-6 | 64762-P1A109J-6 | 0 | 4456 | KN | -
BR | 7114 | 7114 | P1A109J | B31.3 | 6 | 351-2 | 0 |  | 3 | CS-ABEB330_3000 | 3/4 | 1 | 0 | 0 |  |  | ELBOW, 90 DEG ASME B16.11 SW CL3000 FS ASTM A105 |  | FALSE |  | 1 | HOT DIP GALV./SZ227S | BLUE RAL 5015 | N/A |  | 3/4"-N-64762-P1A109J-6 | 64762-P1A109J-6 | 0 | 4456 | KN | -
BR | 7114 | 7114 | P1A109J | B31.3 | 6 | 351-2 | 0 |  | 4 | CS-ABEB330_3000 | 3/4 | 1 | 0 | 0 |  |  | ELBOW, 90 DEG ASME B16.11 SW CL3000 FS ASTM A105 |  | FALSE |  | 1 | HOT DIP GALV./SZ227S | BLUE RAL 5015 | N/A |  | 3/4"-N-64762-P1A109J-6 | 64762-P1A109J-6 | 0 | 4456 | KN | -
BR | 7114 | 7114 | P1A109J | B31.3 | 6 | 352-1 | 0 |  | 1 | CS-00NPC0L_XS | 3/4 | 1 | 0 | 0 |  |  | NIPPLE POE/TOE NPT 3" LONG SCH 80 CS ASTM A106 GR B SMLS HOT DIPPED GALVANIZED |  | FALSE |  | 1 | GALV./SZ227S | BLUE RAL 5015 | N/A |  | 3/4"-N-64762-P1A109J-6 | 64762-P1A109J-6 | 0 | 4456 | KN | -
BR | 7114 | 7114 | P1A109J | B31.3 | 6 | 352-1 | 0 |  | 2 | CS-AAFSBB0_XS:150 3/4 | 3/4 | 1 | 0 | 0 |  |  | FLANGE SW CL150 RF ASME B16.5 FS ASTM A105 HOT-DIP GALV XS |  | FALSE |  | 1 | GALV./SZ227S | BLUE RAL 5015 | N/A |  | 3/4"-N-64762-P1A109J-6 | 64762-P1A109J-6 | 0 | 4456 | KN | -
BR | 7114 | 7114 | P1A109J | B31.3 | 6 | 352-2 | 0 |  | 1 | CS-00NPC0L_XS | 3/4 | 1 | 0 | 0 |  |  | NIPPLE POE/TOE NPT 3" LONG SCH 80 CS ASTM A106 GR B SMLS HOT DIPPED GALVANIZED |  | FALSE |  | 1 | GALV./SZ227S | BLUE RAL 5015 | N/A |  | 3/4"-N-64762-P1A109J-6 | 64762-P1A109J-6 | 0 | 4456 | KN | -
BR | 7114 | 7114 | P1A109J | B31.3 | 6 | 352-2 | 0 |  | 2 | CS-AAFSBB0_XS:150 3/4 | 3/4 | 1 | 0 | 0 |  |  | FLANGE SW CL150 RF ASME B16.5 FS ASTM A105 HOT-DIP GALV XS |  | FALSE |  | 1 | GALV./SZ227S | BLUE RAL 5015 | N/A |  | 3/4"-N-64762-P1A109J-6 | 64762-P1A109J-6 | 0 | 4456 | KN | -
BR | 7114 | 7114 | P1A109J | B31.3 | 6 | 352-3 | 0 |  | F |  | 1/2 | 1 | 2.875 | 0.24 | CUTPIPE |  | PIPE PE SMLS ASME B36.10M SCH 40 CS ASTM A106 GR B HOT-DIP GALV |  | FALSE |  | 1 | HOT DIP GALV./SZ227S | BLUE RAL 5015 | N/A |  | 3/4"-N-64762-P1A109J-6 | 64762-P1A109J-6 | 0 | 4456 | KN | -
BR | 7114 | 7114 | P1A109J | B31.3 | 6 | 352-3 | 0 |  | B |  | 1/2 | 1 | 3 | 0.25 | CUTPIPE |  | PIPE PE SMLS ASME B36.10M SCH 40 CS ASTM A106 GR B HOT-DIP GALV |  | FALSE |  | 1 | HOT DIP GALV./SZ227S | BLUE RAL 5015 | N/A |  | 3/4"-N-64762-P1A109J-6 | 64762-P1A109J-6 | 0 | 4456 | KN | -
BR | 7114 | 7114 | P1A109J | B31.3 | 6 | 352-3 | 0 |  | E |  | 1/2 | 1 | 4.625 | 0.39 | CUTPIPE |  | PIPE PE SMLS ASME B36.10M SCH 40 CS ASTM A106 GR B HOT-DIP GALV |  | FALSE |  | 1 | HOT DIP GALV./SZ227S | BLUE RAL 5015 | N/A |  | 3/4"-N-64762-P1A109J-6 | 64762-P1A109J-6 | 0 | 4456 | KN | -
BR | 7114 | 7114 | P1A109J | B31.3 | 6 | 352-3 | 0 |  | D |  | 1/2 | 1 | 35.8125 | 2.98 | CUTPIPE |  | PIPE PE SMLS ASME B36.10M SCH 40 CS ASTM A106 GR B HOT-DIP GALV |  | FALSE |  | 1 | HOT DIP GALV./SZ227S | BLUE RAL 5015 | N/A |  | 3/4"-N-64762-P1A109J-6 | 64762-P1A109J-6 | 0 | 4456 | KN | -
BR | 7114 | 7114 | P1A109J | B31.3 | 6 | 352-3 | 0 |  | 2 | A106-AAPA100_STD | 1/2 | 1 | 46.8 | 0 |  |  | PIPE PE SMLS ASME B36.10M SCH 40 CS ASTM A106 GR B HOT-DIP GALV |  | FALSE |  | 1 | HOT DIP GALV./SZ227S | BLUE RAL 5015 | N/A |  | 3/4"-N-64762-P1A109J-6 | 64762-P1A109J-6 | 0 | 4456 | KN | -
BR | 7114 | 7114 | P1A109J | B31.3 | 6 | 352-3 | 0 |  | 10 | CS-AAFSBB0_STD | 1/2 | 1 | 0 | 0 |  |  | FLANGE SW CL150 RF ASME B16.5 FS ASTM A105 HOT-DIP GALV STD |  | FALSE |  | 1 | HOT DIP GALV./SZ227S | BLUE RAL 5015 | N/A |  | 3/4"-N-64762-P1A109J-6 | 64762-P1A109J-6 | 0 | 4456 | KN | -
BR | 7114 | 7114 | P1A109J | B31.3 | 6 | 352-3 | 0 |  | 9 | CS-AAFSBB0_STD | 1/2 | 1 | 0 | 0 |  |  | FLANGE SW CL150 RF ASME B16.5 FS ASTM A105 HOT-DIP GALV STD |  | FALSE |  | 1 | HOT DIP GALV./SZ227S | BLUE RAL 5015 | N/A |  | 3/4"-N-64762-P1A109J-6 | 64762-P1A109J-6 | 0 | 4456 | KN | -
BR | 7114 | 7114 | P1A109J | B31.3 | 6 | 352-3 | 0 |  | 6 | CS-ABEB330_3000 | 1/2 | 1 | 0 | 0 |  |  | ELBOW, 90 DEG ASME B16.11 SW CL3000 FS ASTM A105 |  | FALSE |  | 1 | HOT DIP GALV./SZ227S | BLUE RAL 5015 | N/A |  | 3/4"-N-64762-P1A109J-6 | 64762-P1A109J-6 | 0 | 4456 | KN | -
BR | 7114 | 7114 | P1A109J | B31.3 | 6 | 352-3 | 0 |  | 7 | CS-ABEB330_3000 | 1/2 | 1 | 0 | 0 |  |  | ELBOW, 90 DEG ASME B16.11 SW CL3000 FS ASTM A105 |  | FALSE |  | 1 | HOT DIP GALV./SZ227S | BLUE RAL 5015 | N/A |  | 3/4"-N-64762-P1A109J-6 | 64762-P1A109J-6 | 0 | 4456 | KN | -
BR | 7114 | 7114 | P1A109J | B31.3 | 6 | 352-3 | 0 |  | A |  | 3/4 | 1 | 5.375 | 0.45 | CUTPIPE |  | PIPE PE SMLS ASME B36.10M SCH 40 CS ASTM A106 GR B HOT-DIP GALV |  | FALSE |  | 1 | HOT DIP GALV./SZ227S | BLUE RAL 5015 | N/A |  | 3/4"-N-64762-P1A109J-6 | 64762-P1A109J-6 | 0 | 4456 | KN | -
BR | 7114 | 7114 | P1A109J | B31.3 | 6 | 352-3 | 0 |  | C |  | 3/4 | 1 | 9.875 | 0.82 | CUTPIPE |  | PIPE PE SMLS ASME B36.10M SCH 40 CS ASTM A106 GR B HOT-DIP GALV |  | FALSE |  | 1 | HOT DIP GALV./SZ227S | BLUE RAL 5015 | N/A |  | 3/4"-N-64762-P1A109J-6 | 64762-P1A109J-6 | 0 | 4456 | KN | -
BR | 7114 | 7114 | P1A109J | B31.3 | 6 | 352-3 | 0 |  | 1 | A106-AAPA100_STD | 3/4 | 1 | 15.6 | 0 |  |  | PIPE PE SMLS ASME B36.10M SCH 40 CS ASTM A106 GR B HOT-DIP GALV |  | FALSE |  | 1 | HOT DIP GALV./SZ227S | BLUE RAL 5015 | N/A |  | 3/4"-N-64762-P1A109J-6 | 64762-P1A109J-6 | 0 | 4456 | KN | -
BR | 7114 | 7114 | P1A109J | B31.3 | 6 | 352-3 | 0 |  | 8 | CS-AAFSBB0_STD | 3/4 | 1 | 0 | 0 |  |  | FLANGE SW CL150 RF ASME B16.5 FS ASTM A105 HOT-DIP GALV STD |  | FALSE |  | 1 | HOT DIP GALV./SZ227S | BLUE RAL 5015 | N/A |  | 3/4"-N-64762-P1A109J-6 | 64762-P1A109J-6 | 0 | 4456 | KN | -
BR | 7114 | 7114 | P1A109J | B31.3 | 6 | 352-3 | 0 |  | 5 | CS-ABEB330_3000 | 3/4 | 1 | 0 | 0 |  |  | ELBOW, 90 DEG ASME B16.11 SW CL3000 FS ASTM A105 |  | FALSE |  | 1 | HOT DIP GALV./SZ227S | BLUE RAL 5015 | N/A |  | 3/4"-N-64762-P1A109J-6 | 64762-P1A109J-6 | 0 | 4456 | KN | -
BR | 7114 | 7114 | P1A109J | B31.3 | 6 | 352-3 | 0 |  | 4 | CS-00RR330_3000 | 3/4X1/2 | 1 | 0 | 0 |  |  | REDUCER INSERT SW CL3000 FS ASTM A105 |  | FALSE |  | 1 | HOT DIP GALV./SZ227S | BLUE RAL 5015 | N/A |  | 3/4"-N-64762-P1A109J-6 | 64762-P1A109J-6 | 0 | 4456 | KN | -
BR | 7114 | 7114 | P1A109J | B31.3 | 6 | 352-3 | 0 |  | 3 | CS-ABTA330_3000 | 3/4X1/2 | 1 | 0 | 0 |  |  | TEE, ASME B16.11 SW CL3000 FS ASTM A105 |  | FALSE |  | 1 | HOT DIP GALV./SZ227S | BLUE RAL 5015 | N/A |  | 3/4"-N-64762-P1A109J-6 | 64762-P1A109J-6 | 0 | 4456 | KN | -
BR | 7114 | 7114 | P1A109J | B31.3 | 6 | 353-1 | 0 |  | D |  | 3/4 | 1 | 12.25 | 1.02 | CUTPIPE |  | PIPE PE SMLS OR WELDED ASME B36.10M SCH 40 CS ASTM A106 GR B HOT-DIP GALV |  | FALSE |  | 1 | HOT DIP GALV./SZ227S | BLUE RAL 5015 | N/A |  | 3/4"-N-64763-P1A109J-6 | 64763-P1A109J-6 | 0 | 4456 | KN | -
BR | 7114 | 7114 | P1A109J | B31.3 | 6 | 353-1 | 0 |  | A |  | 3/4 | 1 | 21.5 | 1.79 | CUTPIPE |  | PIPE PE SMLS OR WELDED ASME B36.10M SCH 40 CS ASTM A106 GR B HOT-DIP GALV |  | FALSE |  | 1 | HOT DIP GALV./SZ227S | BLUE RAL 5015 | N/A |  | 3/4"-N-64763-P1A109J-6 | 64763-P1A109J-6 | 0 | 4456 | KN | -
BR | 7114 | 7114 | P1A109J | B31.3 | 6 | 353-1 | 0 |  | C |  | 3/4 | 1 | 28.375 | 2.36 | CUTPIPE |  | PIPE PE SMLS OR WELDED ASME B36.10M SCH 40 CS ASTM A106 GR B HOT-DIP GALV |  | FALSE |  | 1 | HOT DIP GALV./SZ227S | BLUE RAL 5015 | N/A |  | 3/4"-N-64763-P1A109J-6 | 64763-P1A109J-6 | 0 | 4456 | KN | -
BR | 7114 | 7114 | P1A109J | B31.3 | 6 | 353-1 | 0 |  | E |  | 3/4 | 1 | 30.9375 | 2.58 | CUTPIPE |  | PIPE PE SMLS OR WELDED ASME B36.10M SCH 40 CS ASTM A106 GR B HOT-DIP GALV |  | FALSE |  | 1 | HOT DIP GALV./SZ227S | BLUE RAL 5015 | N/A |  | 3/4"-N-64763-P1A109J-6 | 64763-P1A109J-6 | 0 | 4456 | KN | -
BR | 7114 | 7114 | P1A109J | B31.3 | 6 | 353-1 | 0 |  | B |  | 3/4 | 1 | 82 | 6.83 | CUTPIPE |  | PIPE PE SMLS OR WELDED ASME B36.10M SCH 40 CS ASTM A106 GR B HOT-DIP GALV |  | FALSE |  | 1 | HOT DIP GALV./SZ227S | BLUE RAL 5015 | N/A |  | 3/4"-N-64763-P1A109J-6 | 64763-P1A109J-6 | 0 | 4456 | KN | -
BR | 7114 | 7114 | P1A109J | B31.3 | 6 | 353-1 | 0 |  | 1 | A106-AAPA100_STD | 3/4 | 1 | 176.4 | 0 |  |  | PIPE PE SMLS OR WELDED ASME B36.10M SCH 40 CS ASTM A106 GR B HOT-DIP GALV |  | FALSE |  | 1 | HOT DIP GALV./SZ227S | BLUE RAL 5015 | N/A |  | 3/4"-N-64763-P1A109J-6 | 64763-P1A109J-6 | 0 | 4456 | KN | -
BR | 7114 | 7114 | P1A109J | B31.3 | 6 | 353-1 | 0 |  | 6 | CS-AAFSBB0_STD | 3/4 | 1 | 0 | 0 |  |  | FLANGE SW CL150 RF ASME B16.5 FS ASTM A105 HOT-DIP GALV STD |  | FALSE |  | 1 | HOT DIP GALV./SZ227S | BLUE RAL 5015 | N/A |  | 3/4"-N-64763-P1A109J-6 | 64763-P1A109J-6 | 0 | 4456 | KN | -
BR | 7114 | 7114 | P1A109J | B31.3 | 6 | 353-1 | 0 |  | 7 | CS-AAFSBB0_STD | 3/4 | 1 | 0 | 0 |  |  | FLANGE SW CL150 RF ASME B16.5 FS ASTM A105 HOT-DIP GALV STD |  | FALSE |  | 1 | HOT DIP GALV./SZ227S | BLUE RAL 5015 | N/A |  | 3/4"-N-64763-P1A109J-6 | 64763-P1A109J-6 | 0 | 4456 | KN | -
BR | 7114 | 7114 | P1A109J | B31.3 | 6 | 353-1 | 0 |  | 2 | CS-ABEB330_3000 | 3/4 | 1 | 0 | 0 |  |  | ELBOW, 90 DEG ASME B16.11 SW CL3000 FS ASTM A105 |  | FALSE |  | 1 | HOT DIP GALV./SZ227S | BLUE RAL 5015 | N/A |  | 3/4"-N-64763-P1A109J-6 | 64763-P1A109J-6 | 0 | 4456 | KN | -
BR | 7114 | 7114 | P1A109J | B31.3 | 6 | 353-1 | 0 |  | 3 | CS-ABEB330_3000 | 3/4 | 1 | 0 | 0 |  |  | ELBOW, 90 DEG ASME B16.11 SW CL3000 FS ASTM A105 |  | FALSE |  | 1 | HOT DIP GALV./SZ227S | BLUE RAL 5015 | N/A |  | 3/4"-N-64763-P1A109J-6 | 64763-P1A109J-6 | 0 | 4456 | KN | -
BR | 7114 | 7114 | P1A109J | B31.3 | 6 | 353-1 | 0 |  | 4 | CS-ABEB330_3000 | 3/4 | 1 | 0 | 0 |  |  | ELBOW, 90 DEG ASME B16.11 SW CL3000 FS ASTM A105 |  | FALSE |  | 1 | HOT DIP GALV./SZ227S | BLUE RAL 5015 | N/A |  | 3/4"-N-64763-P1A109J-6 | 64763-P1A109J-6 | 0 | 4456 | KN | -
BR | 7114 | 7114 | P1A109J | B31.3 | 6 | 353-1 | 0 |  | 5 | CS-ABEB330_3000 | 3/4 | 1 | 0 | 0 |  |  | ELBOW, 90 DEG ASME B16.11 SW CL3000 FS ASTM A105 |  | FALSE |  | 1 | HOT DIP GALV./SZ227S | BLUE RAL 5015 | N/A |  | 3/4"-N-64763-P1A109J-6 | 64763-P1A109J-6 | 0 | 4456 | KN | -
BR | 7114 | 7114 | P1A109J | B31.3 | 6 | 354-1 | 0 |  | 1 | CS-00NPC0L_XS | 3/4 | 1 | 0 | 0 |  |  | NIPPLE POE/TOE NPT 3" LONG SCH 80 CS ASTM A106 GR B SMLS HOT DIPPED GALVANIZED |  | FALSE |  | 1 | GALV./SZ227S | BLUE RAL 5015 | N/A |  | 3/4"-N-64763-P1A109J-6 | 64763-P1A109J-6 | 0 | 4456 | KN | -
BR | 7114 | 7114 | P1A109J | B31.3 | 6 | 354-1 | 0 |  | 2 | CS-AAFSBB0_XS:150 3/4 | 3/4 | 1 | 0 | 0 |  |  | FLANGE SW CL150 RF ASME B16.5 FS ASTM A105 HOT-DIP GALV |  | FALSE |  | 1 | GALV./SZ227S | BLUE RAL 5015 | N/A |  | 3/4"-N-64763-P1A109J-6 | 64763-P1A109J-6 | 0 | 4456 | KN | -
BR | 7114 | 7114 | P1A109J | B31.3 | 6 | 354-2 | 0 |  | 1 | CS-00NPC0L_XS | 3/4 | 1 | 0 | 0 |  |  | NIPPLE POE/TOE NPT 3" LONG SCH 80 CS ASTM A106 GR B SMLS HOT DIPPED GALVANIZED |  | FALSE |  | 1 | GALV./SZ227S | BLUE RAL 5015 | N/A |  | 3/4"-N-64763-P1A109J-6 | 64763-P1A109J-6 | 0 | 4456 | KN | -
BR | 7114 | 7114 | P1A109J | B31.3 | 6 | 354-2 | 0 |  | 2 | CS-AAFSBB0_XS:150 3/4 | 3/4 | 1 | 0 | 0 |  |  | FLANGE SW CL150 RF ASME B16.5 FS ASTM A105 HOT-DIP GALV XS |  | FALSE |  | 1 | GALV./SZ227S | BLUE RAL 5015 | N/A |  | 3/4"-N-64763-P1A109J-6 | 64763-P1A109J-6 | 0 | 4456 | KN | -
BR | 7114 | 7114 | P1A109J | B31.3 | 6 | 354-3 | 0 |  | A |  | 3/4 | 1 | 3.875 | 0.32 | CUTPIPE |  | PIPE PE SMLS ASME B36.10M SCH 40 CS ASTM A106 GR B HOT-DIP GALV |  | FALSE |  | 1 | HOT DIP GALV./SZ227S | BLUE RAL 5015 | N/A |  | 3/4"-N-64763-P1A109J-6 | 64763-P1A109J-6 | 0 | 4456 | KN | -
BR | 7114 | 7114 | P1A109J | B31.3 | 6 | 354-3 | 0 |  | B |  | 3/4 | 1 | 3.875 | 0.32 | CUTPIPE |  | PIPE PE SMLS ASME B36.10M SCH 40 CS ASTM A106 GR B HOT-DIP GALV |  | FALSE |  | 1 | HOT DIP GALV./SZ227S | BLUE RAL 5015 | N/A |  | 3/4"-N-64763-P1A109J-6 | 64763-P1A109J-6 | 0 | 4456 | KN | -
BR | 7114 | 7114 | P1A109J | B31.3 | 6 | 354-3 | 0 |  | C |  | 3/4 | 1 | 3.875 | 0.32 | CUTPIPE |  | PIPE PE SMLS ASME B36.10M SCH 40 CS ASTM A106 GR B HOT-DIP GALV |  | FALSE |  | 1 | HOT DIP GALV./SZ227S | BLUE RAL 5015 | N/A |  | 3/4"-N-64763-P1A109J-6 | 64763-P1A109J-6 | 0 | 4456 | KN | -
BR | 7114 | 7114 | P1A109J | B31.3 | 6 | 354-3 | 0 |  | D |  | 3/4 | 1 | 7.25 | 0.6 | CUTPIPE |  | PIPE PE SMLS ASME B36.10M SCH 40 CS ASTM A106 GR B HOT-DIP GALV |  | FALSE |  | 1 | HOT DIP GALV./SZ227S | BLUE RAL 5015 | N/A |  | 3/4"-N-64763-P1A109J-6 | 64763-P1A109J-6 | 0 | 4456 | KN | -
BR | 7114 | 7114 | P1A109J | B31.3 | 6 | 354-3 | 0 |  | 1 | A106-AAPA100_STD | 3/4 | 1 | 20.4 | 0 |  |  | PIPE PE SMLS ASME B36.10M SCH 40 CS ASTM A106 GR B HOT-DIP GALV |  | FALSE |  | 1 | HOT DIP GALV./SZ227S | BLUE RAL 5015 | N/A |  | 3/4"-N-64763-P1A109J-6 | 64763-P1A109J-6 | 0 | 4456 | KN | -
BR | 7114 | 7114 | P1A109J | B31.3 | 6 | 354-3 | 0 |  | 4 | CS-AAFSBB0_STD | 3/4 | 1 | 0 | 0 |  |  | FLANGE SW CL150 RF ASME B16.5 FS ASTM A105 HOT-DIP GALV STD |  | FALSE |  | 1 | HOT DIP GALV./SZ227S | BLUE RAL 5015 | N/A |  | 3/4"-N-64763-P1A109J-6 | 64763-P1A109J-6 | 0 | 4456 | KN | -
BR | 7114 | 7114 | P1A109J | B31.3 | 6 | 354-3 | 0 |  | 5 | CS-AAFSBB0_STD | 3/4 | 1 | 0 | 0 |  |  | FLANGE SW CL150 RF ASME B16.5 FS ASTM A105 HOT-DIP GALV STD |  | FALSE |  | 1 | HOT DIP GALV./SZ227S | BLUE RAL 5015 | N/A |  | 3/4"-N-64763-P1A109J-6 | 64763-P1A109J-6 | 0 | 4456 | KN | -
BR | 7114 | 7114 | P1A109J | B31.3 | 6 | 354-3 | 0 |  | 6 | CS-AAFSBB0_STD | 3/4 | 1 | 0 | 0 |  |  | FLANGE SW CL150 RF ASME B16.5 FS ASTM A105 HOT-DIP GALV STD |  | FALSE |  | 1 | HOT DIP GALV./SZ227S | BLUE RAL 5015 | N/A |  | 3/4"-N-64763-P1A109J-6 | 64763-P1A109J-6 | 0 | 4456 | KN | -
BR | 7114 | 7114 | P1A109J | B31.3 | 6 | 354-3 | 0 |  | 3 | CS-ABEB330_3000 | 3/4 | 1 | 0 | 0 |  |  | ELBOW, 90 DEG ASME B16.11 SW CL3000 FS ASTM A105 |  | FALSE |  | 1 | HOT DIP GALV./SZ227S | BLUE RAL 5015 | N/A |  | 3/4"-N-64763-P1A109J-6 | 64763-P1A109J-6 | 0 | 4456 | KN | -
BR | 7114 | 7114 | P1A109J | B31.3 | 6 | 354-3 | 0 |  | 2 | CS-ABTA330_3000 | 3/4X3/4 | 1 | 0 | 0 |  |  | TEE, ASME B16.11 SW CL3000 FS ASTM A105 |  | FALSE |  | 1 | HOT DIP GALV./SZ227S | BLUE RAL 5015 | N/A |  | 3/4"-N-64763-P1A109J-6 | 64763-P1A109J-6 | 0 | 4456 | KN | -
BR | 7114 | 7114 | P1A109J | B31.3 | 6 | 355-1 | 0 |  | B |  | 1/2 | 1 | 2.875 | 0.24 | CUTPIPE |  | PIPE PE SMLS ASME B36.10M SCH 40 CS ASTM A106 GR B HOT-DIP GALV |  | FALSE |  | 1 | HOT DIP GALV./SZ227S | BLUE RAL 5015 | N/A |  | 3/4"-N-64763-P1A109J-6 | 64763-P1A109J-6 | 0 | 4456 | KN | -
BR | 7114 | 7114 | P1A109J | B31.3 | 6 | 355-1 | 0 |  | F |  | 1/2 | 1 | 2.875 | 0.24 | CUTPIPE |  | PIPE PE SMLS ASME B36.10M SCH 40 CS ASTM A106 GR B HOT-DIP GALV |  | FALSE |  | 1 | HOT DIP GALV./SZ227S | BLUE RAL 5015 | N/A |  | 3/4"-N-64763-P1A109J-6 | 64763-P1A109J-6 | 0 | 4456 | KN | -
BR | 7114 | 7114 | P1A109J | B31.3 | 6 | 355-1 | 0 |  | E |  | 1/2 | 1 | 4.625 | 0.39 | CUTPIPE |  | PIPE PE SMLS ASME B36.10M SCH 40 CS ASTM A106 GR B HOT-DIP GALV |  | FALSE |  | 1 | HOT DIP GALV./SZ227S | BLUE RAL 5015 | N/A |  | 3/4"-N-64763-P1A109J-6 | 64763-P1A109J-6 | 0 | 4456 | KN | -
BR | 7114 | 7114 | P1A109J | B31.3 | 6 | 355-1 | 0 |  | D |  | 1/2 | 1 | 35.8125 | 2.98 | CUTPIPE |  | PIPE PE SMLS ASME B36.10M SCH 40 CS ASTM A106 GR B HOT-DIP GALV |  | FALSE |  | 1 | HOT DIP GALV./SZ227S | BLUE RAL 5015 | N/A |  | 3/4"-N-64763-P1A109J-6 | 64763-P1A109J-6 | 0 | 4456 | KN | -
BR | 7114 | 7114 | P1A109J | B31.3 | 6 | 355-1 | 0 |  | 2 | A106-AAPA100_STD | 1/2 | 1 | 46.8 | 0 |  |  | PIPE PE SMLS ASME B36.10M SCH 40 CS ASTM A106 GR B HOT-DIP GALV |  | FALSE |  | 1 | HOT DIP GALV./SZ227S | BLUE RAL 5015 | N/A |  | 3/4"-N-64763-P1A109J-6 | 64763-P1A109J-6 | 0 | 4456 | KN | -
BR | 7114 | 7114 | P1A109J | B31.3 | 6 | 355-1 | 0 |  | 10 | CS-AAFSBB0_STD | 1/2 | 1 | 0 | 0 |  |  | FLANGE SW CL150 RF ASME B16.5 FS ASTM A105 HOT-DIP GALV STD |  | FALSE |  | 1 | HOT DIP GALV./SZ227S | BLUE RAL 5015 | N/A |  | 3/4"-N-64763-P1A109J-6 | 64763-P1A109J-6 | 0 | 4456 | KN | -
BR | 7114 | 7114 | P1A109J | B31.3 | 6 | 355-1 | 0 |  | 9 | CS-AAFSBB0_STD | 1/2 | 1 | 0 | 0 |  |  | FLANGE SW CL150 RF ASME B16.5 FS ASTM A105 HOT-DIP GALV STD |  | FALSE |  | 1 | HOT DIP GALV./SZ227S | BLUE RAL 5015 | N/A |  | 3/4"-N-64763-P1A109J-6 | 64763-P1A109J-6 | 0 | 4456 | KN | -
BR | 7114 | 7114 | P1A109J | B31.3 | 6 | 355-1 | 0 |  | 6 | CS-ABEB330_3000 | 1/2 | 1 | 0 | 0 |  |  | ELBOW, 90 DEG ASME B16.11 SW CL3000 FS ASTM A105 |  | FALSE |  | 1 | HOT DIP GALV./SZ227S | BLUE RAL 5015 | N/A |  | 3/4"-N-64763-P1A109J-6 | 64763-P1A109J-6 | 0 | 4456 | KN | -
BR | 7114 | 7114 | P1A109J | B31.3 | 6 | 355-1 | 0 |  | 7 | CS-ABEB330_3000 | 1/2 | 1 | 0 | 0 |  |  | ELBOW, 90 DEG ASME B16.11 SW CL3000 FS ASTM A105 |  | FALSE |  | 1 | HOT DIP GALV./SZ227S | BLUE RAL 5015 | N/A |  | 3/4"-N-64763-P1A109J-6 | 64763-P1A109J-6 | 0 | 4456 | KN | -
BR | 7114 | 7114 | P1A109J | B31.3 | 6 | 355-1 | 0 |  | A |  | 3/4 | 1 | 5.375 | 0.45 | CUTPIPE |  | PIPE PE SMLS ASME B36.10M SCH 40 CS ASTM A106 GR B HOT-DIP GALV |  | FALSE |  | 1 | HOT DIP GALV./SZ227S | BLUE RAL 5015 | N/A |  | 3/4"-N-64763-P1A109J-6 | 64763-P1A109J-6 | 0 | 4456 | KN | -
BR | 7114 | 7114 | P1A109J | B31.3 | 6 | 355-1 | 0 |  | C |  | 3/4 | 1 | 10.875 | 0.91 | CUTPIPE |  | PIPE PE SMLS ASME B36.10M SCH 40 CS ASTM A106 GR B HOT-DIP GALV |  | FALSE |  | 1 | HOT DIP GALV./SZ227S | BLUE RAL 5015 | N/A |  | 3/4"-N-64763-P1A109J-6 | 64763-P1A109J-6 | 0 | 4456 | KN | -
BR | 7114 | 7114 | P1A109J | B31.3 | 6 | 355-1 | 0 |  | 1 | A106-AAPA100_STD | 3/4 | 1 | 16.8 | 0 |  |  | PIPE PE SMLS ASME B36.10M SCH 40 CS ASTM A106 GR B HOT-DIP GALV |  | FALSE |  | 1 | HOT DIP GALV./SZ227S | BLUE RAL 5015 | N/A |  | 3/4"-N-64763-P1A109J-6 | 64763-P1A109J-6 | 0 | 4456 | KN | -
BR | 7114 | 7114 | P1A109J | B31.3 | 6 | 355-1 | 0 |  | 8 | CS-AAFSBB0_STD | 3/4 | 1 | 0 | 0 |  |  | FLANGE SW CL150 RF ASME B16.5 FS ASTM A105 HOT-DIP GALV STD |  | FALSE |  | 1 | HOT DIP GALV./SZ227S | BLUE RAL 5015 | N/A |  | 3/4"-N-64763-P1A109J-6 | 64763-P1A109J-6 | 0 | 4456 | KN | -
BR | 7114 | 7114 | P1A109J | B31.3 | 6 | 355-1 | 0 |  | 5 | CS-ABEB330_3000 | 3/4 | 1 | 0 | 0 |  |  | ELBOW, 90 DEG ASME B16.11 SW CL3000 FS ASTM A105 |  | FALSE |  | 1 | HOT DIP GALV./SZ227S | BLUE RAL 5015 | N/A |  | 3/4"-N-64763-P1A109J-6 | 64763-P1A109J-6 | 0 | 4456 | KN | -
BR | 7114 | 7114 | P1A109J | B31.3 | 6 | 355-1 | 0 |  | 4 | CS-00RR330_3000 | 3/4X1/2 | 1 | 0 | 0 |  |  | REDUCER INSERT SW CL3000 FS ASTM A105 |  | FALSE |  | 1 | HOT DIP GALV./SZ227S | BLUE RAL 5015 | N/A |  | 3/4"-N-64763-P1A109J-6 | 64763-P1A109J-6 | 0 | 4456 | KN | -
BR | 7114 | 7114 | P1A109J | B31.3 | 6 | 355-1 | 0 |  | 3 | CS-ABTA330_3000 | 3/4X1/2 | 1 | 0 | 0 |  |  | TEE, ASME B16.11 SW CL3000 FS ASTM A105 |  | FALSE |  | 1 | HOT DIP GALV./SZ227S | BLUE RAL 5015 | N/A |  | 3/4"-N-64763-P1A109J-6 | 64763-P1A109J-6 | 0 | 4456 | KN | -
BR | 7114 | 7114 | P1A109J | B31.3 | 6 | 356-1 | 0 |  | B |  | 1 | 1 | 10.3125 | 0.86 | CUTPIPE |  | PIPE PE SMLS OR WELDED ASME B36.10M SCH 40 CS ASTM A106 GR B HOT-DIP GALV |  | FALSE |  | 1 | HOT DIP GALV./SZ227S | BLUE RAL 5015 | N/A |  | 1-N-64764-P1A109J-6 | 64764-P1A109J-6 | 1 | 4456 | KN | -
BR | 7114 | 7114 | P1A109J | B31.3 | 6 | 356-1 | 0 |  | A |  | 1 | 1 | 106 | 8.83 | CUTPIPE |  | PIPE PE SMLS OR WELDED ASME B36.10M SCH 40 CS ASTM A106 GR B HOT-DIP GALV |  | FALSE |  | 1 | HOT DIP GALV./SZ227S | BLUE RAL 5015 | N/A |  | 1-N-64764-P1A109J-6 | 64764-P1A109J-6 | 1 | 4456 | KN | -
BR | 7114 | 7114 | P1A109J | B31.3 | 6 | 356-1 | 0 |  | 1 | A106-AAPA100_STD | 1 | 1 | 117.6 | 0 |  |  | PIPE PE SMLS OR WELDED ASME B36.10M SCH 40 CS ASTM A106 GR B HOT-DIP GALV |  | FALSE |  | 1 | HOT DIP GALV./SZ227S | BLUE RAL 5015 | N/A |  | 1-N-64764-P1A109J-6 | 64764-P1A109J-6 | 1 | 4456 | KN | -
BR | 7114 | 7114 | P1A109J | B31.3 | 6 | 356-1 | 0 |  | 4 | CS-AAFSBB0_STD | 1 | 1 | 0 | 0 |  |  | FLANGE SW CL150 RF ASME B16.5 FS ASTM A105 HOT-DIP GALV STD |  | FALSE |  | 1 | HOT DIP GALV./SZ227S | BLUE RAL 5015 | N/A |  | 1-N-64764-P1A109J-6 | 64764-P1A109J-6 | 1 | 4456 | KN | -
BR | 7114 | 7114 | P1A109J | B31.3 | 6 | 356-1 | 0 |  | 2 | CS-ABEB330_3000 | 1 | 1 | 0 | 0 |  |  | ELBOW, 90 DEG ASME B16.11 SW CL3000 FS ASTM A105 |  | FALSE |  | 1 | HOT DIP GALV./SZ227S | BLUE RAL 5015 | N/A |  | 1-N-64764-P1A109J-6 | 64764-P1A109J-6 | 1 | 4456 | KN | -
BR | 7114 | 7114 | P1A109J | B31.3 | 6 | 356-1 | 0 |  | 3 | CS-ABEB330_3000 | 1 | 1 | 0 | 0 |  |  | ELBOW, 90 DEG ASME B16.11 SW CL3000 FS ASTM A105 |  | FALSE |  | 1 | HOT DIP GALV./SZ227S | BLUE RAL 5015 | N/A |  | 1-N-64764-P1A109J-6 | 64764-P1A109J-6 | 1 | 4456 | KN | -
BR | 7114 | 7114 | P1A109J | B31.3 | 6 | 356-2 | 0 |  | A |  | 1 | 1 | 21.4375 | 1.79 | CUTPIPE |  | PIPE PE SMLS ASME B36.10M SCH 40 CS ASTM A106 GR B HOT-DIP GALV |  | FALSE |  | 1 | HOT DIP GALV./SZ227S | BLUE RAL 5015 | N/A |  | 1-N-64764-P1A109J-6 | 64764-P1A109J-6 | 1 | 4456 | KN | -
BR | 7114 | 7114 | P1A109J | B31.3 | 6 | 356-2 | 0 |  | C |  | 1 | 1 | 28.1875 | 2.35 | CUTPIPE |  | PIPE PE SMLS ASME B36.10M SCH 40 CS ASTM A106 GR B HOT-DIP GALV |  | FALSE |  | 1 | HOT DIP GALV./SZ227S | BLUE RAL 5015 | N/A |  | 1-N-64764-P1A109J-6 | 64764-P1A109J-6 | 1 | 4456 | KN | -
BR | 7114 | 7114 | P1A109J | B31.3 | 6 | 356-2 | 0 |  | B |  | 1 | 1 | 194 | 16.17 | CUTPIPE |  | PIPE PE SMLS ASME B36.10M SCH 40 CS ASTM A106 GR B HOT-DIP GALV |  | FALSE |  | 1 | HOT DIP GALV./SZ227S | BLUE RAL 5015 | N/A |  | 1-N-64764-P1A109J-6 | 64764-P1A109J-6 | 1 | 4456 | KN | -
BR | 7114 | 7114 | P1A109J | B31.3 | 6 | 356-2 | 0 |  | 1 | A106-AAPA100_STD | 1 | 1 | 244.8 | 0 |  |  | PIPE PE SMLS ASME B36.10M SCH 40 CS ASTM A106 GR B HOT-DIP GALV |  | FALSE |  | 1 | HOT DIP GALV./SZ227S | BLUE RAL 5015 | N/A |  | 1-N-64764-P1A109J-6 | 64764-P1A109J-6 | 1 | 4456 | KN | -
BR | 7114 | 7114 | P1A109J | B31.3 | 6 | 356-2 | 0 |  | 3 | CS-ABEB330_3000 | 1 | 1 | 0 | 0 |  |  | ELBOW, 90 DEG ASME B16.11 SW CL3000 FS ASTM A105 |  | FALSE |  | 1 | HOT DIP GALV./SZ227S | BLUE RAL 5015 | N/A |  | 1-N-64764-P1A109J-6 | 64764-P1A109J-6 | 1 | 4456 | KN | -
BR | 7114 | 7114 | P1A109J | B31.3 | 6 | 356-2 | 0 |  | 4 | CS-ABEB330_3000 | 1 | 1 | 0 | 0 |  |  | ELBOW, 90 DEG ASME B16.11 SW CL3000 FS ASTM A105 |  | FALSE |  | 1 | HOT DIP GALV./SZ227S | BLUE RAL 5015 | N/A |  | 1-N-64764-P1A109J-6 | 64764-P1A109J-6 | 1 | 4456 | KN | -
BR | 7114 | 7114 | P1A109J | B31.3 | 6 | 356-2 | 0 |  | 5 | CS-AAFSBB0_STD | 2 | 1 | 0 | 0 |  |  | FLANGE SW CL150 RF ASME B16.5 FS ASTM A105 HOT-DIP GALV STD |  | FALSE |  | 1 | HOT DIP GALV./SZ227S | BLUE RAL 5015 | N/A |  | 1-N-64764-P1A109J-6 | 64764-P1A109J-6 | 1 | 4456 | KN | -
BR | 7114 | 7114 | P1A109J | B31.3 | 6 | 356-2 | 0 |  | 2 | CS-00RR330_3000 | 2X1 | 1 | 0 | 0 |  |  | REDUCER INSERT SW CL3000 FS ASTM A105 |  | FALSE |  | 1 | HOT DIP GALV./SZ227S | BLUE RAL 5015 | N/A |  | 1-N-64764-P1A109J-6 | 64764-P1A109J-6 | 1 | 4456 | KN | -
BR | 7114 | 7114 | P1A109J | B31.3 | 6 | 357-1 | 0 |  | C |  | 1 | 1 | 3.875 | 0.32 | CUTPIPE |  | PIPE PE SMLS ASME B36.10M SCH 40 CS ASTM A106 GR B HOT-DIP GALV |  | FALSE |  | 1 | HOT DIP GALV. /SZ227S | BLUE RAL 5015 | N/A |  | 1-N-64764-P1A109J-6 | 64764-P1A109J-6 | 1 | 4456 | AA | -
BR | 7114 | 7114 | P1A109J | B31.3 | 6 | 357-1 | 0 |  | A |  | 1 | 1 | 9.375 | 0.78 | CUTPIPE |  | PIPE PE SMLS ASME B36.10M SCH 40 CS ASTM A106 GR B HOT-DIP GALV |  | FALSE |  | 1 | HOT DIP GALV. /SZ227S | BLUE RAL 5015 | N/A |  | 1-N-64764-P1A109J-6 | 64764-P1A109J-6 | 1 | 4456 | AA | -
BR | 7114 | 7114 | P1A109J | B31.3 | 6 | 357-1 | 0 |  | 1 | A106-AAPA100_STD | 1 | 1 | 14.4 | 0 |  |  | PIPE PE SMLS ASME B36.10M SCH 40 CS ASTM A106 GR B HOT-DIP GALV |  | FALSE |  | 1 | HOT DIP GALV. /SZ227S | BLUE RAL 5015 | N/A |  | 1-N-64764-P1A109J-6 | 64764-P1A109J-6 | 1 | 4456 | AA | -
BR | 7114 | 7114 | P1A109J | B31.3 | 6 | 357-1 | 0 |  | 8 | CS-AAFSBB0_STD | 1 | 1 | 0 | 0 |  |  | FLANGE SW CL150 RF ASME B16.5 FS ASTM A105 HOT-DIP GALV STD |  | FALSE |  | 1 | HOT DIP GALV. /SZ227S | BLUE RAL 5015 | N/A |  | 1-N-64764-P1A109J-6 | 64764-P1A109J-6 | 1 | 4456 | AA | -
BR | 7114 | 7114 | P1A109J | B31.3 | 6 | 357-1 | 0 |  | B |  | 1/2 | 1 | 2.875 | 0.24 | CUTPIPE |  | PIPE PE SMLS ASME B36.10M SCH 40 CS ASTM A106 GR B HOT-DIP GALV |  | FALSE |  | 1 | HOT DIP GALV. /SZ227S | BLUE RAL 5015 | N/A |  | 1-N-64764-P1A109J-6 | 64764-P1A109J-6 | 1 | 4456 | AA | -
BR | 7114 | 7114 | P1A109J | B31.3 | 6 | 357-1 | 0 |  | D |  | 1/2 | 1 | 2.875 | 0.24 | CUTPIPE |  | PIPE PE SMLS ASME B36.10M SCH 40 CS ASTM A106 GR B HOT-DIP GALV |  | FALSE |  | 1 | HOT DIP GALV. /SZ227S | BLUE RAL 5015 | N/A |  | 1-N-64764-P1A109J-6 | 64764-P1A109J-6 | 1 | 4456 | AA | -
BR | 7114 | 7114 | P1A109J | B31.3 | 6 | 357-1 | 0 |  | 3 | A106-AAPA100_STD | 1/2 | 1 | 6 | 0 |  |  | PIPE PE SMLS ASME B36.10M SCH 40 CS ASTM A106 GR B HOT-DIP GALV |  | FALSE |  | 1 | HOT DIP GALV. /SZ227S | BLUE RAL 5015 | N/A |  | 1-N-64764-P1A109J-6 | 64764-P1A109J-6 | 1 | 4456 | AA | -
BR | 7114 | 7114 | P1A109J | B31.3 | 6 | 357-1 | 0 |  | 11 | CS-AAFSBB0_STD | 1/2 | 1 | 0 | 0 |  |  | FLANGE SW CL150 RF ASME B16.5 FS ASTM A105 HOT-DIP GALV STD |  | FALSE |  | 1 | HOT DIP GALV. /SZ227S | BLUE RAL 5015 | N/A |  | 1-N-64764-P1A109J-6 | 64764-P1A109J-6 | 1 | 4456 | AA | -
BR | 7114 | 7114 | P1A109J | B31.3 | 6 | 357-1 | 0 |  | 12 | CS-AAFSBB0_STD | 1/2 | 1 | 0 | 0 |  |  | FLANGE SW CL150 RF ASME B16.5 FS ASTM A105 HOT-DIP GALV STD |  | FALSE |  | 1 | HOT DIP GALV. /SZ227S | BLUE RAL 5015 | N/A |  | 1-N-64764-P1A109J-6 | 64764-P1A109J-6 | 1 | 4456 | AA | -
BR | 7114 | 7114 | P1A109J | B31.3 | 6 | 357-1 | 0 |  | 5 | CS-ABTA330_3000 | 1X1/2 | 1 | 0 | 0 |  |  | TEE, ASME B16.11 SW CL3000 FS ASTM A105 |  | FALSE |  | 1 | HOT DIP GALV. /SZ227S | BLUE RAL 5015 | N/A |  | 1-N-64764-P1A109J-6 | 64764-P1A109J-6 | 1 | 4456 | AA | -
BR | 7114 | 7114 | P1A109J | B31.3 | 6 | 357-1 | 0 |  | 6 | CS-ABTA330_3000 | 1X1/2 | 1 | 0 | 0 |  |  | TEE, ASME B16.11 SW CL3000 FS ASTM A105 |  | FALSE |  | 1 | HOT DIP GALV. /SZ227S | BLUE RAL 5015 | N/A |  | 1-N-64764-P1A109J-6 | 64764-P1A109J-6 | 1 | 4456 | AA | -
BR | 7114 | 7114 | P1A109J | B31.3 | 6 | 357-1 | 0 |  | 4 | CS-00RR330_3000 | 1X3/4 | 1 | 0 | 0 |  |  | REDUCER INSERT SW CL3000 FS ASTM A105 |  | FALSE |  | 1 | HOT DIP GALV. /SZ227S | BLUE RAL 5015 | N/A |  | 1-N-64764-P1A109J-6 | 64764-P1A109J-6 | 1 | 4456 | AA | -
BR | 7114 | 7114 | P1A109J | B31.3 | 6 | 357-1 | 0 |  | F |  | 3/4 | 1 | 2.875 | 0.24 | CUTPIPE |  | PIPE PE SMLS ASME B36.10M SCH 40 CS ASTM A106 GR B HOT-DIP GALV |  | FALSE |  | 1 | HOT DIP GALV. /SZ227S | BLUE RAL 5015 | N/A |  | 1-N-64764-P1A109J-6 | 64764-P1A109J-6 | 1 | 4456 | AA | -
BR | 7114 | 7114 | P1A109J | B31.3 | 6 | 357-1 | 0 |  | G |  | 3/4 | 1 | 2.875 | 0.24 | CUTPIPE |  | PIPE PE SMLS ASME B36.10M SCH 40 CS ASTM A106 GR B HOT-DIP GALV |  | FALSE |  | 1 | HOT DIP GALV. /SZ227S | BLUE RAL 5015 | N/A |  | 1-N-64764-P1A109J-6 | 64764-P1A109J-6 | 1 | 4456 | AA | -
BR | 7114 | 7114 | P1A109J | B31.3 | 6 | 357-1 | 0 |  | E |  | 3/4 | 1 | 4.4375 | 0.37 | CUTPIPE |  | PIPE PE SMLS ASME B36.10M SCH 40 CS ASTM A106 GR B HOT-DIP GALV |  | FALSE |  | 1 | HOT DIP GALV. /SZ227S | BLUE RAL 5015 | N/A |  | 1-N-64764-P1A109J-6 | 64764-P1A109J-6 | 1 | 4456 | AA | -
BR | 7114 | 7114 | P1A109J | B31.3 | 6 | 357-1 | 0 |  | 2 | A106-AAPA100_STD | 3/4 | 1 | 10.8 | 0 |  |  | PIPE PE SMLS ASME B36.10M SCH 40 CS ASTM A106 GR B HOT-DIP GALV |  | FALSE |  | 1 | HOT DIP GALV. /SZ227S | BLUE RAL 5015 | N/A |  | 1-N-64764-P1A109J-6 | 64764-P1A109J-6 | 1 | 4456 | AA | -
BR | 7114 | 7114 | P1A109J | B31.3 | 6 | 357-1 | 0 |  | 10 | CS-AAFSBB0_STD | 3/4 | 1 | 0 | 0 |  |  | FLANGE SW CL150 RF ASME B16.5 FS ASTM A105 HOT-DIP GALV STD |  | FALSE |  | 1 | HOT DIP GALV. /SZ227S | BLUE RAL 5015 | N/A |  | 1-N-64764-P1A109J-6 | 64764-P1A109J-6 | 1 | 4456 | AA | -
BR | 7114 | 7114 | P1A109J | B31.3 | 6 | 357-1 | 0 |  | 9 | CS-AAFSBB0_STD | 3/4 | 1 | 0 | 0 |  |  | FLANGE SW CL150 RF ASME B16.5 FS ASTM A105 HOT-DIP GALV STD |  | FALSE |  | 1 | HOT DIP GALV. /SZ227S | BLUE RAL 5015 | N/A |  | 1-N-64764-P1A109J-6 | 64764-P1A109J-6 | 1 | 4456 | AA | -
BR | 7114 | 7114 | P1A109J | B31.3 | 6 | 357-1 | 0 |  | 7 | CS-ABTA330_3000 | 3/4X3/4 | 1 | 0 | 0 |  |  | TEE, ASME B16.11 SW CL3000 FS ASTM A105 |  | FALSE |  | 1 | HOT DIP GALV. /SZ227S | BLUE RAL 5015 | N/A |  | 1-N-64764-P1A109J-6 | 64764-P1A109J-6 | 1 | 4456 | AA | -
BR | 7114 | 7114 | P1A109J | B31.3 | 6 | 358-1 | 0 |  | 1 | A106-00NPC0L_XS | 3/4 | 1 | 0 | 0 |  |  | NIPPLE POE/TOE NPT 3" LONG SCH 80 CS ASTM A106 GR B SMLS HOT DIPPED GALVANIZED |  | FALSE |  | 1 | SZ227S/HOT DIP GALV | BLUE RAL 5015 | N/A |  | 1-N-64764-P1A109J-6 | 64764-P1A109J-6 | 1 | 4456 | AA | -
BR | 7114 | 7114 | P1A109J | B31.3 | 6 | 358-1 | 0 |  | 2 | CS-AAFSBB0_ | 3/4 | 1 | 0 | 0 |  |  | FLANGE SW CL150 RF ASME B16.5 FS ASTM A105 HOT-DIP GALV |  | FALSE |  | 1 | SZ227S/HOT DIP GALV | BLUE RAL 5015 | N/A |  | 1-N-64764-P1A109J-6 | 64764-P1A109J-6 | 1 | 4456 | AA | -
BR | 7114 | 7114 | P1A109J | B31.3 | 6 | 358-2 | 0 |  | A |  | 1/2 | 1 | 2.875 | 0.24 | CUTPIPE |  | PIPE PE SMLS ASME B36.10M SCH 40 CS ASTM A106 GR B HOT-DIP GALV |  | FALSE |  | 1 | HOT DIP GALV /SZ227S | BLUE RAL 5015 | N/A |  | 1-N-64764-P1A109J-6 | 64764-P1A109J-6 | 1 | 4456 | AA | -
BR | 7114 | 7114 | P1A109J | B31.3 | 6 | 358-2 | 0 |  | 2 | A106-AAPA100_STD | 1/2 | 1 | 3.6 | 0 |  |  | PIPE PE SMLS ASME B36.10M SCH 40 CS ASTM A106 GR B HOT-DIP GALV |  | FALSE |  | 1 | HOT DIP GALV /SZ227S | BLUE RAL 5015 | N/A |  | 1-N-64764-P1A109J-6 | 64764-P1A109J-6 | 1 | 4456 | AA | -
BR | 7114 | 7114 | P1A109J | B31.3 | 6 | 358-2 | 0 |  | 6 | CS-AAFSBB0_STD | 1/2 | 1 | 0 | 0 |  |  | FLANGE SW CL150 RF ASME B16.5 FS ASTM A105 HOT-DIP GALV STD |  | FALSE |  | 1 | HOT DIP GALV /SZ227S | BLUE RAL 5015 | N/A |  | 1-N-64764-P1A109J-6 | 64764-P1A109J-6 | 1 | 4456 | AA | -
BR | 7114 | 7114 | P1A109J | B31.3 | 6 | 358-2 | 0 |  | B |  | 3/4 | 1 | 4.875 | 0.41 | CUTPIPE |  | PIPE PE SMLS ASME B36.10M SCH 40 CS ASTM A106 GR B HOT-DIP GALV |  | FALSE |  | 1 | HOT DIP GALV /SZ227S | BLUE RAL 5015 | N/A |  | 1-N-64764-P1A109J-6 | 64764-P1A109J-6 | 1 | 4456 | AA | -
BR | 7114 | 7114 | P1A109J | B31.3 | 6 | 358-2 | 0 |  | 1 | A106-AAPA100_STD | 3/4 | 1 | 6 | 0 |  |  | PIPE PE SMLS ASME B36.10M SCH 40 CS ASTM A106 GR B HOT-DIP GALV |  | FALSE |  | 1 | HOT DIP GALV /SZ227S | BLUE RAL 5015 | N/A |  | 1-N-64764-P1A109J-6 | 64764-P1A109J-6 | 1 | 4456 | AA | -
BR | 7114 | 7114 | P1A109J | B31.3 | 6 | 358-2 | 0 |  | 4 | CS-00NPC0R_XS | 3/4 | 1 | 0 | 0 |  |  | NIPPLE POE/TOE NPT 6" LONG SCH 80 CS ASTM A106 GR B SMLS HOT DIPPED GALVANIZED |  | FALSE |  | 1 | HOT DIP GALV /SZ227S | BLUE RAL 5015 | N/A |  | 1-N-64764-P1A109J-6 | 64764-P1A109J-6 | 1 | 4456 | AA | -
BR | 7114 | 7114 | P1A109J | B31.3 | 6 | 358-2 | 0 |  | 5 | CS-AAFSBB0_STD | 3/4 | 1 | 0 | 0 |  |  | FLANGE SW CL150 RF ASME B16.5 FS ASTM A105 HOT-DIP GALV STD |  | FALSE |  | 1 | HOT DIP GALV /SZ227S | BLUE RAL 5015 | N/A |  | 1-N-64764-P1A109J-6 | 64764-P1A109J-6 | 1 | 4456 | AA | -
BR | 7114 | 7114 | P1A109J | B31.3 | 6 | 358-2 | 0 |  | 3 | CS-ABTA330_3000 | 3/4X1/2 | 1 | 0 | 0 |  |  | TEE, ASME B16.11 SW CL3000 FS ASTM A105 |  | FALSE |  | 1 | HOT DIP GALV /SZ227S | BLUE RAL 5015 | N/A |  | 1-N-64764-P1A109J-6 | 64764-P1A109J-6 | 1 | 4456 | AA | -
BR | 7114 | 7114 | P1A109J | B31.3 | 6 | 359-1 | 0 |  | E |  | 3/4 | 1 | 5.25 | 0.44 | CUTPIPE |  | PIPE PE SMLS OR WELDED ASME B36.10M SCH 40 CS ASTM A106 GR B HOT-DIP GALV |  | FALSE |  | 1 | SZ227S/HOT DIP GALV | BLUE RAL 5015 | N/A |  | 3/4"-N-64766-P1A109J-6 | 64766-P1A109J-6 | 0 | 4456 | AA | -
BR | 7114 | 7114 | P1A109J | B31.3 | 6 | 359-1 | 0 |  | D |  | 3/4 | 1 | 9.9375 | 0.83 | CUTPIPE |  | PIPE PE SMLS OR WELDED ASME B36.10M SCH 40 CS ASTM A106 GR B HOT-DIP GALV |  | FALSE |  | 1 | SZ227S/HOT DIP GALV | BLUE RAL 5015 | N/A |  | 3/4"-N-64766-P1A109J-6 | 64766-P1A109J-6 | 0 | 4456 | AA | -
BR | 7114 | 7114 | P1A109J | B31.3 | 6 | 359-1 | 0 |  | C |  | 3/4 | 1 | 15.875 | 1.32 | CUTPIPE |  | PIPE PE SMLS OR WELDED ASME B36.10M SCH 40 CS ASTM A106 GR B HOT-DIP GALV |  | FALSE |  | 1 | SZ227S/HOT DIP GALV | BLUE RAL 5015 | N/A |  | 3/4"-N-64766-P1A109J-6 | 64766-P1A109J-6 | 0 | 4456 | AA | -
BR | 7114 | 7114 | P1A109J | B31.3 | 6 | 359-1 | 0 |  | A |  | 3/4 | 1 | 21.25 | 1.77 | CUTPIPE |  | PIPE PE SMLS OR WELDED ASME B36.10M SCH 40 CS ASTM A106 GR B HOT-DIP GALV |  | FALSE |  | 1 | SZ227S/HOT DIP GALV | BLUE RAL 5015 | N/A |  | 3/4"-N-64766-P1A109J-6 | 64766-P1A109J-6 | 0 | 4456 | AA | -
BR | 7114 | 7114 | P1A109J | B31.3 | 6 | 359-1 | 0 |  | F |  | 3/4 | 1 | 43.375 | 3.61 | CUTPIPE |  | PIPE PE SMLS OR WELDED ASME B36.10M SCH 40 CS ASTM A106 GR B HOT-DIP GALV |  | FALSE |  | 1 | SZ227S/HOT DIP GALV | BLUE RAL 5015 | N/A |  | 3/4"-N-64766-P1A109J-6 | 64766-P1A109J-6 | 0 | 4456 | AA | -
BR | 7114 | 7114 | P1A109J | B31.3 | 6 | 359-1 | 0 |  | B |  | 3/4 | 1 | 81.25 | 6.77 | CUTPIPE |  | PIPE PE SMLS OR WELDED ASME B36.10M SCH 40 CS ASTM A106 GR B HOT-DIP GALV |  | FALSE |  | 1 | SZ227S/HOT DIP GALV | BLUE RAL 5015 | N/A |  | 3/4"-N-64766-P1A109J-6 | 64766-P1A109J-6 | 0 | 4456 | AA | -
BR | 7114 | 7114 | P1A109J | B31.3 | 6 | 359-1 | 0 |  | 1 | A106-AAPA100_STD | 3/4 | 1 | 178.8 | 0 |  |  | PIPE PE SMLS OR WELDED ASME B36.10M SCH 40 CS ASTM A106 GR B HOT-DIP GALV |  | FALSE |  | 1 | SZ227S/HOT DIP GALV | BLUE RAL 5015 | N/A |  | 3/4"-N-64766-P1A109J-6 | 64766-P1A109J-6 | 0 | 4456 | AA | -
BR | 7114 | 7114 | P1A109J | B31.3 | 6 | 359-1 | 0 |  | 7 | CS-AAFSBB0_ | 3/4 | 1 | 0 | 0 |  |  | FLANGE SW CL150 RF ASME B16.5 FS ASTM A105 HOT-DIP GALV |  | FALSE |  | 1 | SZ227S/HOT DIP GALV | BLUE RAL 5015 | N/A |  | 3/4"-N-64766-P1A109J-6 | 64766-P1A109J-6 | 0 | 4456 | AA | -
BR | 7114 | 7114 | P1A109J | B31.3 | 6 | 359-1 | 0 |  | 8 | CS-AAFSBB0_ | 3/4 | 1 | 0 | 0 |  |  | FLANGE SW CL150 RF ASME B16.5 FS ASTM A105 HOT-DIP GALV |  | FALSE |  | 1 | SZ227S/HOT DIP GALV | BLUE RAL 5015 | N/A |  | 3/4"-N-64766-P1A109J-6 | 64766-P1A109J-6 | 0 | 4456 | AA | -
BR | 7114 | 7114 | P1A109J | B31.3 | 6 | 359-1 | 0 |  | 2 | CS-ABEB330_3000 | 3/4 | 1 | 0 | 0 |  |  | ELBOW, 90 DEG ASME B16.11 SW CL3000 FS ASTM A105 |  | FALSE |  | 1 | SZ227S/HOT DIP GALV | BLUE RAL 5015 | N/A |  | 3/4"-N-64766-P1A109J-6 | 64766-P1A109J-6 | 0 | 4456 | AA | -
BR | 7114 | 7114 | P1A109J | B31.3 | 6 | 359-1 | 0 |  | 3 | CS-ABEB330_3000 | 3/4 | 1 | 0 | 0 |  |  | ELBOW, 90 DEG ASME B16.11 SW CL3000 FS ASTM A105 |  | FALSE |  | 1 | SZ227S/HOT DIP GALV | BLUE RAL 5015 | N/A |  | 3/4"-N-64766-P1A109J-6 | 64766-P1A109J-6 | 0 | 4456 | AA | -
BR | 7114 | 7114 | P1A109J | B31.3 | 6 | 359-1 | 0 |  | 4 | CS-ABEB330_3000 | 3/4 | 1 | 0 | 0 |  |  | ELBOW, 90 DEG ASME B16.11 SW CL3000 FS ASTM A105 |  | FALSE |  | 1 | SZ227S/HOT DIP GALV | BLUE RAL 5015 | N/A |  | 3/4"-N-64766-P1A109J-6 | 64766-P1A109J-6 | 0 | 4456 | AA | -
BR | 7114 | 7114 | P1A109J | B31.3 | 6 | 359-1 | 0 |  | 5 | CS-ABEB330_3000 | 3/4 | 1 | 0 | 0 |  |  | ELBOW, 90 DEG ASME B16.11 SW CL3000 FS ASTM A105 |  | FALSE |  | 1 | SZ227S/HOT DIP GALV | BLUE RAL 5015 | N/A |  | 3/4"-N-64766-P1A109J-6 | 64766-P1A109J-6 | 0 | 4456 | AA | -
BR | 7114 | 7114 | P1A109J | B31.3 | 6 | 359-1 | 0 |  | 6 | CS-ABEB330_3000 | 3/4 | 1 | 0 | 0 |  |  | ELBOW, 90 DEG ASME B16.11 SW CL3000 FS ASTM A105 |  | FALSE |  | 1 | SZ227S/HOT DIP GALV | BLUE RAL 5015 | N/A |  | 3/4"-N-64766-P1A109J-6 | 64766-P1A109J-6 | 0 | 4456 | AA | -
BR | 7114 | 7114 | SEE ISO | B31.3 | 6 | 36-1 | 0 |  | 7 | 304-AAFWBD0_10S | 2 | 1 | 0 | 0 |  |  | FLANGE WN CL300 RF ASME B16.5 SCH 10S FORGED SS ASTM A182 GR F304/304L |  | FALSE |  | 1 | NONE | - | N/A |  | 3"-PAA-64032-P1B43BL-6 | 64032-P1B43BL-6 | 1 | 4456 | KN | -
BR | 7114 | 7114 | SEE ISO | B31.3 | 6 | 36-1 | 0 |  | A |  | 3 | 1 | 40 | 3.33 | CUTPIPE |  | PIPE BE WELDED ASME B36.19M SCH 10S SS ASTM A312 GR TP316/316L |  | FALSE |  | 1 | NONE | - | N/A |  | 3"-PAA-64032-P1B43BL-6 | 64032-P1B43BL-6 | 1 | 4456 | KN | -
BR | 7114 | 7114 | SEE ISO | B31.3 | 6 | 36-1 | 0 |  | 4 | 316-AAEA200_10S | 3 | 1 | 0 | 0 |  |  | ELBOW, 90 DEG LR ASME B16.9 BW SCH 10S SS ASTM A403 GR WP316/316L WELDED |  | FALSE |  | 1 | NONE | - | N/A |  | 3"-PAA-64032-P1B43BL-6 | 64032-P1B43BL-6 | 1 | 4456 | KN | -
BR | 7114 | 7114 | SEE ISO | B31.3 | 6 | 36-1 | 0 |  | 5 | 316-AAEA200_10S | 3 | 1 | 0 | 0 |  |  | ELBOW, 90 DEG LR ASME B16.9 BW SCH 10S SS ASTM A403 GR WP316/316L WELDED |  | FALSE |  | 1 | NONE | - | N/A |  | 3"-PAA-64032-P1B43BL-6 | 64032-P1B43BL-6 | 1 | 4456 | KN | -
BR | 7114 | 7114 | SEE ISO | B31.3 | 6 | 36-1 | 0 |  | 6 | 316-AAFWBB0_10S | 3 | 1 | 0 | 0 |  |  | FLANGE WN CL150 RF ASME B16.5 SCH 10S FORGED SS ASTM A182 GR F316 / 316L |  | FALSE |  | 1 | NONE | - | N/A |  | 3"-PAA-64032-P1B43BL-6 | 64032-P1B43BL-6 | 1 | 4456 | KN | -
BR | 7114 | 7114 | SEE ISO | B31.3 | 6 | 36-1 | 0 |  | 1 | 316-AAPS200_10S | 3 | 1 | 40.8 | 0 |  |  | PIPE BE WELDED ASME B36.19M SCH 10S SS ASTM A312 GR TP316/316L |  | FALSE |  | 1 | NONE | - | N/A |  | 3"-PAA-64032-P1B43BL-6 | 64032-P1B43BL-6 | 1 | 4456 | KN | -
BR | 7114 | 7114 | SEE ISO | B31.3 | 6 | 36-1 | 0 |  | 8 | BS2-3-2-24 | 3 | 1 | 0 | 0 |  |  | BS2-3-2-24 |  | FALSE |  | 1 | NONE | - | N/A |  | 3"-PAA-64032-P1B43BL-6 | 64032-P1B43BL-6 | 1 | 4456 | KN | -
BR | 7114 | 7114 | SEE ISO | B31.3 | 6 | 36-1 | 0 |  | 2 | 316-AARE200_10S | 3X2 | 1 | 0 | 0 |  |  | REDUCER, ECC ASME B16.9 BW SCH 10S SS ASTM A403 GR WP316/316L |  | FALSE |  | 1 | NONE | - | N/A |  | 3"-PAA-64032-P1B43BL-6 | 64032-P1B43BL-6 | 1 | 4456 | KN | -
BR | 7114 | 7114 | P1A109J | B31.3 | 6 | 360-1 | 0 |  | 1 | CS-00NPC0L_XS | 3/4 | 1 | 0 | 0 |  |  | NIPPLE POE/TOE NPT 3" LONG SCH 80 CS ASTM A106 GR B SMLS HOT DIPPED GALVANIZED |  | FALSE |  | 1 | GALV /SZ227S | BLUE RAL 5015 | N/A |  | 3/4"-N-64766-P1A109J-6 | 64766-P1A109J-6 | 0 | 4456 | AA | -
BR | 7114 | 7114 | P1A109J | B31.3 | 6 | 360-1 | 0 |  | 2 | CS-AAFSBB0_XS:150 3/4 | 3/4 | 1 | 0 | 0 |  |  | FLANGE SW CL150 RF ASME B16.5 FS ASTM A105 HOT-DIP GALV XS |  | FALSE |  | 1 | GALV /SZ227S | BLUE RAL 5015 | N/A |  | 3/4"-N-64766-P1A109J-6 | 64766-P1A109J-6 | 0 | 4456 | AA | -
BR | 7114 | 7114 | P1A109J | B31.3 | 6 | 360-2 | 0 |  | 1 | CS-00NPC0L_XS | 3/4 | 1 | 0 | 0 |  |  | NIPPLE POE/TOE NPT 3" LONG SCH 80 CS ASTM A106 GR B SMLS HOT DIPPED GALVANIZED |  | FALSE |  | 1 | GALV. /SZ227S | BLUE RAL 5015 | N/A |  | 3/4"-N-64766-P1A109J-6 | 64766-P1A109J-6 | 0 | 4456 | AA | -
BR | 7114 | 7114 | P1A109J | B31.3 | 6 | 360-2 | 0 |  | 2 | CS-AAFSBB0_XS:150 3/4 | 3/4 | 1 | 0 | 0 |  |  | FLANGE SW CL150 RF ASME B16.5 FS ASTM A105 HOT-DIP GALV XS |  | FALSE |  | 1 | GALV. /SZ227S | BLUE RAL 5015 | N/A |  | 3/4"-N-64766-P1A109J-6 | 64766-P1A109J-6 | 0 | 4456 | AA | -
BR | 7114 | 7114 | P1A109J | B31.3 | 6 | 360-3 | 0 |  | B |  | 3/4 | 1 | 2.875 | 0.24 | CUTPIPE |  | PIPE PE SMLS ASME B36.10M SCH 40 CS ASTM A106 GR B HOT-DIP GALV |  | FALSE |  | 1 | HOT DIP GALV/SZ227S | BLUE RAL 5015 | N/A |  | 3/4"-N-64766-P1A109J-6 | 64766-P1A109J-6 | 0 | 4456 | AA | -
BR | 7114 | 7114 | P1A109J | B31.3 | 6 | 360-3 | 0 |  | A |  | 3/4 | 1 | 3.875 | 0.32 | CUTPIPE |  | PIPE PE SMLS ASME B36.10M SCH 40 CS ASTM A106 GR B HOT-DIP GALV |  | FALSE |  | 1 | HOT DIP GALV/SZ227S | BLUE RAL 5015 | N/A |  | 3/4"-N-64766-P1A109J-6 | 64766-P1A109J-6 | 0 | 4456 | AA | -
BR | 7114 | 7114 | P1A109J | B31.3 | 6 | 360-3 | 0 |  | C |  | 3/4 | 1 | 3.875 | 0.32 | CUTPIPE |  | PIPE PE SMLS ASME B36.10M SCH 40 CS ASTM A106 GR B HOT-DIP GALV |  | FALSE |  | 1 | HOT DIP GALV/SZ227S | BLUE RAL 5015 | N/A |  | 3/4"-N-64766-P1A109J-6 | 64766-P1A109J-6 | 0 | 4456 | AA | -
BR | 7114 | 7114 | P1A109J | B31.3 | 6 | 360-3 | 0 |  | D |  | 3/4 | 1 | 8.875 | 0.74 | CUTPIPE |  | PIPE PE SMLS ASME B36.10M SCH 40 CS ASTM A106 GR B HOT-DIP GALV |  | FALSE |  | 1 | HOT DIP GALV/SZ227S | BLUE RAL 5015 | N/A |  | 3/4"-N-64766-P1A109J-6 | 64766-P1A109J-6 | 0 | 4456 | AA | -
BR | 7114 | 7114 | P1A109J | B31.3 | 6 | 360-3 | 0 |  | 1 | A106-AAPA100_STD | 3/4 | 1 | 20.4 | 0 |  |  | PIPE PE SMLS ASME B36.10M SCH 40 CS ASTM A106 GR B HOT-DIP GALV |  | FALSE |  | 1 | HOT DIP GALV/SZ227S | BLUE RAL 5015 | N/A |  | 3/4"-N-64766-P1A109J-6 | 64766-P1A109J-6 | 0 | 4456 | AA | -
BR | 7114 | 7114 | P1A109J | B31.3 | 6 | 360-3 | 0 |  | 4 | CS-AAFSBB0_STD | 3/4 | 1 | 0 | 0 |  |  | FLANGE SW CL150 RF ASME B16.5 FS ASTM A105 HOT-DIP GALV STD |  | FALSE |  | 1 | HOT DIP GALV/SZ227S | BLUE RAL 5015 | N/A |  | 3/4"-N-64766-P1A109J-6 | 64766-P1A109J-6 | 0 | 4456 | AA | -
BR | 7114 | 7114 | P1A109J | B31.3 | 6 | 360-3 | 0 |  | 5 | CS-AAFSBB0_STD | 3/4 | 1 | 0 | 0 |  |  | FLANGE SW CL150 RF ASME B16.5 FS ASTM A105 HOT-DIP GALV STD |  | FALSE |  | 1 | HOT DIP GALV/SZ227S | BLUE RAL 5015 | N/A |  | 3/4"-N-64766-P1A109J-6 | 64766-P1A109J-6 | 0 | 4456 | AA | -
BR | 7114 | 7114 | P1A109J | B31.3 | 6 | 360-3 | 0 |  | 6 | CS-AAFSBB0_STD | 3/4 | 1 | 0 | 0 |  |  | FLANGE SW CL150 RF ASME B16.5 FS ASTM A105 HOT-DIP GALV STD |  | FALSE |  | 1 | HOT DIP GALV/SZ227S | BLUE RAL 5015 | N/A |  | 3/4"-N-64766-P1A109J-6 | 64766-P1A109J-6 | 0 | 4456 | AA | -
BR | 7114 | 7114 | P1A109J | B31.3 | 6 | 360-3 | 0 |  | 3 | CS-ABEB330_3000 | 3/4 | 1 | 0 | 0 |  |  | ELBOW, 90 DEG ASME B16.11 SW CL3000 FS ASTM A105 |  | FALSE |  | 1 | HOT DIP GALV/SZ227S | BLUE RAL 5015 | N/A |  | 3/4"-N-64766-P1A109J-6 | 64766-P1A109J-6 | 0 | 4456 | AA | -
BR | 7114 | 7114 | P1A109J | B31.3 | 6 | 360-3 | 0 |  | 2 | CS-ABTA330_3000 | 3/4X3/4 | 1 | 0 | 0 |  |  | TEE, ASME B16.11 SW CL3000 FS ASTM A105 |  | FALSE |  | 1 | HOT DIP GALV/SZ227S | BLUE RAL 5015 | N/A |  | 3/4"-N-64766-P1A109J-6 | 64766-P1A109J-6 | 0 | 4456 | AA | -
BR | 7114 | 7114 | P1A109J | B31.3 | 6 | 361-1 | 0 |  | B |  | 1/2 | 1 | 2.875 | 0.24 | CUTPIPE |  | PIPE PE SMLS ASME B36.10M SCH 40 CS ASTM A106 GR B HOT-DIP GALV |  | FALSE |  | 1 | HOT DIP GALV /SZ227S | BLUE RAL 5015 | N/A |  | 3/4"-N-64766-P1A109J-6 | 64766-P1A109J-6 | 0 | 4456 | AA | -
BR | 7114 | 7114 | P1A109J | B31.3 | 6 | 361-1 | 0 |  | E |  | 1/2 | 1 | 2.875 | 0.24 | CUTPIPE |  | PIPE PE SMLS ASME B36.10M SCH 40 CS ASTM A106 GR B HOT-DIP GALV |  | FALSE |  | 1 | HOT DIP GALV /SZ227S | BLUE RAL 5015 | N/A |  | 3/4"-N-64766-P1A109J-6 | 64766-P1A109J-6 | 0 | 4456 | AA | -
BR | 7114 | 7114 | P1A109J | B31.3 | 6 | 361-1 | 0 |  | F |  | 1/2 | 1 | 10.4375 | 0.87 | CUTPIPE |  | PIPE PE SMLS ASME B36.10M SCH 40 CS ASTM A106 GR B HOT-DIP GALV |  | FALSE |  | 1 | HOT DIP GALV /SZ227S | BLUE RAL 5015 | N/A |  | 3/4"-N-64766-P1A109J-6 | 64766-P1A109J-6 | 0 | 4456 | AA | -
BR | 7114 | 7114 | P1A109J | B31.3 | 6 | 361-1 | 0 |  | D |  | 1/2 | 1 | 57 | 4.75 | CUTPIPE |  | PIPE PE SMLS ASME B36.10M SCH 40 CS ASTM A106 GR B HOT-DIP GALV |  | FALSE |  | 1 | HOT DIP GALV /SZ227S | BLUE RAL 5015 | N/A |  | 3/4"-N-64766-P1A109J-6 | 64766-P1A109J-6 | 0 | 4456 | AA | -
BR | 7114 | 7114 | P1A109J | B31.3 | 6 | 361-1 | 0 |  | 2 | A106-AAPA100_STD | 1/2 | 1 | 74.4 | 0 |  |  | PIPE PE SMLS ASME B36.10M SCH 40 CS ASTM A106 GR B HOT-DIP GALV |  | FALSE |  | 1 | HOT DIP GALV /SZ227S | BLUE RAL 5015 | N/A |  | 3/4"-N-64766-P1A109J-6 | 64766-P1A109J-6 | 0 | 4456 | AA | -
BR | 7114 | 7114 | P1A109J | B31.3 | 6 | 361-1 | 0 |  | 10 | CS-AAFSBB0_STD | 1/2 | 1 | 0 | 0 |  |  | FLANGE SW CL150 RF ASME B16.5 FS ASTM A105 HOT-DIP GALV STD |  | FALSE |  | 1 | HOT DIP GALV /SZ227S | BLUE RAL 5015 | N/A |  | 3/4"-N-64766-P1A109J-6 | 64766-P1A109J-6 | 0 | 4456 | AA | -
BR | 7114 | 7114 | P1A109J | B31.3 | 6 | 361-1 | 0 |  | 9 | CS-AAFSBB0_STD | 1/2 | 1 | 0 | 0 |  |  | FLANGE SW CL150 RF ASME B16.5 FS ASTM A105 HOT-DIP GALV STD |  | FALSE |  | 1 | HOT DIP GALV /SZ227S | BLUE RAL 5015 | N/A |  | 3/4"-N-64766-P1A109J-6 | 64766-P1A109J-6 | 0 | 4456 | AA | -
BR | 7114 | 7114 | P1A109J | B31.3 | 6 | 361-1 | 0 |  | 6 | CS-ABEB330_3000 | 1/2 | 1 | 0 | 0 |  |  | ELBOW, 90 DEG ASME B16.11 SW CL3000 FS ASTM A105 |  | FALSE |  | 1 | HOT DIP GALV /SZ227S | BLUE RAL 5015 | N/A |  | 3/4"-N-64766-P1A109J-6 | 64766-P1A109J-6 | 0 | 4456 | AA | -
BR | 7114 | 7114 | P1A109J | B31.3 | 6 | 361-1 | 0 |  | 7 | CS-ABEC330_3000 | 1/2 | 1 | 0 | 0 |  |  | ELBOW, 45 DEG ASME B16.11 SW CL3000 FS ASTM A105 |  | FALSE |  | 1 | HOT DIP GALV /SZ227S | BLUE RAL 5015 | N/A |  | 3/4"-N-64766-P1A109J-6 | 64766-P1A109J-6 | 0 | 4456 | AA | -
BR | 7114 | 7114 | P1A109J | B31.3 | 6 | 361-1 | 0 |  | A |  | 3/4 | 1 | 5.375 | 0.45 | CUTPIPE |  | PIPE PE SMLS ASME B36.10M SCH 40 CS ASTM A106 GR B HOT-DIP GALV |  | FALSE |  | 1 | HOT DIP GALV /SZ227S | BLUE RAL 5015 | N/A |  | 3/4"-N-64766-P1A109J-6 | 64766-P1A109J-6 | 0 | 4456 | AA | -
BR | 7114 | 7114 | P1A109J | B31.3 | 6 | 361-1 | 0 |  | C |  | 3/4 | 1 | 10.25 | 0.85 | CUTPIPE |  | PIPE PE SMLS ASME B36.10M SCH 40 CS ASTM A106 GR B HOT-DIP GALV |  | FALSE |  | 1 | HOT DIP GALV /SZ227S | BLUE RAL 5015 | N/A |  | 3/4"-N-64766-P1A109J-6 | 64766-P1A109J-6 | 0 | 4456 | AA | -
BR | 7114 | 7114 | P1A109J | B31.3 | 6 | 361-1 | 0 |  | 1 | A106-AAPA100_STD | 3/4 | 1 | 16.8 | 0 |  |  | PIPE PE SMLS ASME B36.10M SCH 40 CS ASTM A106 GR B HOT-DIP GALV |  | FALSE |  | 1 | HOT DIP GALV /SZ227S | BLUE RAL 5015 | N/A |  | 3/4"-N-64766-P1A109J-6 | 64766-P1A109J-6 | 0 | 4456 | AA | -
BR | 7114 | 7114 | P1A109J | B31.3 | 6 | 361-1 | 0 |  | 8 | CS-AAFSBB0_STD | 3/4 | 1 | 0 | 0 |  |  | FLANGE SW CL150 RF ASME B16.5 FS ASTM A105 HOT-DIP GALV STD |  | FALSE |  | 1 | HOT DIP GALV /SZ227S | BLUE RAL 5015 | N/A |  | 3/4"-N-64766-P1A109J-6 | 64766-P1A109J-6 | 0 | 4456 | AA | -
BR | 7114 | 7114 | P1A109J | B31.3 | 6 | 361-1 | 0 |  | 5 | CS-ABEB330_3000 | 3/4 | 1 | 0 | 0 |  |  | ELBOW, 90 DEG ASME B16.11 SW CL3000 FS ASTM A105 |  | FALSE |  | 1 | HOT DIP GALV /SZ227S | BLUE RAL 5015 | N/A |  | 3/4"-N-64766-P1A109J-6 | 64766-P1A109J-6 | 0 | 4456 | AA | -
BR | 7114 | 7114 | P1A109J | B31.3 | 6 | 361-1 | 0 |  | 4 | CS-00RR330_3000 | 3/4X1/2 | 1 | 0 | 0 |  |  | REDUCER INSERT SW CL3000 FS ASTM A105 |  | FALSE |  | 1 | HOT DIP GALV /SZ227S | BLUE RAL 5015 | N/A |  | 3/4"-N-64766-P1A109J-6 | 64766-P1A109J-6 | 0 | 4456 | AA | -
BR | 7114 | 7114 | P1A109J | B31.3 | 6 | 361-1 | 0 |  | 3 | CS-ABTA330_3000 | 3/4X1/2 | 1 | 0 | 0 |  |  | TEE, ASME B16.11 SW CL3000 FS ASTM A105 |  | FALSE |  | 1 | HOT DIP GALV /SZ227S | BLUE RAL 5015 | N/A |  | 3/4"-N-64766-P1A109J-6 | 64766-P1A109J-6 | 0 | 4456 | AA | -
BR | 7114 | 7114 | P1A109J | B31.3 | 6 | 362-1 | 0 |  | A |  | 3/4 | 1 | 3.875 | 0.32 | CUTPIPE |  | PIPE PE SMLS ASME B36.10M SCH 40 CS ASTM A106 GR B HOT-DIP GALV |  | FALSE |  | 1 | SZ227S/HOT DIP GALV | BLUE RAL 5015 | N/A |  | 3/4"-N-64768-P1A109J-6 | 64768-P1A109J-6 | 0 | 4456 | AA | -
BR | 7114 | 7114 | P1A109J | B31.3 | 6 | 362-1 | 0 |  | B |  | 3/4 | 1 | 3.8125 | 0.32 | CUTPIPE |  | PIPE PE SMLS ASME B36.10M SCH 40 CS ASTM A106 GR B HOT-DIP GALV |  | FALSE |  | 1 | SZ227S/HOT DIP GALV | BLUE RAL 5015 | N/A |  | 3/4"-N-64768-P1A109J-6 | 64768-P1A109J-6 | 0 | 4456 | AA | -
BR | 7114 | 7114 | P1A109J | B31.3 | 6 | 362-1 | 0 |  | C |  | 3/4 | 1 | 3.875 | 0.32 | CUTPIPE |  | PIPE PE SMLS ASME B36.10M SCH 40 CS ASTM A106 GR B HOT-DIP GALV |  | FALSE |  | 1 | SZ227S/HOT DIP GALV | BLUE RAL 5015 | N/A |  | 3/4"-N-64768-P1A109J-6 | 64768-P1A109J-6 | 0 | 4456 | AA | -
BR | 7114 | 7114 | P1A109J | B31.3 | 6 | 362-1 | 0 |  | D |  | 3/4 | 1 | 7.6875 | 0.64 | CUTPIPE |  | PIPE PE SMLS ASME B36.10M SCH 40 CS ASTM A106 GR B HOT-DIP GALV |  | FALSE |  | 1 | SZ227S/HOT DIP GALV | BLUE RAL 5015 | N/A |  | 3/4"-N-64768-P1A109J-6 | 64768-P1A109J-6 | 0 | 4456 | AA | -
BR | 7114 | 7114 | P1A109J | B31.3 | 6 | 362-1 | 0 |  | 1 | A106-AAPA100_STD | 3/4 | 1 | 20.4 | 0 |  |  | PIPE PE SMLS ASME B36.10M SCH 40 CS ASTM A106 GR B HOT-DIP GALV |  | FALSE |  | 1 | SZ227S/HOT DIP GALV | BLUE RAL 5015 | N/A |  | 3/4"-N-64768-P1A109J-6 | 64768-P1A109J-6 | 0 | 4456 | AA | -
BR | 7114 | 7114 | P1A109J | B31.3 | 6 | 362-1 | 0 |  | 4 | CS-AAFSBB0_STD | 3/4 | 1 | 0 | 0 |  |  | FLANGE SW CL150 RF ASME B16.5 FS ASTM A105 HOT-DIP GALV STD |  | FALSE |  | 1 | SZ227S/HOT DIP GALV | BLUE RAL 5015 | N/A |  | 3/4"-N-64768-P1A109J-6 | 64768-P1A109J-6 | 0 | 4456 | AA | -
BR | 7114 | 7114 | P1A109J | B31.3 | 6 | 362-1 | 0 |  | 5 | CS-AAFSBB0_STD | 3/4 | 1 | 0 | 0 |  |  | FLANGE SW CL150 RF ASME B16.5 FS ASTM A105 HOT-DIP GALV STD |  | FALSE |  | 1 | SZ227S/HOT DIP GALV | BLUE RAL 5015 | N/A |  | 3/4"-N-64768-P1A109J-6 | 64768-P1A109J-6 | 0 | 4456 | AA | -
BR | 7114 | 7114 | P1A109J | B31.3 | 6 | 362-1 | 0 |  | 6 | CS-AAFSBB0_STD | 3/4 | 1 | 0 | 0 |  |  | FLANGE SW CL150 RF ASME B16.5 FS ASTM A105 HOT-DIP GALV STD |  | FALSE |  | 1 | SZ227S/HOT DIP GALV | BLUE RAL 5015 | N/A |  | 3/4"-N-64768-P1A109J-6 | 64768-P1A109J-6 | 0 | 4456 | AA | -
BR | 7114 | 7114 | P1A109J | B31.3 | 6 | 362-1 | 0 |  | 3 | CS-ABEB330_3000 | 3/4 | 1 | 0 | 0 |  |  | ELBOW, 90 DEG ASME B16.11 SW CL3000 FS ASTM A105 |  | FALSE |  | 1 | SZ227S/HOT DIP GALV | BLUE RAL 5015 | N/A |  | 3/4"-N-64768-P1A109J-6 | 64768-P1A109J-6 | 0 | 4456 | AA | -
BR | 7114 | 7114 | P1A109J | B31.3 | 6 | 362-1 | 0 |  | 2 | CS-ABTA330_3000 | 3/4X3/4 | 1 | 0 | 0 |  |  | TEE, ASME B16.11 SW CL3000 FS ASTM A105 |  | FALSE |  | 1 | SZ227S/HOT DIP GALV | BLUE RAL 5015 | N/A |  | 3/4"-N-64768-P1A109J-6 | 64768-P1A109J-6 | 0 | 4456 | AA | -
BR | 7114 | 7114 | P1A109J | B31.3 | 6 | 362-2 | 0 |  | C |  | 3/4 | 1 | 13 | 1.08 | CUTPIPE |  | PIPE PE SMLS OR WELDED ASME B36.10M SCH 40 CS ASTM A106 GR B HOT-DIP GALV |  | FALSE |  | 1 | SZ227S/HOT DIP GALVE | BLUE RAL 5015 | N/A |  | 3/4"-N-64768-P1A109J-6 | 64768-P1A109J-6 | 0 | 4456 | AA | -
BR | 7114 | 7114 | P1A109J | B31.3 | 6 | 362-2 | 0 |  | A |  | 3/4 | 1 | 21.5 | 1.79 | CUTPIPE |  | PIPE PE SMLS OR WELDED ASME B36.10M SCH 40 CS ASTM A106 GR B HOT-DIP GALV |  | FALSE |  | 1 | SZ227S/HOT DIP GALVE | BLUE RAL 5015 | N/A |  | 3/4"-N-64768-P1A109J-6 | 64768-P1A109J-6 | 0 | 4456 | AA | -
BR | 7114 | 7114 | P1A109J | B31.3 | 6 | 362-2 | 0 |  | D |  | 3/4 | 1 | 60.9375 | 5.08 | CUTPIPE |  | PIPE PE SMLS OR WELDED ASME B36.10M SCH 40 CS ASTM A106 GR B HOT-DIP GALV |  | FALSE |  | 1 | SZ227S/HOT DIP GALVE | BLUE RAL 5015 | N/A |  | 3/4"-N-64768-P1A109J-6 | 64768-P1A109J-6 | 0 | 4456 | AA | -
BR | 7114 | 7114 | P1A109J | B31.3 | 6 | 362-2 | 0 |  | B |  | 3/4 | 1 | 80.875 | 6.74 | CUTPIPE |  | PIPE PE SMLS OR WELDED ASME B36.10M SCH 40 CS ASTM A106 GR B HOT-DIP GALV |  | FALSE |  | 1 | SZ227S/HOT DIP GALVE | BLUE RAL 5015 | N/A |  | 3/4"-N-64768-P1A109J-6 | 64768-P1A109J-6 | 0 | 4456 | AA | -
BR | 7114 | 7114 | P1A109J | B31.3 | 6 | 362-2 | 0 |  | 1 | A106-AAPA100_STD | 3/4 | 1 | 177.6 | 0 |  |  | PIPE PE SMLS OR WELDED ASME B36.10M SCH 40 CS ASTM A106 GR B HOT-DIP GALV |  | FALSE |  | 1 | SZ227S/HOT DIP GALVE | BLUE RAL 5015 | N/A |  | 3/4"-N-64768-P1A109J-6 | 64768-P1A109J-6 | 0 | 4456 | AA | -
BR | 7114 | 7114 | P1A109J | B31.3 | 6 | 362-2 | 0 |  | 5 | CS-AAFSBB0_ | 3/4 | 1 | 0 | 0 |  |  | FLANGE SW CL150 RF ASME B16.5 FS ASTM A105 HOT-DIP GALV |  | FALSE |  | 1 | SZ227S/HOT DIP GALVE | BLUE RAL 5015 | N/A |  | 3/4"-N-64768-P1A109J-6 | 64768-P1A109J-6 | 0 | 4456 | AA | -
BR | 7114 | 7114 | P1A109J | B31.3 | 6 | 362-2 | 0 |  | 6 | CS-AAFSBB0_ | 3/4 | 1 | 0 | 0 |  |  | FLANGE SW CL150 RF ASME B16.5 FS ASTM A105 HOT-DIP GALV |  | FALSE |  | 1 | SZ227S/HOT DIP GALVE | BLUE RAL 5015 | N/A |  | 3/4"-N-64768-P1A109J-6 | 64768-P1A109J-6 | 0 | 4456 | AA | -
BR | 7114 | 7114 | P1A109J | B31.3 | 6 | 362-2 | 0 |  | 2 | CS-ABEB330_3000 | 3/4 | 1 | 0 | 0 |  |  | ELBOW, 90 DEG ASME B16.11 SW CL3000 FS ASTM A105 |  | FALSE |  | 1 | SZ227S/HOT DIP GALVE | BLUE RAL 5015 | N/A |  | 3/4"-N-64768-P1A109J-6 | 64768-P1A109J-6 | 0 | 4456 | AA | -
BR | 7114 | 7114 | P1A109J | B31.3 | 6 | 362-2 | 0 |  | 3 | CS-ABEB330_3000 | 3/4 | 1 | 0 | 0 |  |  | ELBOW, 90 DEG ASME B16.11 SW CL3000 FS ASTM A105 |  | FALSE |  | 1 | SZ227S/HOT DIP GALVE | BLUE RAL 5015 | N/A |  | 3/4"-N-64768-P1A109J-6 | 64768-P1A109J-6 | 0 | 4456 | AA | -
BR | 7114 | 7114 | P1A109J | B31.3 | 6 | 362-2 | 0 |  | 4 | CS-ABEB330_3000 | 3/4 | 1 | 0 | 0 |  |  | ELBOW, 90 DEG ASME B16.11 SW CL3000 FS ASTM A105 |  | FALSE |  | 1 | SZ227S/HOT DIP GALVE | BLUE RAL 5015 | N/A |  | 3/4"-N-64768-P1A109J-6 | 64768-P1A109J-6 | 0 | 4456 | AA | -
BR | 7114 | 7114 | P1A109J | B31.3 | 6 | 363-1 | 0 |  | 1 | CS-00NPC0L_XS | 3/4 | 1 | 0 | 0 |  |  | NIPPLE POE/TOE NPT 3" LONG SCH 80 CS ASTM A106 GR B SMLS HOT DIPPED GALVANIZED |  | FALSE |  | 1 | GALV /SZ227S | BLUE RAL 5015 | N/A |  | 3/4"-N-64768-P1A109J-6 | 64768-P1A109J-6 | 0 | 4456 | AA | -
BR | 7114 | 7114 | P1A109J | B31.3 | 6 | 363-1 | 0 |  | 2 | CS-AAFSBB0_XS:150 3/4 | 3/4 | 1 | 0 | 0 |  |  | FLANGE SW CL150 RF ASME B16.5 FS ASTM A105 HOT-DIP GALV XS |  | FALSE |  | 1 | GALV /SZ227S | BLUE RAL 5015 | N/A |  | 3/4"-N-64768-P1A109J-6 | 64768-P1A109J-6 | 0 | 4456 | AA | -
BR | 7114 | 7114 | P1A109J | B31.3 | 6 | 363-2 | 0 |  | 1 | CS-00NPC0L_XS | 3/4 | 1 | 0 | 0 |  |  | NIPPLE POE/TOE NPT 3" LONG SCH 80 CS ASTM A106 GR B SMLS HOT DIPPED GALVANIZED |  | FALSE |  | 1 | GALV /SZ227S | BLUE RAL 5015 | N/A |  | 3/4"-N-64768-P1A109J-6 | 64768-P1A109J-6 | 0 | 4456 | AA | -
BR | 7114 | 7114 | P1A109J | B31.3 | 6 | 363-2 | 0 |  | 2 | CS-AAFSBB0_XS:150 3/4 | 3/4 | 1 | 0 | 0 |  |  | FLANGE SW CL150 RF ASME B16.5 FS ASTM A105 HOT-DIP GALV XS |  | FALSE |  | 1 | GALV /SZ227S | BLUE RAL 5015 | N/A |  | 3/4"-N-64768-P1A109J-6 | 64768-P1A109J-6 | 0 | 4456 | AA | -
BR | 7114 | 7114 | P1A109J | B31.3 | 6 | 363-3 | 0 |  | B |  | 1/2 | 1 | 2.875 | 0.24 | CUTPIPE |  | PIPE PE SMLS ASME B36.10M SCH 40 CS ASTM A106 GR B HOT-DIP GALV |  | FALSE |  | 1 | HOT DIP GALV. /SZ227S | BLUE RAL 5015 | N/A |  | 3/4"-N-64768-P1A109J-6 | 64768-P1A109J-6 | 0 | 4456 | AA | -
BR | 7114 | 7114 | P1A109J | B31.3 | 6 | 363-3 | 0 |  | F |  | 1/2 | 1 | 2.875 | 0.24 | CUTPIPE |  | PIPE PE SMLS ASME B36.10M SCH 40 CS ASTM A106 GR B HOT-DIP GALV |  | FALSE |  | 1 | HOT DIP GALV. /SZ227S | BLUE RAL 5015 | N/A |  | 3/4"-N-64768-P1A109J-6 | 64768-P1A109J-6 | 0 | 4456 | AA | -
BR | 7114 | 7114 | P1A109J | B31.3 | 6 | 363-3 | 0 |  | E |  | 1/2 | 1 | 5.75 | 0.48 | CUTPIPE |  | PIPE PE SMLS ASME B36.10M SCH 40 CS ASTM A106 GR B HOT-DIP GALV |  | FALSE |  | 1 | HOT DIP GALV. /SZ227S | BLUE RAL 5015 | N/A |  | 3/4"-N-64768-P1A109J-6 | 64768-P1A109J-6 | 0 | 4456 | AA | -
BR | 7114 | 7114 | P1A109J | B31.3 | 6 | 363-3 | 0 |  | D |  | 1/2 | 1 | 35.375 | 2.95 | CUTPIPE |  | PIPE PE SMLS ASME B36.10M SCH 40 CS ASTM A106 GR B HOT-DIP GALV |  | FALSE |  | 1 | HOT DIP GALV. /SZ227S | BLUE RAL 5015 | N/A |  | 3/4"-N-64768-P1A109J-6 | 64768-P1A109J-6 | 0 | 4456 | AA | -
BR | 7114 | 7114 | P1A109J | B31.3 | 6 | 363-3 | 0 |  | 2 | A106-AAPA100_STD | 1/2 | 1 | 48 | 0 |  |  | PIPE PE SMLS ASME B36.10M SCH 40 CS ASTM A106 GR B HOT-DIP GALV |  | FALSE |  | 1 | HOT DIP GALV. /SZ227S | BLUE RAL 5015 | N/A |  | 3/4"-N-64768-P1A109J-6 | 64768-P1A109J-6 | 0 | 4456 | AA | -
BR | 7114 | 7114 | P1A109J | B31.3 | 6 | 363-3 | 0 |  | 10 | CS-AAFSBB0_STD | 1/2 | 1 | 0 | 0 |  |  | FLANGE SW CL150 RF ASME B16.5 FS ASTM A105 HOT-DIP GALV STD |  | FALSE |  | 1 | HOT DIP GALV. /SZ227S | BLUE RAL 5015 | N/A |  | 3/4"-N-64768-P1A109J-6 | 64768-P1A109J-6 | 0 | 4456 | AA | -
BR | 7114 | 7114 | P1A109J | B31.3 | 6 | 363-3 | 0 |  | 9 | CS-AAFSBB0_STD | 1/2 | 1 | 0 | 0 |  |  | FLANGE SW CL150 RF ASME B16.5 FS ASTM A105 HOT-DIP GALV STD |  | FALSE |  | 1 | HOT DIP GALV. /SZ227S | BLUE RAL 5015 | N/A |  | 3/4"-N-64768-P1A109J-6 | 64768-P1A109J-6 | 0 | 4456 | AA | -
BR | 7114 | 7114 | P1A109J | B31.3 | 6 | 363-3 | 0 |  | 6 | CS-ABEB330_3000 | 1/2 | 1 | 0 | 0 |  |  | ELBOW, 90 DEG ASME B16.11 SW CL3000 FS ASTM A105 |  | FALSE |  | 1 | HOT DIP GALV. /SZ227S | BLUE RAL 5015 | N/A |  | 3/4"-N-64768-P1A109J-6 | 64768-P1A109J-6 | 0 | 4456 | AA | -
BR | 7114 | 7114 | P1A109J | B31.3 | 6 | 363-3 | 0 |  | 7 | CS-ABEB330_3000 | 1/2 | 1 | 0 | 0 |  |  | ELBOW, 90 DEG ASME B16.11 SW CL3000 FS ASTM A105 |  | FALSE |  | 1 | HOT DIP GALV. /SZ227S | BLUE RAL 5015 | N/A |  | 3/4"-N-64768-P1A109J-6 | 64768-P1A109J-6 | 0 | 4456 | AA | -
BR | 7114 | 7114 | P1A109J | B31.3 | 6 | 363-3 | 0 |  | A |  | 3/4 | 1 | 5.375 | 0.45 | CUTPIPE |  | PIPE PE SMLS ASME B36.10M SCH 40 CS ASTM A106 GR B HOT-DIP GALV |  | FALSE |  | 1 | HOT DIP GALV. /SZ227S | BLUE RAL 5015 | N/A |  | 3/4"-N-64768-P1A109J-6 | 64768-P1A109J-6 | 0 | 4456 | AA | -
BR | 7114 | 7114 | P1A109J | B31.3 | 6 | 363-3 | 0 |  | C |  | 3/4 | 1 | 10.5 | 0.88 | CUTPIPE |  | PIPE PE SMLS ASME B36.10M SCH 40 CS ASTM A106 GR B HOT-DIP GALV |  | FALSE |  | 1 | HOT DIP GALV. /SZ227S | BLUE RAL 5015 | N/A |  | 3/4"-N-64768-P1A109J-6 | 64768-P1A109J-6 | 0 | 4456 | AA | -
BR | 7114 | 7114 | P1A109J | B31.3 | 6 | 363-3 | 0 |  | 1 | A106-AAPA100_STD | 3/4 | 1 | 16.8 | 0 |  |  | PIPE PE SMLS ASME B36.10M SCH 40 CS ASTM A106 GR B HOT-DIP GALV |  | FALSE |  | 1 | HOT DIP GALV. /SZ227S | BLUE RAL 5015 | N/A |  | 3/4"-N-64768-P1A109J-6 | 64768-P1A109J-6 | 0 | 4456 | AA | -
BR | 7114 | 7114 | P1A109J | B31.3 | 6 | 363-3 | 0 |  | 8 | CS-AAFSBB0_STD | 3/4 | 1 | 0 | 0 |  |  | FLANGE SW CL150 RF ASME B16.5 FS ASTM A105 HOT-DIP GALV STD |  | FALSE |  | 1 | HOT DIP GALV. /SZ227S | BLUE RAL 5015 | N/A |  | 3/4"-N-64768-P1A109J-6 | 64768-P1A109J-6 | 0 | 4456 | AA | -
BR | 7114 | 7114 | P1A109J | B31.3 | 6 | 363-3 | 0 |  | 5 | CS-ABEB330_3000 | 3/4 | 1 | 0 | 0 |  |  | ELBOW, 90 DEG ASME B16.11 SW CL3000 FS ASTM A105 |  | FALSE |  | 1 | HOT DIP GALV. /SZ227S | BLUE RAL 5015 | N/A |  | 3/4"-N-64768-P1A109J-6 | 64768-P1A109J-6 | 0 | 4456 | AA | -
BR | 7114 | 7114 | P1A109J | B31.3 | 6 | 363-3 | 0 |  | 4 | CS-00RR330_3000 | 3/4X1/2 | 1 | 0 | 0 |  |  | REDUCER INSERT SW CL3000 FS ASTM A105 |  | FALSE |  | 1 | HOT DIP GALV. /SZ227S | BLUE RAL 5015 | N/A |  | 3/4"-N-64768-P1A109J-6 | 64768-P1A109J-6 | 0 | 4456 | AA | -
BR | 7114 | 7114 | P1A109J | B31.3 | 6 | 363-3 | 0 |  | 3 | CS-ABTA330_3000 | 3/4X1/2 | 1 | 0 | 0 |  |  | TEE, ASME B16.11 SW CL3000 FS ASTM A105 |  | FALSE |  | 1 | HOT DIP GALV. /SZ227S | BLUE RAL 5015 | N/A |  | 3/4"-N-64768-P1A109J-6 | 64768-P1A109J-6 | 0 | 4456 | AA | -
BR | 7114 | 7114 | P1B43BL | B31.3 | 6 | 364-1 | 0 |  | A |  | 3/4 | 1 | 21.875 | 1.82 | CUTPIPE |  | PIPE BE SMLS OR WELDED ASME B36.19M SCH 10S SS ASTM A312 GR TP316/316L |  | FALSE |  | 1 | NONE | - | N/A |  | 3/4"-DM-64777-P1B43BL-6 | 64777-P1B43BL-6 | 0 | 4456 | AA | -
BR | 7114 | 7114 | P1B43BL | B31.3 | 6 | 364-1 | 0 |  | B |  | 3/4 | 1 | 74.625 | 6.22 | CUTPIPE |  | PIPE BE SMLS OR WELDED ASME B36.19M SCH 10S SS ASTM A312 GR TP316/316L |  | FALSE |  | 1 | NONE | - | N/A |  | 3/4"-DM-64777-P1B43BL-6 | 64777-P1B43BL-6 | 0 | 4456 | AA | -
BR | 7114 | 7114 | P1B43BL | B31.3 | 6 | 364-1 | 0 |  | 2 | 316-AAEA200_10S | 3/4 | 1 | 0 | 0 |  |  | ELBOW, 90 DEG LR ASME B16.9 BW SCH 10S SS ASTM A403 GR WP316/316L |  | FALSE |  | 1 | NONE | - | N/A |  | 3/4"-DM-64777-P1B43BL-6 | 64777-P1B43BL-6 | 0 | 4456 | AA | -
BR | 7114 | 7114 | P1B43BL | B31.3 | 6 | 364-1 | 0 |  | 3 | 316-AAEA200_10S | 3/4 | 1 | 0 | 0 |  |  | ELBOW, 90 DEG LR ASME B16.9 BW SCH 10S SS ASTM A403 GR WP316/316L |  | FALSE |  | 1 | NONE | - | N/A |  | 3/4"-DM-64777-P1B43BL-6 | 64777-P1B43BL-6 | 0 | 4456 | AA | -
BR | 7114 | 7114 | P1B43BL | B31.3 | 6 | 364-1 | 0 |  | 4 | 316-AAFWBB0_10S | 3/4 | 1 | 0 | 0 |  |  | FLANGE WN CL150 RF ASME B16.5 SCH 10S FORGED SS ASTM A182 GR F316 / 316L |  | FALSE |  | 1 | NONE | - | N/A |  | 3/4"-DM-64777-P1B43BL-6 | 64777-P1B43BL-6 | 0 | 4456 | AA | -
BR | 7114 | 7114 | P1B43BL | B31.3 | 6 | 364-1 | 0 |  | 5 | 316-AAFWBB0_10S | 3/4 | 1 | 0 | 0 |  |  | FLANGE WN CL150 RF ASME B16.5 SCH 10S FORGED SS ASTM A182 GR F316 / 316L |  | FALSE |  | 1 | NONE | - | N/A |  | 3/4"-DM-64777-P1B43BL-6 | 64777-P1B43BL-6 | 0 | 4456 | AA | -
BR | 7114 | 7114 | P1B43BL | B31.3 | 6 | 364-1 | 0 |  | 1 | 316-AAPS200_10S | 3/4 | 1 | 98.4 | 0 |  |  | PIPE BE SMLS OR WELDED ASME B36.19M SCH 10S SS ASTM A312 GR TP316/316L |  | FALSE |  | 1 | NONE | - | N/A |  | 3/4"-DM-64777-P1B43BL-6 | 64777-P1B43BL-6 | 0 | 4456 | AA | -
BR | 7114 | 7114 | P1B43BL | B31.3 | 6 | 364-2 | 0 |  | 6 | 316-AAFWBB0_10S | 1/2 | 1 | 0 | 0 |  |  | FLANGE WN CL150 RF ASME B16.5 SCH 10S FORGED SS ASTM A182 GR F316 / 316L |  | FALSE |  | 1 | NONE | - | N/A |  | 3/4"-DM-64777-P1B43BL-6 | 64777-P1B43BL-6 | 0 | 4456 | AA | -
BR | 7114 | 7114 | P1B43BL | B31.3 | 6 | 364-2 | 0 |  | A |  | 3/4 | 1 | 5.25 | 0.44 | CUTPIPE |  | PIPE BE WELDED ASME B36.19M SCH 10S SS ASTM A312 GR TP316/316L |  | FALSE |  | 1 | NONE | - | N/A |  | 3/4"-DM-64777-P1B43BL-6 | 64777-P1B43BL-6 | 0 | 4456 | AA | -
BR | 7114 | 7114 | P1B43BL | B31.3 | 6 | 364-2 | 0 |  | B |  | 3/4 | 1 | 5.875 | 0.49 | CUTPIPE |  | PIPE BE WELDED ASME B36.19M SCH 10S SS ASTM A312 GR TP316/316L |  | FALSE |  | 1 | NONE | - | N/A |  | 3/4"-DM-64777-P1B43BL-6 | 64777-P1B43BL-6 | 0 | 4456 | AA | -
BR | 7114 | 7114 | P1B43BL | B31.3 | 6 | 364-2 | 0 |  | 4 | 316-AAFWBB0_10S | 3/4 | 1 | 0 | 0 |  |  | FLANGE WN CL150 RF ASME B16.5 SCH 10S FORGED SS ASTM A182 GR F316 / 316L |  | FALSE |  | 1 | NONE | - | N/A |  | 3/4"-DM-64777-P1B43BL-6 | 64777-P1B43BL-6 | 0 | 4456 | AA | -
BR | 7114 | 7114 | P1B43BL | B31.3 | 6 | 364-2 | 0 |  | 5 | 316-AAFWBB0_10S | 3/4 | 1 | 0 | 0 |  |  | FLANGE WN CL150 RF ASME B16.5 SCH 10S FORGED SS ASTM A182 GR F316 / 316L |  | FALSE |  | 1 | NONE | - | N/A |  | 3/4"-DM-64777-P1B43BL-6 | 64777-P1B43BL-6 | 0 | 4456 | AA | -
BR | 7114 | 7114 | P1B43BL | B31.3 | 6 | 364-2 | 0 |  | 1 | 316-AAPS200_10S | 3/4 | 1 | 12 | 0 |  |  | PIPE BE WELDED ASME B36.19M SCH 10S SS ASTM A312 GR TP316/316L |  | FALSE |  | 1 | NONE | - | N/A |  | 3/4"-DM-64777-P1B43BL-6 | 64777-P1B43BL-6 | 0 | 4456 | AA | -
BR | 7114 | 7114 | P1B43BL | B31.3 | 6 | 364-2 | 0 |  | 3 | 316-AARC200_10S | 3/4X1/2 | 1 | 0 | 0 |  |  | REDUCER, CONC ASME B16.9 BW SCH 10S SS ASTM A403 GR WP316/316L WELDED |  | FALSE |  | 1 | NONE | - | N/A |  | 3/4"-DM-64777-P1B43BL-6 | 64777-P1B43BL-6 | 0 | 4456 | AA | -
BR | 7114 | 7114 | P1B43BL | B31.3 | 6 | 364-2 | 0 |  | 2 | 316-AATA200_10S | 3/4X3/4 | 1 | 0 | 0 |  |  | TEE, ASME B16.9 BW SCH 10S SS ASTM A403 GR WP316/316L WELDED |  | FALSE |  | 1 | NONE | - | N/A |  | 3/4"-DM-64777-P1B43BL-6 | 64777-P1B43BL-6 | 0 | 4456 | AA | -
BR | 7114 | 7114 | P1B43BL | B31.3 | 6 | 364-3 | 0 |  | A |  | 3/4 | 1 | 17.375 | 1.45 | CUTPIPE |  | PIPE BE SMLS OR WELDED ASME B36.19M SCH 10S SS ASTM A312 GR TP316/316L |  | FALSE |  | 1 | NONE | - | N/A |  | 3/4"-DM-64777-P1B43BL-6 | 64777-P1B43BL-6 | 0 | 4456 | AA | -
BR | 7114 | 7114 | P1B43BL | B31.3 | 6 | 364-3 | 0 |  | 2 | 316-AAEA200_10S | 3/4 | 1 | 0 | 0 |  |  | ELBOW, 90 DEG LR ASME B16.9 BW SCH 10S SS ASTM A403 GR WP316/316L |  | FALSE |  | 1 | NONE | - | N/A |  | 3/4"-DM-64777-P1B43BL-6 | 64777-P1B43BL-6 | 0 | 4456 | AA | -
BR | 7114 | 7114 | P1B43BL | B31.3 | 6 | 364-3 | 0 |  | 3 | 316-AAFWBB0_10S | 3/4 | 1 | 0 | 0 |  |  | FLANGE WN CL150 RF ASME B16.5 SCH 10S FORGED SS ASTM A182 GR F316 / 316L |  | FALSE |  | 1 | NONE | - | N/A |  | 3/4"-DM-64777-P1B43BL-6 | 64777-P1B43BL-6 | 0 | 4456 | AA | -
BR | 7114 | 7114 | P1B43BL | B31.3 | 6 | 364-3 | 0 |  | 4 | 316-AAFWBB0_10S | 3/4 | 1 | 0 | 0 |  |  | FLANGE WN CL150 RF ASME B16.5 SCH 10S FORGED SS ASTM A182 GR F316 / 316L |  | FALSE |  | 1 | NONE | - | N/A |  | 3/4"-DM-64777-P1B43BL-6 | 64777-P1B43BL-6 | 0 | 4456 | AA | -
BR | 7114 | 7114 | P1B43BL | B31.3 | 6 | 364-3 | 0 |  | 1 | 316-AAPS200_10S | 3/4 | 1 | 18 | 0 |  |  | PIPE BE SMLS OR WELDED ASME B36.19M SCH 10S SS ASTM A312 GR TP316/316L |  | FALSE |  | 1 | NONE | - | N/A |  | 3/4"-DM-64777-P1B43BL-6 | 64777-P1B43BL-6 | 0 | 4456 | AA | -
BR | 7114 | 7114 | P1B43BL | B31.3 | 6 | 364-4 | 0 |  | A |  | 3/4 | 1 | 3.625 | 0.3 | CUTPIPE |  | PIPE BE SMLS OR WELDED ASME B36.19M SCH 10S SS ASTM A312 GR TP316/316L |  | FALSE |  | 1 | NONE | - | N/A |  | 3/4"-DM-64777-P1B43BL-6 | 64777-P1B43BL-6 | 0 | 4456 | AA | -
BR | 7114 | 7114 | P1B43BL | B31.3 | 6 | 364-4 | 0 |  | B |  | 3/4 | 1 | 16.4375 | 1.37 | CUTPIPE |  | PIPE BE SMLS OR WELDED ASME B36.19M SCH 10S SS ASTM A312 GR TP316/316L |  | FALSE |  | 1 | NONE | - | N/A |  | 3/4"-DM-64777-P1B43BL-6 | 64777-P1B43BL-6 | 0 | 4456 | AA | -
BR | 7114 | 7114 | P1B43BL | B31.3 | 6 | 364-4 | 0 |  | 2 | 316-AAEA200_10S | 3/4 | 1 | 0 | 0 |  |  | ELBOW, 90 DEG LR ASME B16.9 BW SCH 10S SS ASTM A403 GR WP316/316L |  | FALSE |  | 1 | NONE | - | N/A |  | 3/4"-DM-64777-P1B43BL-6 | 64777-P1B43BL-6 | 0 | 4456 | AA | -
BR | 7114 | 7114 | P1B43BL | B31.3 | 6 | 364-4 | 0 |  | 3 | 316-AAFWBB0_10S | 3/4 | 1 | 0 | 0 |  |  | FLANGE WN CL150 RF ASME B16.5 SCH 10S FORGED SS ASTM A182 GR F316 / 316L |  | FALSE |  | 1 | NONE | - | N/A |  | 3/4"-DM-64777-P1B43BL-6 | 64777-P1B43BL-6 | 0 | 4456 | AA | -
BR | 7114 | 7114 | P1B43BL | B31.3 | 6 | 364-4 | 0 |  | 4 | 316-AAFWBB0_10S | 3/4 | 1 | 0 | 0 |  |  | FLANGE WN CL150 RF ASME B16.5 SCH 10S FORGED SS ASTM A182 GR F316 / 316L |  | FALSE |  | 1 | NONE | - | N/A |  | 3/4"-DM-64777-P1B43BL-6 | 64777-P1B43BL-6 | 0 | 4456 | AA | -
BR | 7114 | 7114 | P1B43BL | B31.3 | 6 | 364-4 | 0 |  | 1 | 316-AAPS200_10S | 3/4 | 1 | 21.6 | 0 |  |  | PIPE BE SMLS OR WELDED ASME B36.19M SCH 10S SS ASTM A312 GR TP316/316L |  | FALSE |  | 1 | NONE | - | N/A |  | 3/4"-DM-64777-P1B43BL-6 | 64777-P1B43BL-6 | 0 | 4456 | AA | -
BR | 7114 | 7114 | P1B43BL | B31.3 | 6 | 365-1 | 0 |  | A |  | 1 | 1 | 21.375 | 1.78 | CUTPIPE |  | PIPE BE WELDED ASME B36.19M SCH 10S SS ASTM A312 GR TP316/316L |  | FALSE |  | 1 | NONE | - | N/A |  | 1"-DM-64787-P1B43BL-6 | 64787-P1B43BL-6 | 0 | 4456 | AA | -
BR | 7114 | 7114 | P1B43BL | B31.3 | 6 | 365-1 | 0 |  | B |  | 1 | 1 | 53.5625 | 4.46 | CUTPIPE |  | PIPE BE WELDED ASME B36.19M SCH 10S SS ASTM A312 GR TP316/316L |  | FALSE |  | 1 | NONE | - | N/A |  | 1"-DM-64787-P1B43BL-6 | 64787-P1B43BL-6 | 0 | 4456 | AA | -
BR | 7114 | 7114 | P1B43BL | B31.3 | 6 | 365-1 | 0 |  | 3 | 316-AAFWBB0_10S | 1 | 1 | 0 | 0 |  |  | FLANGE WN CL150 RF ASME B16.5 SCH 10S FORGED SS ASTM A182 GR F316 / 316L |  | FALSE |  | 1 | NONE | - | N/A |  | 1"-DM-64787-P1B43BL-6 | 64787-P1B43BL-6 | 0 | 4456 | AA | -
BR | 7114 | 7114 | P1B43BL | B31.3 | 6 | 365-1 | 0 |  | 4 | 316-AAFWBB0_10S | 1 | 1 | 0 | 0 |  |  | FLANGE WN CL150 RF ASME B16.5 SCH 10S FORGED SS ASTM A182 GR F316 / 316L |  | FALSE |  | 1 | NONE | - | N/A |  | 1"-DM-64787-P1B43BL-6 | 64787-P1B43BL-6 | 0 | 4456 | AA | -
BR | 7114 | 7114 | P1B43BL | B31.3 | 6 | 365-1 | 0 |  | 2 | 316W-AAEA200_10S | 1 | 1 | 0 | 0 |  |  | ELBOW, 90 DEG LR ASME B16.9 BW SCH 10S SS ASTM A403 GR WP316/316L WELDED |  | FALSE |  | 1 | NONE | - | N/A |  | 1"-DM-64787-P1B43BL-6 | 64787-P1B43BL-6 | 0 | 4456 | AA | -
BR | 7114 | 7114 | P1B43BL | B31.3 | 6 | 365-1 | 0 |  | 1 | 316W-AAPS200_10S | 1 | 1 | 75.6 | 0 |  |  | PIPE BE WELDED ASME B36.19M SCH 10S SS ASTM A312 GR TP316/316L |  | FALSE |  | 1 | NONE | - | N/A |  | 1"-DM-64787-P1B43BL-6 | 64787-P1B43BL-6 | 0 | 4456 | AA | -
BR | 7114 | 7114 | P1B43BL | B31.3 | 6 | 366-1 | 0 |  | C |  | 3/4 | 1 | 7.5625 | 0.63 | CUTPIPE |  | PIPE BE SMLS OR WELDED ASME B36.19M SCH 10S SS ASTM A312 GR TP316/316L |  | FALSE |  | 1 | NONE | - | N/A |  | 1"-DM-64787-P1B43BL-6 | 64787-P1B43BL-6 | 0 | 4456 | AA | -
BR | 7114 | 7114 | P1B43BL | B31.3 | 6 | 366-1 | 0 |  | A |  | 3/4 | 1 | 11.375 | 0.95 | CUTPIPE |  | PIPE BE SMLS OR WELDED ASME B36.19M SCH 10S SS ASTM A312 GR TP316/316L |  | FALSE |  | 1 | NONE | - | N/A |  | 1"-DM-64787-P1B43BL-6 | 64787-P1B43BL-6 | 0 | 4456 | AA | -
BR | 7114 | 7114 | P1B43BL | B31.3 | 6 | 366-1 | 0 |  | B |  | 3/4 | 1 | 23.3125 | 1.94 | CUTPIPE |  | PIPE BE SMLS OR WELDED ASME B36.19M SCH 10S SS ASTM A312 GR TP316/316L |  | FALSE |  | 1 | NONE | - | N/A |  | 1"-DM-64787-P1B43BL-6 | 64787-P1B43BL-6 | 0 | 4456 | AA | -
BR | 7114 | 7114 | P1B43BL | B31.3 | 6 | 366-1 | 0 |  | 2 | 316-AAEA200_10S | 3/4 | 1 | 0 | 0 |  |  | ELBOW, 90 DEG LR ASME B16.9 BW SCH 10S SS ASTM A403 GR WP316/316L |  | FALSE |  | 1 | NONE | - | N/A |  | 1"-DM-64787-P1B43BL-6 | 64787-P1B43BL-6 | 0 | 4456 | AA | -
BR | 7114 | 7114 | P1B43BL | B31.3 | 6 | 366-1 | 0 |  | 3 | 316-AAEA200_10S | 3/4 | 1 | 0 | 0 |  |  | ELBOW, 90 DEG LR ASME B16.9 BW SCH 10S SS ASTM A403 GR WP316/316L |  | FALSE |  | 1 | NONE | - | N/A |  | 1"-DM-64787-P1B43BL-6 | 64787-P1B43BL-6 | 0 | 4456 | AA | -
BR | 7114 | 7114 | P1B43BL | B31.3 | 6 | 366-1 | 0 |  | 4 | 316-AAFWBB0_10S | 3/4 | 1 | 0 | 0 |  |  | FLANGE WN CL150 RF ASME B16.5 SCH 10S FORGED SS ASTM A182 GR F316 / 316L |  | FALSE |  | 1 | NONE | - | N/A |  | 1"-DM-64787-P1B43BL-6 | 64787-P1B43BL-6 | 0 | 4456 | AA | -
BR | 7114 | 7114 | P1B43BL | B31.3 | 6 | 366-1 | 0 |  | 5 | 316-AAFWBB0_10S | 3/4 | 1 | 0 | 0 |  |  | FLANGE WN CL150 RF ASME B16.5 SCH 10S FORGED SS ASTM A182 GR F316 / 316L |  | FALSE |  | 1 | NONE | - | N/A |  | 1"-DM-64787-P1B43BL-6 | 64787-P1B43BL-6 | 0 | 4456 | AA | -
BR | 7114 | 7114 | P1B43BL | B31.3 | 6 | 366-1 | 0 |  | 1 | 316-AAPS200_10S | 3/4 | 1 | 44.4 | 0 |  |  | PIPE BE SMLS OR WELDED ASME B36.19M SCH 10S SS ASTM A312 GR TP316/316L |  | FALSE |  | 1 | NONE | - | N/A |  | 1"-DM-64787-P1B43BL-6 | 64787-P1B43BL-6 | 0 | 4456 | AA | -
BR | 7114 | 7114 | P1B43BL | B31.3 | 6 | 366-2 | 0 |  | E |  | 1 | 1 | 5 | 0.42 | CUTPIPE |  | PIPE BE WELDED ASME B36.19M SCH 10S SS ASTM A312 GR TP316/316L |  | FALSE |  | 1 | NONE | - | N/A |  | 1"-DM-64787-P1B43BL-6 | 64787-P1B43BL-6 | 0 | 4456 | AA | -
BR | 7114 | 7114 | P1B43BL | B31.3 | 6 | 366-2 | 0 |  | B |  | 1 | 1 | 12 | 1 | CUTPIPE |  | PIPE BE WELDED ASME B36.19M SCH 10S SS ASTM A312 GR TP316/316L |  | FALSE |  | 1 | NONE | - | N/A |  | 1"-DM-64787-P1B43BL-6 | 64787-P1B43BL-6 | 0 | 4456 | AA | -
BR | 7114 | 7114 | P1B43BL | B31.3 | 6 | 366-2 | 0 |  | C |  | 1 | 1 | 14.0625 | 1.17 | CUTPIPE |  | PIPE BE WELDED ASME B36.19M SCH 10S SS ASTM A312 GR TP316/316L |  | FALSE |  | 1 | NONE | - | N/A |  | 1"-DM-64787-P1B43BL-6 | 64787-P1B43BL-6 | 0 | 4456 | AA | -
BR | 7114 | 7114 | P1B43BL | B31.3 | 6 | 366-2 | 0 |  | A |  | 1 | 1 | 16.3125 | 1.36 | CUTPIPE |  | PIPE BE WELDED ASME B36.19M SCH 10S SS ASTM A312 GR TP316/316L |  | FALSE |  | 1 | NONE | - | N/A |  | 1"-DM-64787-P1B43BL-6 | 64787-P1B43BL-6 | 0 | 4456 | AA | -
BR | 7114 | 7114 | P1B43BL | B31.3 | 6 | 366-2 | 0 |  | D |  | 1 | 1 | 98.625 | 8.22 | CUTPIPE |  | PIPE BE WELDED ASME B36.19M SCH 10S SS ASTM A312 GR TP316/316L |  | FALSE |  | 1 | NONE | - | N/A |  | 1"-DM-64787-P1B43BL-6 | 64787-P1B43BL-6 | 0 | 4456 | AA | -
BR | 7114 | 7114 | P1B43BL | B31.3 | 6 | 366-2 | 0 |  | 5 | 316-AAEA200_10S | 1 | 1 | 0 | 0 |  |  | ELBOW, 90 DEG LR ASME B16.9 BW SCH 10S SS ASTM A403 GR WP316/316L WELDED |  | FALSE |  | 1 | NONE | - | N/A |  | 1"-DM-64787-P1B43BL-6 | 64787-P1B43BL-6 | 0 | 4456 | AA | -
BR | 7114 | 7114 | P1B43BL | B31.3 | 6 | 366-2 | 0 |  | 6 | 316-AAEC200_10S | 1 | 1 | 0 | 0 |  |  | ELBOW, 45 DEG LR ASME B16.9 BW SCH 10S SS ASTM A403 GR WP316/316L WELDED |  | FALSE |  | 1 | NONE | - | N/A |  | 1"-DM-64787-P1B43BL-6 | 64787-P1B43BL-6 | 0 | 4456 | AA | -
BR | 7114 | 7114 | P1B43BL | B31.3 | 6 | 366-2 | 0 |  | 7 | 316-AAFWBB0_10S | 1 | 1 | 0 | 0 |  |  | FLANGE WN CL150 RF ASME B16.5 SCH 10S FORGED SS ASTM A182 GR F316 / 316L |  | FALSE |  | 1 | NONE | - | N/A |  | 1"-DM-64787-P1B43BL-6 | 64787-P1B43BL-6 | 0 | 4456 | AA | -
BR | 7114 | 7114 | P1B43BL | B31.3 | 6 | 366-2 | 0 |  | 8 | 316-AAFWBB0_10S | 1 | 1 | 0 | 0 |  |  | FLANGE WN CL150 RF ASME B16.5 SCH 10S FORGED SS ASTM A182 GR F316 / 316L |  | FALSE |  | 1 | NONE | - | N/A |  | 1"-DM-64787-P1B43BL-6 | 64787-P1B43BL-6 | 0 | 4456 | AA | -
BR | 7114 | 7114 | P1B43BL | B31.3 | 6 | 366-2 | 0 |  | 1 | 316-AAPS200_10S | 1 | 1 | 146.4 | 0 |  |  | PIPE BE WELDED ASME B36.19M SCH 10S SS ASTM A312 GR TP316/316L |  | FALSE |  | 1 | NONE | - | N/A |  | 1"-DM-64787-P1B43BL-6 | 64787-P1B43BL-6 | 0 | 4456 | AA | -
BR | 7114 | 7114 | P1B43BL | B31.3 | 6 | 366-2 | 0 |  | 10 | 316-AAFWBB0_10S | 1/2 | 1 | 0 | 0 |  |  | FLANGE WN CL150 RF ASME B16.5 SCH 10S FORGED SS ASTM A182 GR F316 / 316L |  | FALSE |  | 1 | NONE | - | N/A |  | 1"-DM-64787-P1B43BL-6 | 64787-P1B43BL-6 | 0 | 4456 | AA | -
BR | 7114 | 7114 | P1B43BL | B31.3 | 6 | 366-2 | 0 |  | 2 | 316-AATA200_10S | 1X1 | 1 | 0 | 0 |  |  | TEE, ASME B16.9 BW SCH 10S SS ASTM A403 GR WP316/316L WELDED |  | FALSE |  | 1 | NONE | - | N/A |  | 1"-DM-64787-P1B43BL-6 | 64787-P1B43BL-6 | 0 | 4456 | AA | -
BR | 7114 | 7114 | P1B43BL | B31.3 | 6 | 366-2 | 0 |  | 4 | 316-AARC200_10S | 1X1/2 | 1 | 0 | 0 |  |  | REDUCER, CONC ASME B16.9 BW SCH 10S SS ASTM A403 GR WP316/316L WELDED |  | FALSE |  | 1 | NONE | - | N/A |  | 1"-DM-64787-P1B43BL-6 | 64787-P1B43BL-6 | 0 | 4456 | AA | -
BR | 7114 | 7114 | P1B43BL | B31.3 | 6 | 366-2 | 0 |  | 3 | 316-AATA200_10S | 1X3/4 | 1 | 0 | 0 |  |  | TEE, ASME B16.9 BW SCH 10S SS ASTM A403 GR WP316/316L WELDED |  | FALSE |  | 1 | NONE | - | N/A |  | 1"-DM-64787-P1B43BL-6 | 64787-P1B43BL-6 | 0 | 4456 | AA | -
BR | 7114 | 7114 | P1B43BL | B31.3 | 6 | 366-2 | 0 |  | 9 | 316-AAFWBB0_10S | 3/4 | 1 | 0 | 0 |  |  | FLANGE WN CL150 RF ASME B16.5 SCH 10S FORGED SS ASTM A182 GR F316 / 316L |  | FALSE |  | 1 | NONE | - | N/A |  | 1"-DM-64787-P1B43BL-6 | 64787-P1B43BL-6 | 0 | 4456 | AA | -
BR | 7114 | 7114 | P1B43BL | B31.3 | 6 | 367-1 | 0 |  | A |  | 1 | 1 | 4 | 0.33 | CUTPIPE |  | PIPE BE WELDED ASME B36.19M SCH 10S SS ASTM A312 GR TP316/316L |  | FALSE |  | 1 | NONE | - | N/A |  | 1"-DM-64787-P1B43BL-6 | 64787-P1B43BL-6 | 0 | 4456 | AA | -
BR | 7114 | 7114 | P1B43BL | B31.3 | 6 | 367-1 | 0 |  | 2 | 316-AAFWBB0_10S | 1 | 1 | 0 | 0 |  |  | FLANGE WN CL150 RF ASME B16.5 SCH 10S FORGED SS ASTM A182 GR F316 / 316L |  | FALSE |  | 1 | NONE | - | N/A |  | 1"-DM-64787-P1B43BL-6 | 64787-P1B43BL-6 | 0 | 4456 | AA | -
BR | 7114 | 7114 | P1B43BL | B31.3 | 6 | 367-1 | 0 |  | 3 | 316-AAFWBB0_10S | 1 | 1 | 0 | 0 |  |  | FLANGE WN CL150 RF ASME B16.5 SCH 10S FORGED SS ASTM A182 GR F316 / 316L |  | FALSE |  | 1 | NONE | - | N/A |  | 1"-DM-64787-P1B43BL-6 | 64787-P1B43BL-6 | 0 | 4456 | AA | -
BR | 7114 | 7114 | P1B43BL | B31.3 | 6 | 367-1 | 0 |  | 1 | 316W-AAPS200_10S | 1 | 1 | 4.8 | 0 |  |  | PIPE BE WELDED ASME B36.19M SCH 10S SS ASTM A312 GR TP316/316L |  | FALSE |  | 1 | NONE | - | N/A |  | 1"-DM-64787-P1B43BL-6 | 64787-P1B43BL-6 | 0 | 4456 | AA | -
BR | 7114 | 7114 | P1B43BL | B31.3 | 6 | 367-1 | 0 |  | 4 | 316W-AATA200_10S | 1X3/4 | 1 | 0 | 0 |  |  | TEE, ASME B16.9 BW SCH 10S SS ASTM A403 GR WP316/316L WELDED |  | FALSE |  | 1 | NONE | - | N/A |  | 1"-DM-64787-P1B43BL-6 | 64787-P1B43BL-6 | 0 | 4456 | AA | -
BR | 7114 | 7114 | P1B43BL | B31.3 | 6 | 368-1 | 0 |  | B |  | 1 | 1 | 8 | 0.67 | CUTPIPE |  | PIPE BE WELDED ASME B36.19M SCH 10S SS ASTM A312 GR TP316/316L |  | FALSE |  | 1 | NONE | - | N/A |  | 1"-DM-64787-P1B43BL-6 | 64787-P1B43BL-6 | 0 | 4456 | AA | -
BR | 7114 | 7114 | P1B43BL | B31.3 | 6 | 368-1 | 0 |  | A |  | 1 | 1 | 96 | 8 | CUTPIPE |  | PIPE BE WELDED ASME B36.19M SCH 10S SS ASTM A312 GR TP316/316L |  | FALSE |  | 1 | NONE | - | N/A |  | 1"-DM-64787-P1B43BL-6 | 64787-P1B43BL-6 | 0 | 4456 | AA | -
BR | 7114 | 7114 | P1B43BL | B31.3 | 6 | 368-1 | 0 |  | 3 | 316-AAFWBB0_10S | 1 | 1 | 0 | 0 |  |  | FLANGE WN CL150 RF ASME B16.5 SCH 10S FORGED SS ASTM A182 GR F316 / 316L |  | FALSE |  | 1 | NONE | - | N/A |  | 1"-DM-64787-P1B43BL-6 | 64787-P1B43BL-6 | 0 | 4456 | AA | -
BR | 7114 | 7114 | P1B43BL | B31.3 | 6 | 368-1 | 0 |  | 4 | 316-AAFWBB0_10S | 1 | 1 | 0 | 0 |  |  | FLANGE WN CL150 RF ASME B16.5 SCH 10S FORGED SS ASTM A182 GR F316 / 316L |  | FALSE |  | 1 | NONE | - | N/A |  | 1"-DM-64787-P1B43BL-6 | 64787-P1B43BL-6 | 0 | 4456 | AA | -
BR | 7114 | 7114 | P1B43BL | B31.3 | 6 | 368-1 | 0 |  | 2 | 316W-AAEA200_10S | 1 | 1 | 0 | 0 |  |  | ELBOW, 90 DEG LR ASME B16.9 BW SCH 10S SS ASTM A403 GR WP316/316L WELDED |  | FALSE |  | 1 | NONE | - | N/A |  | 1"-DM-64787-P1B43BL-6 | 64787-P1B43BL-6 | 0 | 4456 | AA | -
BR | 7114 | 7114 | P1B43BL | B31.3 | 6 | 368-1 | 0 |  | 1 | 316W-AAPS200_10S | 1 | 1 | 104.4 | 0 |  |  | PIPE BE WELDED ASME B36.19M SCH 10S SS ASTM A312 GR TP316/316L |  | FALSE |  | 1 | NONE | - | N/A |  | 1"-DM-64787-P1B43BL-6 | 64787-P1B43BL-6 | 0 | 4456 | AA | -
BR | 7114 | 7114 | P1B43BL | B31.3 | 6 | 368-2 | 0 |  | A |  | 1 | 1 | 6 | 0.5 | CUTPIPE |  | PIPE BE WELDED ASME B36.19M SCH 10S SS ASTM A312 GR TP316/316L |  | FALSE |  | 1 | NONE | - | N/A |  | 1"-DM-64787-P1B43BL-6 | 64787-P1B43BL-6 | 0 | 4456 | AA | -
BR | 7114 | 7114 | P1B43BL | B31.3 | 6 | 368-2 | 0 |  | 3 | 316-AAFWBB0_10S | 1 | 1 | 0 | 0 |  |  | FLANGE WN CL150 RF ASME B16.5 SCH 10S FORGED SS ASTM A182 GR F316 / 316L |  | FALSE |  | 1 | NONE | - | N/A |  | 1"-DM-64787-P1B43BL-6 | 64787-P1B43BL-6 | 0 | 4456 | AA | -
BR | 7114 | 7114 | P1B43BL | B31.3 | 6 | 368-2 | 0 |  | 4 | 316-AAFWBB0_10S | 1 | 1 | 0 | 0 |  |  | FLANGE WN CL150 RF ASME B16.5 SCH 10S FORGED SS ASTM A182 GR F316 / 316L |  | FALSE |  | 1 | NONE | - | N/A |  | 1"-DM-64787-P1B43BL-6 | 64787-P1B43BL-6 | 0 | 4456 | AA | -
BR | 7114 | 7114 | P1B43BL | B31.3 | 6 | 368-2 | 0 |  | 2 | 316W-AAEA200_10S | 1 | 1 | 0 | 0 |  |  | ELBOW, 90 DEG LR ASME B16.9 BW SCH 10S SS ASTM A403 GR WP316/316L WELDED |  | FALSE |  | 1 | NONE | - | N/A |  | 1"-DM-64787-P1B43BL-6 | 64787-P1B43BL-6 | 0 | 4456 | AA | -
BR | 7114 | 7114 | P1B43BL | B31.3 | 6 | 368-2 | 0 |  | 1 | 316W-AAPS200_10S | 1 | 1 | 6 | 0 |  |  | PIPE BE WELDED ASME B36.19M SCH 10S SS ASTM A312 GR TP316/316L |  | FALSE |  | 1 | NONE | - | N/A |  | 1"-DM-64787-P1B43BL-6 | 64787-P1B43BL-6 | 0 | 4456 | AA | -
BR | 7114 | 7114 | P1B43BL | B31.3 | 6 | 369-1 | 0 |  | A |  | 1 | 1 | 21.5 | 1.79 | CUTPIPE |  | PIPE BE WELDED ASME B36.19M SCH 10S SS ASTM A312 GR TP316/316L |  | FALSE |  | 1 | NONE | - | N/A |  | 1"-DM-64792-P1B43BL-6 | 64792-P1B43BL-6 | 0 | 4456 | AA | -
BR | 7114 | 7114 | P1B43BL | B31.3 | 6 | 369-1 | 0 |  | B |  | 1 | 1 | 198.8125 | 16.57 | CUTPIPE |  | PIPE BE WELDED ASME B36.19M SCH 10S SS ASTM A312 GR TP316/316L |  | FALSE |  | 1 | NONE | - | N/A |  | 1"-DM-64792-P1B43BL-6 | 64792-P1B43BL-6 | 0 | 4456 | AA | -
BR | 7114 | 7114 | P1B43BL | B31.3 | 6 | 369-1 | 0 |  | 3 | 316-AAFWBB0_10S | 1 | 1 | 0 | 0 |  |  | FLANGE WN CL150 RF ASME B16.5 SCH 10S FORGED SS ASTM A182 GR F316 / 316L |  | FALSE |  | 1 | NONE | - | N/A |  | 1"-DM-64792-P1B43BL-6 | 64792-P1B43BL-6 | 0 | 4456 | AA | -
BR | 7114 | 7114 | P1B43BL | B31.3 | 6 | 369-1 | 0 |  | 2 | 316W-AAEA200_10S | 1 | 1 | 0 | 0 |  |  | ELBOW, 90 DEG LR ASME B16.9 BW SCH 10S SS ASTM A403 GR WP316/316L WELDED |  | FALSE |  | 1 | NONE | - | N/A |  | 1"-DM-64792-P1B43BL-6 | 64792-P1B43BL-6 | 0 | 4456 | AA | -
BR | 7114 | 7114 | P1B43BL | B31.3 | 6 | 369-1 | 0 |  | 1 | 316W-AAPS200_10S | 1 | 1 | 220.8 | 0 |  |  | PIPE BE WELDED ASME B36.19M SCH 10S SS ASTM A312 GR TP316/316L |  | FALSE |  | 1 | NONE | - | N/A |  | 1"-DM-64792-P1B43BL-6 | 64792-P1B43BL-6 | 0 | 4456 | AA | -
BR | 7114 | 7114 | P1B43BL | B31.3 | 6 | 369-2 | 0 |  | D |  | 1 | 1 | 8.4375 | 0.7 | CUTPIPE |  | PIPE BE WELDED ASME B36.19M SCH 10S SS ASTM A312 GR TP316/316L |  | FALSE |  | 1 | NONE | - | N/A |  | 1"-DM-64792-P1B43BL-6 | 64792-P1B43BL-6 | 0 | 4456 | AA | -
BR | 7114 | 7114 | P1B43BL | B31.3 | 6 | 369-2 | 0 |  | A |  | 1 | 1 | 12 | 1 | CUTPIPE |  | PIPE BE WELDED ASME B36.19M SCH 10S SS ASTM A312 GR TP316/316L |  | FALSE |  | 1 | NONE | - | N/A |  | 1"-DM-64792-P1B43BL-6 | 64792-P1B43BL-6 | 0 | 4456 | AA | -
BR | 7114 | 7114 | P1B43BL | B31.3 | 6 | 369-2 | 0 |  | B |  | 1 | 1 | 40.875 | 3.41 | CUTPIPE |  | PIPE BE WELDED ASME B36.19M SCH 10S SS ASTM A312 GR TP316/316L |  | FALSE |  | 1 | NONE | - | N/A |  | 1"-DM-64792-P1B43BL-6 | 64792-P1B43BL-6 | 0 | 4456 | AA | -
BR | 7114 | 7114 | P1B43BL | B31.3 | 6 | 369-2 | 0 |  | C |  | 1 | 1 | 47.4375 | 3.95 | CUTPIPE |  | PIPE BE WELDED ASME B36.19M SCH 10S SS ASTM A312 GR TP316/316L |  | FALSE |  | 1 | NONE | - | N/A |  | 1"-DM-64792-P1B43BL-6 | 64792-P1B43BL-6 | 0 | 4456 | AA | -
BR | 7114 | 7114 | P1B43BL | B31.3 | 6 | 369-2 | 0 |  | 2 | 316W-AAEA200_10S | 1 | 1 | 0 | 0 |  |  | ELBOW, 90 DEG LR ASME B16.9 BW SCH 10S SS ASTM A403 GR WP316/316L WELDED |  | FALSE |  | 1 | NONE | - | N/A |  | 1"-DM-64792-P1B43BL-6 | 64792-P1B43BL-6 | 0 | 4456 | AA | -
BR | 7114 | 7114 | P1B43BL | B31.3 | 6 | 369-2 | 0 |  | 3 | 316W-AAEA200_10S | 1 | 1 | 0 | 0 |  |  | ELBOW, 90 DEG LR ASME B16.9 BW SCH 10S SS ASTM A403 GR WP316/316L WELDED |  | FALSE |  | 1 | NONE | - | N/A |  | 1"-DM-64792-P1B43BL-6 | 64792-P1B43BL-6 | 0 | 4456 | AA | -
BR | 7114 | 7114 | P1B43BL | B31.3 | 6 | 369-2 | 0 |  | 4 | 316W-AAEA200_10S | 1 | 1 | 0 | 0 |  |  | ELBOW, 90 DEG LR ASME B16.9 BW SCH 10S SS ASTM A403 GR WP316/316L WELDED |  | FALSE |  | 1 | NONE | - | N/A |  | 1"-DM-64792-P1B43BL-6 | 64792-P1B43BL-6 | 0 | 4456 | AA | -
BR | 7114 | 7114 | P1B43BL | B31.3 | 6 | 369-2 | 0 |  | 5 | 316W-AAEA200_10S | 1 | 1 | 0 | 0 |  |  | ELBOW, 90 DEG LR ASME B16.9 BW SCH 10S SS ASTM A403 GR WP316/316L WELDED |  | FALSE |  | 1 | NONE | - | N/A |  | 1"-DM-64792-P1B43BL-6 | 64792-P1B43BL-6 | 0 | 4456 | AA | -
BR | 7114 | 7114 | P1B43BL | B31.3 | 6 | 369-2 | 0 |  | 1 | 316W-AAPS200_10S | 1 | 1 | 109.2 | 0 |  |  | PIPE BE WELDED ASME B36.19M SCH 10S SS ASTM A312 GR TP316/316L |  | FALSE |  | 1 | NONE | - | N/A |  | 1"-DM-64792-P1B43BL-6 | 64792-P1B43BL-6 | 0 | 4456 | AA | -
BR | 7114 | 7114 | P1B206AC | B31.3 | 6 | 37-1 | 0 |  | B |  | 3 | 1 | 5.9375 | 0.49 | CUTPIPE |  | PIPE BE WELDED ASME B36.19M SCH 10S SS ASTM A312 GR TP304/304L |  | FALSE |  | 1 | NONE | - | N/A |  | 3"-V-64033-P1B206AC-6 | 64033-P1B206AC-6 | 0 | 4456 | KN | -
BR | 7114 | 7114 | P1B206AC | B31.3 | 6 | 37-1 | 0 |  | A |  | 3 | 1 | 51 | 4.25 | CUTPIPE |  | PIPE BE WELDED ASME B36.19M SCH 10S SS ASTM A312 GR TP304/304L |  | FALSE |  | 1 | NONE | - | N/A |  | 3"-V-64033-P1B206AC-6 | 64033-P1B206AC-6 | 0 | 4456 | KN | -
BR | 7114 | 7114 | P1B206AC | B31.3 | 6 | 37-1 | 0 |  | 3 | 304-AAEA200_10S | 3 | 1 | 0 | 0 |  |  | ELBOW, 90 DEG LR ASME B16.9 BW SCH 10S SS ASTM A403 GR WP304/304L WELDED |  | FALSE |  | 1 | NONE | - | N/A |  | 3"-V-64033-P1B206AC-6 | 64033-P1B206AC-6 | 0 | 4456 | KN | -
BR | 7114 | 7114 | P1B206AC | B31.3 | 6 | 37-1 | 0 |  | 4 | 304-AAEA200_10S | 3 | 1 | 0 | 0 |  |  | ELBOW, 90 DEG LR ASME B16.9 BW SCH 10S SS ASTM A403 GR WP304/304L WELDED |  | FALSE |  | 1 | NONE | - | N/A |  | 3"-V-64033-P1B206AC-6 | 64033-P1B206AC-6 | 0 | 4456 | KN | -
BR | 7114 | 7114 | P1B206AC | B31.3 | 6 | 37-1 | 0 |  | 5 | 304-AAFWBB0_10S | 3 | 1 | 0 | 0 |  |  | FLANGE WN CL150 RF ASME B16.5 SCH 10S FORGED SS ASTM A182 GR F304/304L |  | FALSE |  | 1 | NONE | - | N/A |  | 3"-V-64033-P1B206AC-6 | 64033-P1B206AC-6 | 0 | 4456 | KN | -
BR | 7114 | 7114 | P1B206AC | B31.3 | 6 | 37-1 | 0 |  | 1 | 304-AAPS200_10S | 3 | 1 | 57.6 | 0 |  |  | PIPE BE WELDED ASME B36.19M SCH 10S SS ASTM A312 GR TP304/304L |  | FALSE |  | 1 | NONE | - | N/A |  | 3"-V-64033-P1B206AC-6 | 64033-P1B206AC-6 | 0 | 4456 | KN | -
BR | 7114 | 7114 | P1B206AC | B31.3 | 6 | 37-1 | 0 |  | 2 | 304-NATY530_3000 | 3X1/2 | 1 | 0 | 0 |  |  | THREDOLET MSS SP-97 CL3000 FORGED SS ASTM A182 GR F304/304L |  | FALSE |  | 1 | NONE | - | N/A |  | 3"-V-64033-P1B206AC-6 | 64033-P1B206AC-6 | 0 | 4456 | KN | -
BR | 7114 | 7114 | P1B43BL | B31.3 | 6 | 370-1 | 0 |  | A |  | 1 | 1 | 6.9375 | 0.58 | CUTPIPE |  | PIPE BE WELDED ASME B36.19M SCH 10S SS ASTM A312 GR TP316/316L |  | FALSE |  | 1 | NONE | - | N/A |  | 1"-DM-64792-P1B43BL-6 | 64792-P1B43BL-6 | 0 | 4456 | AA | -
BR | 7114 | 7114 | P1B43BL | B31.3 | 6 | 370-1 | 0 |  | B |  | 1 | 1 | 76.9375 | 6.41 | CUTPIPE |  | PIPE BE WELDED ASME B36.19M SCH 10S SS ASTM A312 GR TP316/316L |  | FALSE |  | 1 | NONE | - | N/A |  | 1"-DM-64792-P1B43BL-6 | 64792-P1B43BL-6 | 0 | 4456 | AA | -
BR | 7114 | 7114 | P1B43BL | B31.3 | 6 | 370-1 | 0 |  | 4 | 316-AAFWBB0_10S | 1 | 1 | 0 | 0 |  |  | FLANGE WN CL150 RF ASME B16.5 SCH 10S FORGED SS ASTM A182 GR F316 / 316L |  | FALSE |  | 1 | NONE | - | N/A |  | 1"-DM-64792-P1B43BL-6 | 64792-P1B43BL-6 | 0 | 4456 | AA | -
BR | 7114 | 7114 | P1B43BL | B31.3 | 6 | 370-1 | 0 |  | 2 | 316W-AAEA200_10S | 1 | 1 | 0 | 0 |  |  | ELBOW, 90 DEG LR ASME B16.9 BW SCH 10S SS ASTM A403 GR WP316/316L WELDED |  | FALSE |  | 1 | NONE | - | N/A |  | 1"-DM-64792-P1B43BL-6 | 64792-P1B43BL-6 | 0 | 4456 | AA | -
BR | 7114 | 7114 | P1B43BL | B31.3 | 6 | 370-1 | 0 |  | 3 | 316W-AAEA200_10S | 1 | 1 | 0 | 0 |  |  | ELBOW, 90 DEG LR ASME B16.9 BW SCH 10S SS ASTM A403 GR WP316/316L WELDED |  | FALSE |  | 1 | NONE | - | N/A |  | 1"-DM-64792-P1B43BL-6 | 64792-P1B43BL-6 | 0 | 4456 | AA | -
BR | 7114 | 7114 | P1B43BL | B31.3 | 6 | 370-1 | 0 |  | 1 | 316W-AAPS200_10S | 1 | 1 | 84 | 0 |  |  | PIPE BE WELDED ASME B36.19M SCH 10S SS ASTM A312 GR TP316/316L |  | FALSE |  | 1 | NONE | - | N/A |  | 1"-DM-64792-P1B43BL-6 | 64792-P1B43BL-6 | 0 | 4456 | AA | -
BR | 7114 | 7114 | P1B43BL | B31.3 | 6 | 370-2 | 0 |  | A |  | 1 | 1 | 4.1875 | 0.35 | CUTPIPE |  | PIPE BE WELDED ASME B36.19M SCH 10S SS ASTM A312 GR TP316/316L |  | FALSE |  | 1 | NONE | - | N/A |  | 1"-DM-64792-P1B43BL-6 | 64792-P1B43BL-6 | 0 | 4456 | AA | -
BR | 7114 | 7114 | P1B43BL | B31.3 | 6 | 370-2 | 0 |  | 4 | 316-AAFWBB0_10S | 1 | 1 | 0 | 0 |  |  | FLANGE WN CL150 RF ASME B16.5 SCH 10S FORGED SS ASTM A182 GR F316 / 316L |  | FALSE |  | 1 | NONE | - | N/A |  | 1"-DM-64792-P1B43BL-6 | 64792-P1B43BL-6 | 0 | 4456 | AA | -
BR | 7114 | 7114 | P1B43BL | B31.3 | 6 | 370-2 | 0 |  | 5 | 316-AAFWBB0_10S | 1 | 1 | 0 | 0 |  |  | FLANGE WN CL150 RF ASME B16.5 SCH 10S FORGED SS ASTM A182 GR F316 / 316L |  | FALSE |  | 1 | NONE | - | N/A |  | 1"-DM-64792-P1B43BL-6 | 64792-P1B43BL-6 | 0 | 4456 | AA | -
BR | 7114 | 7114 | P1B43BL | B31.3 | 6 | 370-2 | 0 |  | 3 | 316W-AAEA200_10S | 1 | 1 | 0 | 0 |  |  | ELBOW, 90 DEG LR ASME B16.9 BW SCH 10S SS ASTM A403 GR WP316/316L WELDED |  | FALSE |  | 1 | NONE | - | N/A |  | 1"-DM-64792-P1B43BL-6 | 64792-P1B43BL-6 | 0 | 4456 | AA | -
BR | 7114 | 7114 | P1B43BL | B31.3 | 6 | 370-2 | 0 |  | 1 | 316W-AAPS200_10S | 1 | 1 | 4.8 | 0 |  |  | PIPE BE WELDED ASME B36.19M SCH 10S SS ASTM A312 GR TP316/316L |  | FALSE |  | 1 | NONE | - | N/A |  | 1"-DM-64792-P1B43BL-6 | 64792-P1B43BL-6 | 0 | 4456 | AA | -
BR | 7114 | 7114 | P1B43BL | B31.3 | 6 | 370-2 | 0 |  | 6 | 316-AAFWBB0_10S | 1/2 | 1 | 0 | 0 |  |  | FLANGE WN CL150 RF ASME B16.5 SCH 10S FORGED SS ASTM A182 GR F316 / 316L |  | FALSE |  | 1 | NONE | - | N/A |  | 1"-DM-64792-P1B43BL-6 | 64792-P1B43BL-6 | 0 | 4456 | AA | -
BR | 7114 | 7114 | P1B43BL | B31.3 | 6 | 370-2 | 0 |  | 2 | 316W-AATA200_10S | 1X1/2 | 1 | 0 | 0 |  |  | TEE, ASME B16.9 BW SCH 10S SS ASTM A403 GR WP316/316L WELDED |  | FALSE |  | 1 | NONE | - | N/A |  | 1"-DM-64792-P1B43BL-6 | 64792-P1B43BL-6 | 0 | 4456 | AA | -
BR | 7114 | 7114 | P1B43BL | B31.3 | 6 | 370-3 | 0 |  | 1 | 316-AAFBBB0 | 1/2 | 1 | 0 | 0 |  |  | FLANGE BLIND CL150 RF ASME B16.5 FORGED SS ASTM A182 GR F316 / 316L |  | FALSE |  | 1 | NONE | - | N/A |  | 1"-DM-64792-P1B43BL-6 | 64792-P1B43BL-6 | 0 | 4456 | AA | -
BR | 7114 | 7114 | P1B43BL | B31.3 | 6 | 371-1 | 0 |  | A |  | 1 | 1 | 4 | 0.33 | CUTPIPE |  | PIPE BE WELDED ASME B36.19M SCH 10S SS ASTM A312 GR TP316/316L |  | FALSE |  | 1 | NONE | - | N/A |  | 1"-DM-64792-P1B43BL-6 | 64792-P1B43BL-6 | 0 | 4456 | KN | -
BR | 7114 | 7114 | P1B43BL | B31.3 | 6 | 371-1 | 0 |  | 3 | 316-AAEA200_10S | 1 | 1 | 0 | 0 |  |  | ELBOW, 90 DEG LR ASME B16.9 BW SCH 10S SS ASTM A403 GR WP316/316L WELDED |  | FALSE |  | 1 | NONE | - | N/A |  | 1"-DM-64792-P1B43BL-6 | 64792-P1B43BL-6 | 0 | 4456 | KN | -
BR | 7114 | 7114 | P1B43BL | B31.3 | 6 | 371-1 | 0 |  | 4 | 316-AAFWBB0_10S | 1 | 1 | 0 | 0 |  |  | FLANGE WN CL150 RF ASME B16.5 SCH 10S FORGED SS ASTM A182 GR F316 / 316L |  | FALSE |  | 1 | NONE | - | N/A |  | 1"-DM-64792-P1B43BL-6 | 64792-P1B43BL-6 | 0 | 4456 | KN | -
BR | 7114 | 7114 | P1B43BL | B31.3 | 6 | 371-1 | 0 |  | 5 | 316-AAFWBB0_10S | 1 | 1 | 0 | 0 |  |  | FLANGE WN CL150 RF ASME B16.5 SCH 10S FORGED SS ASTM A182 GR F316 / 316L |  | FALSE |  | 1 | NONE | - | N/A |  | 1"-DM-64792-P1B43BL-6 | 64792-P1B43BL-6 | 0 | 4456 | KN | -
BR | 7114 | 7114 | P1B43BL | B31.3 | 6 | 371-1 | 0 |  | 6 | 316-AAFWBB0_10S | 1 | 1 | 0 | 0 |  |  | FLANGE WN CL150 RF ASME B16.5 SCH 10S FORGED SS ASTM A182 GR F316 / 316L |  | FALSE |  | 1 | NONE | - | N/A |  | 1"-DM-64792-P1B43BL-6 | 64792-P1B43BL-6 | 0 | 4456 | KN | -
BR | 7114 | 7114 | P1B43BL | B31.3 | 6 | 371-1 | 0 |  | 1 | 316-AAPS200_10S | 1 | 1 | 4.8 | 0 |  |  | PIPE BE WELDED ASME B36.19M SCH 10S SS ASTM A312 GR TP316/316L |  | FALSE |  | 1 | NONE | - | N/A |  | 1"-DM-64792-P1B43BL-6 | 64792-P1B43BL-6 | 0 | 4456 | KN | -
BR | 7114 | 7114 | P1B43BL | B31.3 | 6 | 371-1 | 0 |  | 2 | 316-AATA200_10S | 1X1 | 1 | 0 | 0 |  |  | TEE, ASME B16.9 BW SCH 10S SS ASTM A403 GR WP316/316L WELDED |  | FALSE |  | 1 | NONE | - | N/A |  | 1"-DM-64792-P1B43BL-6 | 64792-P1B43BL-6 | 0 | 4456 | KN | -
BR | 7114 | 7114 | P1B43BL | B31.3 | 6 | 371-2 | 0 |  | B |  | 1 | 1 | 34.375 | 2.86 | CUTPIPE |  | PIPE BE WELDED ASME B36.19M SCH 10S SS ASTM A312 GR TP316/316L |  | FALSE |  | 1 | NONE | - | N/A |  | 1"-DM-64792-P1B43BL-6 | 64792-P1B43BL-6 | 0 | 4456 | KN | -
BR | 7114 | 7114 | P1B43BL | B31.3 | 6 | 371-2 | 0 |  | C |  | 1 | 1 | 56.5 | 4.71 | CUTPIPE |  | PIPE BE WELDED ASME B36.19M SCH 10S SS ASTM A312 GR TP316/316L |  | FALSE |  | 1 | NONE | - | N/A |  | 1"-DM-64792-P1B43BL-6 | 64792-P1B43BL-6 | 0 | 4456 | KN | -
BR | 7114 | 7114 | P1B43BL | B31.3 | 6 | 371-2 | 0 |  | A |  | 1 | 1 | 73.875 | 6.16 | CUTPIPE |  | PIPE BE WELDED ASME B36.19M SCH 10S SS ASTM A312 GR TP316/316L |  | FALSE |  | 1 | NONE | - | N/A |  | 1"-DM-64792-P1B43BL-6 | 64792-P1B43BL-6 | 0 | 4456 | KN | -
BR | 7114 | 7114 | P1B43BL | B31.3 | 6 | 371-2 | 0 |  | 4 | 316-AAFWBB0_10S | 1 | 1 | 0 | 0 |  |  | FLANGE WN CL150 RF ASME B16.5 SCH 10S FORGED SS ASTM A182 GR F316 / 316L |  | FALSE |  | 1 | NONE | - | N/A |  | 1"-DM-64792-P1B43BL-6 | 64792-P1B43BL-6 | 0 | 4456 | KN | -
BR | 7114 | 7114 | P1B43BL | B31.3 | 6 | 371-2 | 0 |  | 5 | 316-AAFWBB0_10S | 1 | 1 | 0 | 0 |  |  | FLANGE WN CL150 RF ASME B16.5 SCH 10S FORGED SS ASTM A182 GR F316 / 316L |  | FALSE |  | 1 | NONE | - | N/A |  | 1"-DM-64792-P1B43BL-6 | 64792-P1B43BL-6 | 0 | 4456 | KN | -
BR | 7114 | 7114 | P1B43BL | B31.3 | 6 | 371-2 | 0 |  | 2 | 316W-AAEA200_10S | 1 | 1 | 0 | 0 |  |  | ELBOW, 90 DEG LR ASME B16.9 BW SCH 10S SS ASTM A403 GR WP316/316L WELDED |  | FALSE |  | 1 | NONE | - | N/A |  | 1"-DM-64792-P1B43BL-6 | 64792-P1B43BL-6 | 0 | 4456 | KN | -
BR | 7114 | 7114 | P1B43BL | B31.3 | 6 | 371-2 | 0 |  | 3 | 316W-AAEA200_10S | 1 | 1 | 0 | 0 |  |  | ELBOW, 90 DEG LR ASME B16.9 BW SCH 10S SS ASTM A403 GR WP316/316L WELDED |  | FALSE |  | 1 | NONE | - | N/A |  | 1"-DM-64792-P1B43BL-6 | 64792-P1B43BL-6 | 0 | 4456 | KN | -
BR | 7114 | 7114 | P1B43BL | B31.3 | 6 | 371-2 | 0 |  | 1 | 316W-AAPS200_10S | 1 | 1 | 165.6 | 0 |  |  | PIPE BE WELDED ASME B36.19M SCH 10S SS ASTM A312 GR TP316/316L |  | FALSE |  | 1 | NONE | - | N/A |  | 1"-DM-64792-P1B43BL-6 | 64792-P1B43BL-6 | 0 | 4456 | KN | -
BR | 7114 | 7114 | P1B43BL | B31.3 | 6 | 372-1 | 0 |  | 3 | 316-AAFWBB0_10S | 1 | 1 | 0 | 0 |  |  | FLANGE WN CL150 RF ASME B16.5 SCH 10S FORGED SS ASTM A182 GR F316 / 316L |  | FALSE |  | 1 | NONE | - | N/A |  | 1"-DM-64793-P1B43BL-6 | 64793-P1B43BL-6 | 0 | 4456 | KN | -
BR | 7114 | 7114 | P1B43BL | B31.3 | 6 | 372-1 | 0 |  | 4 | 316-AAFWBB0_10S | 1 | 1 | 0 | 0 |  |  | FLANGE WN CL150 RF ASME B16.5 SCH 10S FORGED SS ASTM A182 GR F316 / 316L |  | FALSE |  | 1 | NONE | - | N/A |  | 1"-DM-64793-P1B43BL-6 | 64793-P1B43BL-6 | 0 | 4456 | KN | -
BR | 7114 | 7114 | P1B43BL | B31.3 | 6 | 372-1 | 0 |  | 1 | 316-AATA200_10S | 1X1 | 1 | 0 | 0 |  |  | TEE, ASME B16.9 BW SCH 10S SS ASTM A403 GR WP316/316L WELDED |  | FALSE |  | 1 | NONE | - | N/A |  | 1"-DM-64793-P1B43BL-6 | 64793-P1B43BL-6 | 0 | 4456 | KN | -
BR | 7114 | 7114 | P1B43BL | B31.3 | 6 | 372-1 | 0 |  | 2 | 316-AARC200_10S | 1X3/4 | 1 | 0 | 0 |  |  | REDUCER, CONC ASME B16.9 BW SCH 10S SS ASTM A403 GR WP316/316L WELDED |  | FALSE |  | 1 | NONE | - | N/A |  | 1"-DM-64793-P1B43BL-6 | 64793-P1B43BL-6 | 0 | 4456 | KN | -
BR | 7114 | 7114 | P1B43BL | B31.3 | 6 | 372-1 | 0 |  | 5 | 316-AAFWBB0_10S | 3/4 | 1 | 0 | 0 |  |  | FLANGE WN CL150 RF ASME B16.5 SCH 10S FORGED SS ASTM A182 GR F316 / 316L |  | FALSE |  | 1 | NONE | - | N/A |  | 1"-DM-64793-P1B43BL-6 | 64793-P1B43BL-6 | 0 | 4456 | KN | -
BR | 7114 | 7114 | P1B43BL | B31.3 | 6 | 372-2 | 0 |  | C |  | 1 | 1 | 5.0625 | 0.42 | CUTPIPE |  | PIPE BE WELDED ASME B36.19M SCH 10S SS ASTM A312 GR TP316/316L |  | FALSE |  | 1 | NONE | - | N/A |  | 1"-DM-64793-P1B43BL-6 | 64793-P1B43BL-6 | 0 | 4456 | KN | -
BR | 7114 | 7114 | P1B43BL | B31.3 | 6 | 372-2 | 0 |  | A |  | 1 | 1 | 21.4375 | 1.79 | CUTPIPE |  | PIPE BE WELDED ASME B36.19M SCH 10S SS ASTM A312 GR TP316/316L |  | FALSE |  | 1 | NONE | - | N/A |  | 1"-DM-64793-P1B43BL-6 | 64793-P1B43BL-6 | 0 | 4456 | KN | -
BR | 7114 | 7114 | P1B43BL | B31.3 | 6 | 372-2 | 0 |  | B |  | 1 | 1 | 73.875 | 6.16 | CUTPIPE |  | PIPE BE WELDED ASME B36.19M SCH 10S SS ASTM A312 GR TP316/316L |  | FALSE |  | 1 | NONE | - | N/A |  | 1"-DM-64793-P1B43BL-6 | 64793-P1B43BL-6 | 0 | 4456 | KN | -
BR | 7114 | 7114 | P1B43BL | B31.3 | 6 | 372-2 | 0 |  | 4 | 316-AAFWBB0_10S | 1 | 1 | 0 | 0 |  |  | FLANGE WN CL150 RF ASME B16.5 SCH 10S FORGED SS ASTM A182 GR F316 / 316L |  | FALSE |  | 1 | NONE | - | N/A |  | 1"-DM-64793-P1B43BL-6 | 64793-P1B43BL-6 | 0 | 4456 | KN | -
BR | 7114 | 7114 | P1B43BL | B31.3 | 6 | 372-2 | 0 |  | 5 | 316-AAFWBB0_10S | 1 | 1 | 0 | 0 |  |  | FLANGE WN CL150 RF ASME B16.5 SCH 10S FORGED SS ASTM A182 GR F316 / 316L |  | FALSE |  | 1 | NONE | - | N/A |  | 1"-DM-64793-P1B43BL-6 | 64793-P1B43BL-6 | 0 | 4456 | KN | -
BR | 7114 | 7114 | P1B43BL | B31.3 | 6 | 372-2 | 0 |  | 2 | 316W-AAEA200_10S | 1 | 1 | 0 | 0 |  |  | ELBOW, 90 DEG LR ASME B16.9 BW SCH 10S SS ASTM A403 GR WP316/316L WELDED |  | FALSE |  | 1 | NONE | - | N/A |  | 1"-DM-64793-P1B43BL-6 | 64793-P1B43BL-6 | 0 | 4456 | KN | -
BR | 7114 | 7114 | P1B43BL | B31.3 | 6 | 372-2 | 0 |  | 3 | 316W-AAEA200_10S | 1 | 1 | 0 | 0 |  |  | ELBOW, 90 DEG LR ASME B16.9 BW SCH 10S SS ASTM A403 GR WP316/316L WELDED |  | FALSE |  | 1 | NONE | - | N/A |  | 1"-DM-64793-P1B43BL-6 | 64793-P1B43BL-6 | 0 | 4456 | KN | -
BR | 7114 | 7114 | P1B43BL | B31.3 | 6 | 372-2 | 0 |  | 1 | 316W-AAPS200_10S | 1 | 1 | 100.8 | 0 |  |  | PIPE BE WELDED ASME B36.19M SCH 10S SS ASTM A312 GR TP316/316L |  | FALSE |  | 1 | NONE | - | N/A |  | 1"-DM-64793-P1B43BL-6 | 64793-P1B43BL-6 | 0 | 4456 | KN | -
BR | 7114 | 7114 | P1B43BL | B31.3 | 6 | 373-1 | 0 |  | A |  | 1 | 1 | 14.625 | 1.22 | CUTPIPE |  | PIPE BE WELDED ASME B36.19M SCH 10S SS ASTM A312 GR TP316/316L |  | FALSE |  | 1 | NONE | - | N/A |  | 1"-DM-64793-P1B43BL-6 | 64793-P1B43BL-6 | 0 | 4456 | AA | -
BR | 7114 | 7114 | P1B43BL | B31.3 | 6 | 373-1 | 0 |  | 3 | 316-AAEA200_10S | 1 | 1 | 0 | 0 |  |  | ELBOW, 90 DEG LR ASME B16.9 BW SCH 10S SS ASTM A403 GR WP316/316L WELDED |  | FALSE |  | 1 | NONE | - | N/A |  | 1"-DM-64793-P1B43BL-6 | 64793-P1B43BL-6 | 0 | 4456 | AA | -
BR | 7114 | 7114 | P1B43BL | B31.3 | 6 | 373-1 | 0 |  | 4 | 316-AAFWBB0_10S | 1 | 1 | 0 | 0 |  |  | FLANGE WN CL150 RF ASME B16.5 SCH 10S FORGED SS ASTM A182 GR F316 / 316L |  | FALSE |  | 1 | NONE | - | N/A |  | 1"-DM-64793-P1B43BL-6 | 64793-P1B43BL-6 | 0 | 4456 | AA | -
BR | 7114 | 7114 | P1B43BL | B31.3 | 6 | 373-1 | 0 |  | 1 | 316-AAPS200_10S | 1 | 1 | 15.6 | 0 |  |  | PIPE BE WELDED ASME B36.19M SCH 10S SS ASTM A312 GR TP316/316L |  | FALSE |  | 1 | NONE | - | N/A |  | 1"-DM-64793-P1B43BL-6 | 64793-P1B43BL-6 | 0 | 4456 | AA | -
BR | 7114 | 7114 | P1B43BL | B31.3 | 6 | 373-1 | 0 |  | 2 | 316-AARC200_10S | 1X3/4 | 1 | 0 | 0 |  |  | REDUCER, CONC ASME B16.9 BW SCH 10S SS ASTM A403 GR WP316/316L WELDED |  | FALSE |  | 1 | NONE | - | N/A |  | 1"-DM-64793-P1B43BL-6 | 64793-P1B43BL-6 | 0 | 4456 | AA | -
BR | 7114 | 7114 | P1B43BL | B31.3 | 6 | 373-1 | 0 |  | 5 | 316-AAFWBB0_10S | 3/4 | 1 | 0 | 0 |  |  | FLANGE WN CL150 RF ASME B16.5 SCH 10S FORGED SS ASTM A182 GR F316 / 316L |  | FALSE |  | 1 | NONE | - | N/A |  | 1"-DM-64793-P1B43BL-6 | 64793-P1B43BL-6 | 0 | 4456 | AA | -
BR | 7114 | 7114 | P1B43BL | B31.3 | 6 | 373-2 | 0 |  | C |  | 1 | 1 | 4.9375 | 0.41 | CUTPIPE |  | PIPE BE WELDED ASME B36.19M SCH 10S SS ASTM A312 GR TP316/316L |  | FALSE |  | 1 | NONE | - | N/A |  | 1"-DM-64793-P1B43BL-6 | 64793-P1B43BL-6 | 0 | 4456 | AA | -
BR | 7114 | 7114 | P1B43BL | B31.3 | 6 | 373-2 | 0 |  | B |  | 1 | 1 | 10 | 0.83 | CUTPIPE |  | PIPE BE WELDED ASME B36.19M SCH 10S SS ASTM A312 GR TP316/316L |  | FALSE |  | 1 | NONE | - | N/A |  | 1"-DM-64793-P1B43BL-6 | 64793-P1B43BL-6 | 0 | 4456 | AA | -
BR | 7114 | 7114 | P1B43BL | B31.3 | 6 | 373-2 | 0 |  | A |  | 1 | 1 | 21.375 | 1.78 | CUTPIPE |  | PIPE BE WELDED ASME B36.19M SCH 10S SS ASTM A312 GR TP316/316L |  | FALSE |  | 1 | NONE | - | N/A |  | 1"-DM-64793-P1B43BL-6 | 64793-P1B43BL-6 | 0 | 4456 | AA | -
BR | 7114 | 7114 | P1B43BL | B31.3 | 6 | 373-2 | 0 |  | 4 | 316-AAFWBB0_10S | 1 | 1 | 0 | 0 |  |  | FLANGE WN CL150 RF ASME B16.5 SCH 10S FORGED SS ASTM A182 GR F316 / 316L |  | FALSE |  | 1 | NONE | - | N/A |  | 1"-DM-64793-P1B43BL-6 | 64793-P1B43BL-6 | 0 | 4456 | AA | -
BR | 7114 | 7114 | P1B43BL | B31.3 | 6 | 373-2 | 0 |  | 5 | 316-AAFWBB0_10S | 1 | 1 | 0 | 0 |  |  | FLANGE WN CL150 RF ASME B16.5 SCH 10S FORGED SS ASTM A182 GR F316 / 316L |  | FALSE |  | 1 | NONE | - | N/A |  | 1"-DM-64793-P1B43BL-6 | 64793-P1B43BL-6 | 0 | 4456 | AA | -
BR | 7114 | 7114 | P1B43BL | B31.3 | 6 | 373-2 | 0 |  | 2 | 316W-AAEA200_10S | 1 | 1 | 0 | 0 |  |  | ELBOW, 90 DEG LR ASME B16.9 BW SCH 10S SS ASTM A403 GR WP316/316L WELDED |  | FALSE |  | 1 | NONE | - | N/A |  | 1"-DM-64793-P1B43BL-6 | 64793-P1B43BL-6 | 0 | 4456 | AA | -
BR | 7114 | 7114 | P1B43BL | B31.3 | 6 | 373-2 | 0 |  | 3 | 316W-AAEA200_10S | 1 | 1 | 0 | 0 |  |  | ELBOW, 90 DEG LR ASME B16.9 BW SCH 10S SS ASTM A403 GR WP316/316L WELDED |  | FALSE |  | 1 | NONE | - | N/A |  | 1"-DM-64793-P1B43BL-6 | 64793-P1B43BL-6 | 0 | 4456 | AA | -
BR | 7114 | 7114 | P1B43BL | B31.3 | 6 | 373-2 | 0 |  | 1 | 316W-AAPS200_10S | 1 | 1 | 37.2 | 0 |  |  | PIPE BE WELDED ASME B36.19M SCH 10S SS ASTM A312 GR TP316/316L |  | FALSE |  | 1 | NONE | - | N/A |  | 1"-DM-64793-P1B43BL-6 | 64793-P1B43BL-6 | 0 | 4456 | AA | -
BR | 7114 | 7114 | P1B43BL | B31.3 | 6 | 374-1 | 0 |  | D |  | 3/4 | 1 | 3.75 | 0.31 | CUTPIPE |  | PIPE BE WELDED ASME B36.19M SCH 10S SS ASTM A312 GR TP316/316L |  | FALSE |  | 1 | NONE | - | N/A |  | 3/4"-DM-64794-P1B43BL-6 | 64794-P1B43BL-6 | 0 | 4456 | KN | -
BR | 7114 | 7114 | P1B43BL | B31.3 | 6 | 374-1 | 0 |  | B |  | 3/4 | 1 | 12.5625 | 1.05 | CUTPIPE |  | PIPE BE WELDED ASME B36.19M SCH 10S SS ASTM A312 GR TP316/316L |  | FALSE |  | 1 | NONE | - | N/A |  | 3/4"-DM-64794-P1B43BL-6 | 64794-P1B43BL-6 | 0 | 4456 | KN | -
BR | 7114 | 7114 | P1B43BL | B31.3 | 6 | 374-1 | 0 |  | A |  | 3/4 | 1 | 21.875 | 1.82 | CUTPIPE |  | PIPE BE WELDED ASME B36.19M SCH 10S SS ASTM A312 GR TP316/316L |  | FALSE |  | 1 | NONE | - | N/A |  | 3/4"-DM-64794-P1B43BL-6 | 64794-P1B43BL-6 | 0 | 4456 | KN | -
BR | 7114 | 7114 | P1B43BL | B31.3 | 6 | 374-1 | 0 |  | C |  | 3/4 | 1 | 65.4375 | 5.45 | CUTPIPE |  | PIPE BE WELDED ASME B36.19M SCH 10S SS ASTM A312 GR TP316/316L |  | FALSE |  | 1 | NONE | - | N/A |  | 3/4"-DM-64794-P1B43BL-6 | 64794-P1B43BL-6 | 0 | 4456 | KN | -
BR | 7114 | 7114 | P1B43BL | B31.3 | 6 | 374-1 | 0 |  | 2 | 316-AAEA200_10S | 3/4 | 1 | 0 | 0 |  |  | ELBOW, 90 DEG LR ASME B16.9 BW SCH 10S SS ASTM A403 GR WP316/316L WELDED |  | FALSE |  | 1 | NONE | - | N/A |  | 3/4"-DM-64794-P1B43BL-6 | 64794-P1B43BL-6 | 0 | 4456 | KN | -
BR | 7114 | 7114 | P1B43BL | B31.3 | 6 | 374-1 | 0 |  | 4 | 316-AAEA200_10S | 3/4 | 1 | 0 | 0 |  |  | ELBOW, 90 DEG LR ASME B16.9 BW SCH 10S SS ASTM A403 GR WP316/316L WELDED |  | FALSE |  | 1 | NONE | - | N/A |  | 3/4"-DM-64794-P1B43BL-6 | 64794-P1B43BL-6 | 0 | 4456 | KN | -
BR | 7114 | 7114 | P1B43BL | B31.3 | 6 | 374-1 | 0 |  | 3 | 316-AAEC200_10S | 3/4 | 1 | 0 | 0 |  |  | ELBOW, 45 DEG LR ASME B16.9 BW SCH 10S SS ASTM A403 GR WP316/316L WELDED |  | FALSE |  | 1 | NONE | - | N/A |  | 3/4"-DM-64794-P1B43BL-6 | 64794-P1B43BL-6 | 0 | 4456 | KN | -
BR | 7114 | 7114 | P1B43BL | B31.3 | 6 | 374-1 | 0 |  | 5 | 316-AAFWBB0_10S | 3/4 | 1 | 0 | 0 |  |  | FLANGE WN CL150 RF ASME B16.5 SCH 10S FORGED SS ASTM A182 GR F316 / 316L |  | FALSE |  | 1 | NONE | - | N/A |  | 3/4"-DM-64794-P1B43BL-6 | 64794-P1B43BL-6 | 0 | 4456 | KN | -
BR | 7114 | 7114 | P1B43BL | B31.3 | 6 | 374-1 | 0 |  | 6 | 316-AAFWBB0_10S | 3/4 | 1 | 0 | 0 |  |  | FLANGE WN CL150 RF ASME B16.5 SCH 10S FORGED SS ASTM A182 GR F316 / 316L |  | FALSE |  | 1 | NONE | - | N/A |  | 3/4"-DM-64794-P1B43BL-6 | 64794-P1B43BL-6 | 0 | 4456 | KN | -
BR | 7114 | 7114 | P1B43BL | B31.3 | 6 | 374-1 | 0 |  | 1 | 316-AAPS200_10S | 3/4 | 1 | 105.6 | 0 |  |  | PIPE BE WELDED ASME B36.19M SCH 10S SS ASTM A312 GR TP316/316L |  | FALSE |  | 1 | NONE | - | N/A |  | 3/4"-DM-64794-P1B43BL-6 | 64794-P1B43BL-6 | 0 | 4456 | KN | -
BR | 7114 | 7114 | P1B43BL | B31.3 | 6 | 375-1 | 0 |  | 6 | 316-AAFWBB0_10S | 1/2 | 1 | 0 | 0 |  |  | FLANGE WN CL150 RF ASME B16.5 SCH 10S FORGED SS ASTM A182 GR F316 / 316L |  | FALSE |  | 1 | NONE | - | N/A |  | 3/4"-DM-64794-P1B43BL-6 | 64794-P1B43BL-6 | 0 | 4456 | KN | -
BR | 7114 | 7114 | P1B43BL | B31.3 | 6 | 375-1 | 0 |  | A |  | 3/4 | 1 | 2.125 | 0.18 | CUTPIPE |  | PIPE BE WELDED ASME B36.19M SCH 10S SS ASTM A312 GR TP316/316L |  | FALSE |  | 1 | NONE | - | N/A |  | 3/4"-DM-64794-P1B43BL-6 | 64794-P1B43BL-6 | 0 | 4456 | KN | -
BR | 7114 | 7114 | P1B43BL | B31.3 | 6 | 375-1 | 0 |  | B |  | 3/4 | 1 | 3 | 0.25 | CUTPIPE |  | PIPE BE WELDED ASME B36.19M SCH 10S SS ASTM A312 GR TP316/316L |  | FALSE |  | 1 | NONE | - | N/A |  | 3/4"-DM-64794-P1B43BL-6 | 64794-P1B43BL-6 | 0 | 4456 | KN | -
BR | 7114 | 7114 | P1B43BL | B31.3 | 6 | 375-1 | 0 |  | 4 | 316-AAFWBB0_10S | 3/4 | 1 | 0 | 0 |  |  | FLANGE WN CL150 RF ASME B16.5 SCH 10S FORGED SS ASTM A182 GR F316 / 316L |  | FALSE |  | 1 | NONE | - | N/A |  | 3/4"-DM-64794-P1B43BL-6 | 64794-P1B43BL-6 | 0 | 4456 | KN | -
BR | 7114 | 7114 | P1B43BL | B31.3 | 6 | 375-1 | 0 |  | 5 | 316-AAFWBB0_10S | 3/4 | 1 | 0 | 0 |  |  | FLANGE WN CL150 RF ASME B16.5 SCH 10S FORGED SS ASTM A182 GR F316 / 316L |  | FALSE |  | 1 | NONE | - | N/A |  | 3/4"-DM-64794-P1B43BL-6 | 64794-P1B43BL-6 | 0 | 4456 | KN | -
BR | 7114 | 7114 | P1B43BL | B31.3 | 6 | 375-1 | 0 |  | 1 | 316-AAPS200_10S | 3/4 | 1 | 6 | 0 |  |  | PIPE BE WELDED ASME B36.19M SCH 10S SS ASTM A312 GR TP316/316L |  | FALSE |  | 1 | NONE | - | N/A |  | 3/4"-DM-64794-P1B43BL-6 | 64794-P1B43BL-6 | 0 | 4456 | KN | -
BR | 7114 | 7114 | P1B43BL | B31.3 | 6 | 375-1 | 0 |  | 3 | 316-AARC200_10S | 3/4X1/2 | 1 | 0 | 0 |  |  | REDUCER, CONC ASME B16.9 BW SCH 10S SS ASTM A403 GR WP316/316L WELDED |  | FALSE |  | 1 | NONE | - | N/A |  | 3/4"-DM-64794-P1B43BL-6 | 64794-P1B43BL-6 | 0 | 4456 | KN | -
BR | 7114 | 7114 | P1B43BL | B31.3 | 6 | 375-1 | 0 |  | 2 | 316-AATA200_10S | 3/4X3/4 | 1 | 0 | 0 |  |  | TEE, ASME B16.9 BW SCH 10S SS ASTM A403 GR WP316/316L WELDED |  | FALSE |  | 1 | NONE | - | N/A |  | 3/4"-DM-64794-P1B43BL-6 | 64794-P1B43BL-6 | 0 | 4456 | KN | -
BR | 7114 | 7114 | P1B43BL | B31.3 | 6 | 376-1 | 0 |  | A |  | 3/4 | 1 | 13.6875 | 1.14 | CUTPIPE |  | PIPE BE WELDED ASME B36.19M SCH 10S SS ASTM A312 GR TP316/316L |  | FALSE |  | 1 | NONE | - | N/A |  | 3/4"-DM-64794-P1B43BL-6 | 64794-P1B43BL-6 | 0 | 4456 | KN | -
BR | 7114 | 7114 | P1B43BL | B31.3 | 6 | 376-1 | 0 |  | B |  | 3/4 | 1 | 16.4375 | 1.37 | CUTPIPE |  | PIPE BE WELDED ASME B36.19M SCH 10S SS ASTM A312 GR TP316/316L |  | FALSE |  | 1 | NONE | - | N/A |  | 3/4"-DM-64794-P1B43BL-6 | 64794-P1B43BL-6 | 0 | 4456 | KN | -
BR | 7114 | 7114 | P1B43BL | B31.3 | 6 | 376-1 | 0 |  | 2 | 316-AAEA200_10S | 3/4 | 1 | 0 | 0 |  |  | ELBOW, 90 DEG LR ASME B16.9 BW SCH 10S SS ASTM A403 GR WP316/316L WELDED |  | FALSE |  | 1 | NONE | - | N/A |  | 3/4"-DM-64794-P1B43BL-6 | 64794-P1B43BL-6 | 0 | 4456 | KN | -
BR | 7114 | 7114 | P1B43BL | B31.3 | 6 | 376-1 | 0 |  | 3 | 316-AAFWBB0_10S | 3/4 | 1 | 0 | 0 |  |  | FLANGE WN CL150 RF ASME B16.5 SCH 10S FORGED SS ASTM A182 GR F316 / 316L |  | FALSE |  | 1 | NONE | - | N/A |  | 3/4"-DM-64794-P1B43BL-6 | 64794-P1B43BL-6 | 0 | 4456 | KN | -
BR | 7114 | 7114 | P1B43BL | B31.3 | 6 | 376-1 | 0 |  | 4 | 316-AAFWBB0_10S | 3/4 | 1 | 0 | 0 |  |  | FLANGE WN CL150 RF ASME B16.5 SCH 10S FORGED SS ASTM A182 GR F316 / 316L |  | FALSE |  | 1 | NONE | - | N/A |  | 3/4"-DM-64794-P1B43BL-6 | 64794-P1B43BL-6 | 0 | 4456 | KN | -
BR | 7114 | 7114 | P1B43BL | B31.3 | 6 | 376-1 | 0 |  | 1 | 316-AAPS200_10S | 3/4 | 1 | 31.2 | 0 |  |  | PIPE BE WELDED ASME B36.19M SCH 10S SS ASTM A312 GR TP316/316L |  | FALSE |  | 1 | NONE | - | N/A |  | 3/4"-DM-64794-P1B43BL-6 | 64794-P1B43BL-6 | 0 | 4456 | KN | -
BR | 7114 | 7114 | P1B43BL | B31.3 | 6 | 376-2 | 0 |  | A |  | 3/4 | 1 | 2.625 | 0.22 | CUTPIPE |  | PIPE BE WELDED ASME B36.19M SCH 10S SS ASTM A312 GR TP316/316L |  | FALSE |  | 1 | NONE | - | N/A |  | 3/4"-DM-64794-P1B43BL-6 | 64794-P1B43BL-6 | 0 | 4456 | KN | -
BR | 7114 | 7114 | P1B43BL | B31.3 | 6 | 376-2 | 0 |  | B |  | 3/4 | 1 | 9.3125 | 0.78 | CUTPIPE |  | PIPE BE WELDED ASME B36.19M SCH 10S SS ASTM A312 GR TP316/316L |  | FALSE |  | 1 | NONE | - | N/A |  | 3/4"-DM-64794-P1B43BL-6 | 64794-P1B43BL-6 | 0 | 4456 | KN | -
BR | 7114 | 7114 | P1B43BL | B31.3 | 6 | 376-2 | 0 |  | 2 | 316-AAEA200_10S | 3/4 | 1 | 0 | 0 |  |  | ELBOW, 90 DEG LR ASME B16.9 BW SCH 10S SS ASTM A403 GR WP316/316L WELDED |  | FALSE |  | 1 | NONE | - | N/A |  | 3/4"-DM-64794-P1B43BL-6 | 64794-P1B43BL-6 | 0 | 4456 | KN | -
BR | 7114 | 7114 | P1B43BL | B31.3 | 6 | 376-2 | 0 |  | 3 | 316-AAEA200_10S | 3/4 | 1 | 0 | 0 |  |  | TRIMMED ELBOW, 90 DEG LR ASME B16.9 BW SCH 10S SS ASTM A403 GR WP316/316L WELDED TRIMMED TO 30%%D |  | FALSE |  | 1 | NONE | - | N/A |  | 3/4"-DM-64794-P1B43BL-6 | 64794-P1B43BL-6 | 0 | 4456 | KN | -
BR | 7114 | 7114 | P1B43BL | B31.3 | 6 | 376-2 | 0 |  | 4 | 316-AAFWBB0_10S | 3/4 | 1 | 0 | 0 |  |  | FLANGE WN CL150 RF ASME B16.5 SCH 10S FORGED SS ASTM A182 GR F316 / 316L |  | FALSE |  | 1 | NONE | - | N/A |  | 3/4"-DM-64794-P1B43BL-6 | 64794-P1B43BL-6 | 0 | 4456 | KN | -
BR | 7114 | 7114 | P1B43BL | B31.3 | 6 | 376-2 | 0 |  | 5 | 316-AAFWBB0_10S | 3/4 | 1 | 0 | 0 |  |  | FLANGE WN CL150 RF ASME B16.5 SCH 10S FORGED SS ASTM A182 GR F316 / 316L |  | FALSE |  | 1 | NONE | - | N/A |  | 3/4"-DM-64794-P1B43BL-6 | 64794-P1B43BL-6 | 0 | 4456 | KN | -
BR | 7114 | 7114 | P1B43BL | B31.3 | 6 | 376-2 | 0 |  | 1 | 316-AAPS200_10S | 3/4 | 1 | 13.2 | 0 |  |  | PIPE BE WELDED ASME B36.19M SCH 10S SS ASTM A312 GR TP316/316L |  | FALSE |  | 1 | NONE | - | N/A |  | 3/4"-DM-64794-P1B43BL-6 | 64794-P1B43BL-6 | 0 | 4456 | KN | -
BR | 7114 | 7114 | SEE ISO | B31.3 | 6 | 377-1 | 0 |  | 2 | 304-AAFWBD0_10S | 1/2 | 1 | 0 | 0 |  |  | FLANGE WN CL300 RF ASME B16.5 SCH 10S FORGED SS ASTM A182 GR F304/304L |  | FALSE |  | 1 | NONE | - | N/A |  | 1/2"-DM-64811-P1B43BL-6 | 64811-P1B43BL-6 | 0 | 4456 | KN | -
BR | 7114 | 7114 | SEE ISO | B31.3 | 6 | 377-1 | 0 |  | 1 | 316-AAFWBB0_10S | 1/2 | 1 | 0 | 0 |  |  | FLANGE WN CL150 RF ASME B16.5 SCH 10S FORGED SS ASTM A182 GR F316 / 316L |  | FALSE |  | 1 | NONE | - | N/A |  | 1/2"-DM-64811-P1B43BL-6 | 64811-P1B43BL-6 | 0 | 4456 | KN | -
BR | 7114 | 7114 | P1B43BL | B31.3 | 6 | 377-2 | 0 |  | C |  | 1/2 | 1 | 2.9375 | 0.24 | CUTPIPE |  | PIPE BE WELDED ASME B36.19M SCH 10S SS ASTM A312 GR TP316/316L |  | FALSE |  | 1 | NONE | - | N/A |  | 1/2"-DM-64811-P1B43BL-6 | 64811-P1B43BL-6 | 0 | 4456 | KN | -
BR | 7114 | 7114 | P1B43BL | B31.3 | 6 | 377-2 | 0 |  | A |  | 1/2 | 1 | 3.9375 | 0.33 | CUTPIPE |  | PIPE BE WELDED ASME B36.19M SCH 10S SS ASTM A312 GR TP316/316L |  | FALSE |  | 1 | NONE | - | N/A |  | 1/2"-DM-64811-P1B43BL-6 | 64811-P1B43BL-6 | 0 | 4456 | KN | -
BR | 7114 | 7114 | P1B43BL | B31.3 | 6 | 377-2 | 0 |  | E |  | 1/2 | 1 | 7.625 | 0.64 | CUTPIPE |  | PIPE BE WELDED ASME B36.19M SCH 10S SS ASTM A312 GR TP316/316L |  | FALSE |  | 1 | NONE | - | N/A |  | 1/2"-DM-64811-P1B43BL-6 | 64811-P1B43BL-6 | 0 | 4456 | KN | -
BR | 7114 | 7114 | P1B43BL | B31.3 | 6 | 377-2 | 0 |  | B |  | 1/2 | 1 | 10.125 | 0.84 | CUTPIPE |  | PIPE BE WELDED ASME B36.19M SCH 10S SS ASTM A312 GR TP316/316L |  | FALSE |  | 1 | NONE | - | N/A |  | 1/2"-DM-64811-P1B43BL-6 | 64811-P1B43BL-6 | 0 | 4456 | KN | -
BR | 7114 | 7114 | P1B43BL | B31.3 | 6 | 377-2 | 0 |  | D |  | 1/2 | 1 | 79.375 | 6.61 | CUTPIPE |  | PIPE BE WELDED ASME B36.19M SCH 10S SS ASTM A312 GR TP316/316L |  | FALSE |  | 1 | NONE | - | N/A |  | 1/2"-DM-64811-P1B43BL-6 | 64811-P1B43BL-6 | 0 | 4456 | KN | -
BR | 7114 | 7114 | P1B43BL | B31.3 | 6 | 377-2 | 0 |  | 6 | 316-AAFWBB0_10S | 1/2 | 1 | 0 | 0 |  |  | FLANGE WN CL150 RF ASME B16.5 SCH 10S FORGED SS ASTM A182 GR F316 / 316L |  | FALSE |  | 1 | NONE | - | N/A |  | 1/2"-DM-64811-P1B43BL-6 | 64811-P1B43BL-6 | 0 | 4456 | KN | -
BR | 7114 | 7114 | P1B43BL | B31.3 | 6 | 377-2 | 0 |  | 7 | 316-AAFWBB0_10S | 1/2 | 1 | 0 | 0 |  |  | FLANGE WN CL150 RF ASME B16.5 SCH 10S FORGED SS ASTM A182 GR F316 / 316L |  | FALSE |  | 1 | NONE | - | N/A |  | 1/2"-DM-64811-P1B43BL-6 | 64811-P1B43BL-6 | 0 | 4456 | KN | -
BR | 7114 | 7114 | P1B43BL | B31.3 | 6 | 377-2 | 0 |  | 2 | 316W-AAEA200_10S | 1/2 | 1 | 0 | 0 |  |  | ELBOW, 90 DEG LR ASME B16.9 BW SCH 10S SS ASTM A403 GR WP316/316L WELDED |  | FALSE |  | 1 | NONE | - | N/A |  | 1/2"-DM-64811-P1B43BL-6 | 64811-P1B43BL-6 | 0 | 4456 | KN | -
BR | 7114 | 7114 | P1B43BL | B31.3 | 6 | 377-2 | 0 |  | 3 | 316W-AAEA200_10S | 1/2 | 1 | 0 | 0 |  |  | ELBOW, 90 DEG LR ASME B16.9 BW SCH 10S SS ASTM A403 GR WP316/316L WELDED |  | FALSE |  | 1 | NONE | - | N/A |  | 1/2"-DM-64811-P1B43BL-6 | 64811-P1B43BL-6 | 0 | 4456 | KN | -
BR | 7114 | 7114 | P1B43BL | B31.3 | 6 | 377-2 | 0 |  | 4 | 316W-AAEA200_10S | 1/2 | 1 | 0 | 0 |  |  | ELBOW, 90 DEG LR ASME B16.9 BW SCH 10S SS ASTM A403 GR WP316/316L WELDED |  | FALSE |  | 1 | NONE | - | N/A |  | 1/2"-DM-64811-P1B43BL-6 | 64811-P1B43BL-6 | 0 | 4456 | KN | -
BR | 7114 | 7114 | P1B43BL | B31.3 | 6 | 377-2 | 0 |  | 5 | 316W-AAEA200_10S | 1/2 | 1 | 0 | 0 |  |  | ELBOW, 90 DEG LR ASME B16.9 BW SCH 10S SS ASTM A403 GR WP316/316L WELDED |  | FALSE |  | 1 | NONE | - | N/A |  | 1/2"-DM-64811-P1B43BL-6 | 64811-P1B43BL-6 | 0 | 4456 | KN | -
BR | 7114 | 7114 | P1B43BL | B31.3 | 6 | 377-2 | 0 |  | 1 | 316W-AAPS200_10S | 1/2 | 1 | 104.4 | 0 |  |  | PIPE BE WELDED ASME B36.19M SCH 10S SS ASTM A312 GR TP316/316L |  | FALSE |  | 1 | NONE | - | N/A |  | 1/2"-DM-64811-P1B43BL-6 | 64811-P1B43BL-6 | 0 | 4456 | KN | -
BR | 7114 | 7114 | SEE ISO | B31.3 | 6 | 378-1 | 0 |  | 2 | 304-AAFWBD0_10S | 1/2 | 1 | 0 | 0 |  |  | FLANGE WN CL300 RF ASME B16.5 SCH 10S FORGED SS ASTM A182 GR F304/304L |  | FALSE |  | 1 | NONE | - | N/A |  | 1/2"-DM-64812-P1B43BL-6 | 64812-P1B43BL-6 | 0 | 4456 | KN | -
BR | 7114 | 7114 | SEE ISO | B31.3 | 6 | 378-1 | 0 |  | 1 | 316-AAFWBB0_10S | 1/2 | 1 | 0 | 0 |  |  | FLANGE WN CL150 RF ASME B16.5 SCH 10S FORGED SS ASTM A182 GR F316 / 316L |  | FALSE |  | 1 | NONE | - | N/A |  | 1/2"-DM-64812-P1B43BL-6 | 64812-P1B43BL-6 | 0 | 4456 | KN | -
BR | 7114 | 7114 | P1B43BL | B31.3 | 6 | 378-2 | 0 |  | C |  | 1/2 | 1 | 2.4375 | 0.2 | CUTPIPE |  | PIPE BE WELDED ASME B36.19M SCH 10S SS ASTM A312 GR TP316/316L |  | FALSE |  | 1 | NONE | - | N/A |  | 1/2"-DM-64812-P1B43BL-6 | 64812-P1B43BL-6 | 0 | 4456 | KN | -
BR | 7114 | 7114 | P1B43BL | B31.3 | 6 | 378-2 | 0 |  | B |  | 1/2 | 1 | 18.6875 | 1.56 | CUTPIPE |  | PIPE BE WELDED ASME B36.19M SCH 10S SS ASTM A312 GR TP316/316L |  | FALSE |  | 1 | NONE | - | N/A |  | 1/2"-DM-64812-P1B43BL-6 | 64812-P1B43BL-6 | 0 | 4456 | KN | -
BR | 7114 | 7114 | P1B43BL | B31.3 | 6 | 378-2 | 0 |  | A |  | 1/2 | 1 | 21.875 | 1.82 | CUTPIPE |  | PIPE BE WELDED ASME B36.19M SCH 10S SS ASTM A312 GR TP316/316L |  | FALSE |  | 1 | NONE | - | N/A |  | 1/2"-DM-64812-P1B43BL-6 | 64812-P1B43BL-6 | 0 | 4456 | KN | -
BR | 7114 | 7114 | P1B43BL | B31.3 | 6 | 378-2 | 0 |  | 4 | 316-AAFWBB0_10S | 1/2 | 1 | 0 | 0 |  |  | FLANGE WN CL150 RF ASME B16.5 SCH 10S FORGED SS ASTM A182 GR F316 / 316L |  | FALSE |  | 1 | NONE | - | N/A |  | 1/2"-DM-64812-P1B43BL-6 | 64812-P1B43BL-6 | 0 | 4456 | KN | -
BR | 7114 | 7114 | P1B43BL | B31.3 | 6 | 378-2 | 0 |  | 2 | 316W-AAEA200_10S | 1/2 | 1 | 0 | 0 |  |  | ELBOW, 90 DEG LR ASME B16.9 BW SCH 10S SS ASTM A403 GR WP316/316L WELDED |  | FALSE |  | 1 | NONE | - | N/A |  | 1/2"-DM-64812-P1B43BL-6 | 64812-P1B43BL-6 | 0 | 4456 | KN | -
BR | 7114 | 7114 | P1B43BL | B31.3 | 6 | 378-2 | 0 |  | 3 | 316W-AAEA200_10S | 1/2 | 1 | 0 | 0 |  |  | ELBOW, 90 DEG LR ASME B16.9 BW SCH 10S SS ASTM A403 GR WP316/316L WELDED |  | FALSE |  | 1 | NONE | - | N/A |  | 1/2"-DM-64812-P1B43BL-6 | 64812-P1B43BL-6 | 0 | 4456 | KN | -
BR | 7114 | 7114 | P1B43BL | B31.3 | 6 | 378-2 | 0 |  | 1 | 316W-AAPS200_10S | 1/2 | 1 | 43.2 | 0 |  |  | PIPE BE WELDED ASME B36.19M SCH 10S SS ASTM A312 GR TP316/316L |  | FALSE |  | 1 | NONE | - | N/A |  | 1/2"-DM-64812-P1B43BL-6 | 64812-P1B43BL-6 | 0 | 4456 | KN | -
BR | 7114 | 7114 | P1B43BL | B31.3 | 6 | 378-3 | 0 |  | B |  | 1/2 | 1 | 15.3125 | 1.28 | CUTPIPE |  | PIPE BE WELDED ASME B36.19M SCH 10S SS ASTM A312 GR TP316/316L |  | FALSE |  | 1 | NONE | - | N/A |  | 1/2"-DM-64812-P1B43BL-6 | 64812-P1B43BL-6 | 0 | 4456 | KN | -
BR | 7114 | 7114 | P1B43BL | B31.3 | 6 | 378-3 | 0 |  | A |  | 1/2 | 1 | 19.3125 | 1.61 | CUTPIPE |  | PIPE BE WELDED ASME B36.19M SCH 10S SS ASTM A312 GR TP316/316L |  | FALSE |  | 1 | NONE | - | N/A |  | 1/2"-DM-64812-P1B43BL-6 | 64812-P1B43BL-6 | 0 | 4456 | KN | -
BR | 7114 | 7114 | P1B43BL | B31.3 | 6 | 378-3 | 0 |  | C |  | 1/2 | 1 | 73.0625 | 6.09 | CUTPIPE |  | PIPE BE WELDED ASME B36.19M SCH 10S SS ASTM A312 GR TP316/316L |  | FALSE |  | 1 | NONE | - | N/A |  | 1/2"-DM-64812-P1B43BL-6 | 64812-P1B43BL-6 | 0 | 4456 | KN | -
BR | 7114 | 7114 | P1B43BL | B31.3 | 6 | 378-3 | 0 |  | 5 | 316-AAFWBB0_10S | 1/2 | 1 | 0 | 0 |  |  | FLANGE WN CL150 RF ASME B16.5 SCH 10S FORGED SS ASTM A182 GR F316 / 316L |  | FALSE |  | 1 | NONE | - | N/A |  | 1/2"-DM-64812-P1B43BL-6 | 64812-P1B43BL-6 | 0 | 4456 | KN | -
BR | 7114 | 7114 | P1B43BL | B31.3 | 6 | 378-3 | 0 |  | 2 | 316W-AAEA200_10S | 1/2 | 1 | 0 | 0 |  |  | ELBOW, 90 DEG LR ASME B16.9 BW SCH 10S SS ASTM A403 GR WP316/316L WELDED |  | FALSE |  | 1 | NONE | - | N/A |  | 1/2"-DM-64812-P1B43BL-6 | 64812-P1B43BL-6 | 0 | 4456 | KN | -
BR | 7114 | 7114 | P1B43BL | B31.3 | 6 | 378-3 | 0 |  | 3 | 316W-AAEA200_10S | 1/2 | 1 | 0 | 0 |  |  | ELBOW, 90 DEG LR ASME B16.9 BW SCH 10S SS ASTM A403 GR WP316/316L WELDED |  | FALSE |  | 1 | NONE | - | N/A |  | 1/2"-DM-64812-P1B43BL-6 | 64812-P1B43BL-6 | 0 | 4456 | KN | -
BR | 7114 | 7114 | P1B43BL | B31.3 | 6 | 378-3 | 0 |  | 4 | 316W-AAEA200_10S | 1/2 | 1 | 0 | 0 |  |  | ELBOW, 90 DEG LR ASME B16.9 BW SCH 10S SS ASTM A403 GR WP316/316L WELDED |  | FALSE |  | 1 | NONE | - | N/A |  | 1/2"-DM-64812-P1B43BL-6 | 64812-P1B43BL-6 | 0 | 4456 | KN | -
BR | 7114 | 7114 | P1B43BL | B31.3 | 6 | 378-3 | 0 |  | 1 | 316W-AAPS200_10S | 1/2 | 1 | 108 | 0 |  |  | PIPE BE WELDED ASME B36.19M SCH 10S SS ASTM A312 GR TP316/316L |  | FALSE |  | 1 | NONE | - | N/A |  | 1/2"-DM-64812-P1B43BL-6 | 64812-P1B43BL-6 | 0 | 4456 | KN | -
BR | 7114 | 7114 | P1B43BL | B31.3 | 6 | 379-1 | 0 |  | A |  | 3/4 | 1 | 18.625 | 1.55 | CUTPIPE |  | PIPE BE SMLS OR WELDED ASME B36.19M SCH 10S SS ASTM A312 GR TP316/316L |  | FALSE |  | 1 | NONE | - | N/A |  | 3/4"-DM-64815-P1B43BL-6 | 64815-P1B43BL-6 | 0 | 4456 | KN | -
BR | 7114 | 7114 | P1B43BL | B31.3 | 6 | 379-1 | 0 |  | B |  | 3/4 | 1 | 44.5 | 3.71 | CUTPIPE |  | PIPE BE SMLS OR WELDED ASME B36.19M SCH 10S SS ASTM A312 GR TP316/316L |  | FALSE |  | 1 | NONE | - | N/A |  | 3/4"-DM-64815-P1B43BL-6 | 64815-P1B43BL-6 | 0 | 4456 | KN | -
BR | 7114 | 7114 | P1B43BL | B31.3 | 6 | 379-1 | 0 |  | 2 | 316-AAEA200_10S | 3/4 | 1 | 0 | 0 |  |  | ELBOW, 90 DEG LR ASME B16.9 BW SCH 10S SS ASTM A403 GR WP316/316L WELDED |  | FALSE |  | 1 | NONE | - | N/A |  | 3/4"-DM-64815-P1B43BL-6 | 64815-P1B43BL-6 | 0 | 4456 | KN | -
BR | 7114 | 7114 | P1B43BL | B31.3 | 6 | 379-1 | 0 |  | 3 | 316-AAFWBB0_10S | 3/4 | 1 | 0 | 0 |  |  | FLANGE WN CL150 RF ASME B16.5 SCH 10S FORGED SS ASTM A182 GR F316 / 316L |  | FALSE |  | 1 | NONE | - | N/A |  | 3/4"-DM-64815-P1B43BL-6 | 64815-P1B43BL-6 | 0 | 4456 | KN | -
BR | 7114 | 7114 | P1B43BL | B31.3 | 6 | 379-1 | 0 |  | 1 | 316-AAPS200_10S | 3/4 | 1 | 66 | 0 |  |  | PIPE BE SMLS OR WELDED ASME B36.19M SCH 10S SS ASTM A312 GR TP316/316L |  | FALSE |  | 1 | NONE | - | N/A |  | 3/4"-DM-64815-P1B43BL-6 | 64815-P1B43BL-6 | 0 | 4456 | KN | -
BR | 7114 | 7114 | P1B43BL | B31.3 | 6 | 379-2 | 0 |  | A |  | 3/4 | 1 | 240 | 20 | CUTPIPE |  | PIPE BE SMLS OR WELDED ASME B36.19M SCH 10S SS ASTM A312 GR TP316/316L |  | FALSE |  | 1 | NONE | - | N/A |  | 3/4"-DM-64815-P1B43BL-6 | 64815-P1B43BL-6 | 0 | 4456 | KN | -
BR | 7114 | 7114 | P1B43BL | B31.3 | 6 | 379-2 | 0 |  | 1 | 316-AAPS200_10S | 3/4 | 1 | 240 | 0 |  |  | PIPE BE SMLS OR WELDED ASME B36.19M SCH 10S SS ASTM A312 GR TP316/316L |  | FALSE |  | 1 | NONE | - | N/A |  | 3/4"-DM-64815-P1B43BL-6 | 64815-P1B43BL-6 | 0 | 4456 | KN | -
BR | 7114 | 7114 | P1B43BL | B31.3 | 6 | 379-3 | 0 |  | 6 | 316-00NPG0L_40S | 1/2 | 1 | 0 | 0 |  |  | NIPPLE BOE/TOE NPT 3" LONG SCH 40S SS ASTM A312 GR TP316/316L SMLS |  | FALSE |  | 1 | NONE | - | N/A |  | 3/4"-DM-64815-P1B43BL-6 | 64815-P1B43BL-6 | 0 | 4456 | KN | -
BR | 7114 | 7114 | P1B43BL | B31.3 | 6 | 379-3 | 0 |  | B |  | 3/4 | 1 | 18.625 | 1.55 | CUTPIPE |  | PIPE BE WELDED ASME B36.19M SCH 10S SS ASTM A312 GR TP316/316L |  | FALSE |  | 1 | NONE | - | N/A |  | 3/4"-DM-64815-P1B43BL-6 | 64815-P1B43BL-6 | 0 | 4456 | KN | -
BR | 7114 | 7114 | P1B43BL | B31.3 | 6 | 379-3 | 0 |  | A |  | 3/4 | 1 | 27.125 | 2.26 | CUTPIPE |  | PIPE BE WELDED ASME B36.19M SCH 10S SS ASTM A312 GR TP316/316L |  | FALSE |  | 1 | NONE | - | N/A |  | 3/4"-DM-64815-P1B43BL-6 | 64815-P1B43BL-6 | 0 | 4456 | KN | -
BR | 7114 | 7114 | P1B43BL | B31.3 | 6 | 379-3 | 0 |  | C |  | 3/4 | 1 | 97.625 | 8.14 | CUTPIPE |  | PIPE BE WELDED ASME B36.19M SCH 10S SS ASTM A312 GR TP316/316L |  | FALSE |  | 1 | NONE | - | N/A |  | 3/4"-DM-64815-P1B43BL-6 | 64815-P1B43BL-6 | 0 | 4456 | KN | -
BR | 7114 | 7114 | P1B43BL | B31.3 | 6 | 379-3 | 0 |  | 3 | 316-AAEA200_10S | 3/4 | 1 | 0 | 0 |  |  | ELBOW, 90 DEG LR ASME B16.9 BW SCH 10S SS ASTM A403 GR WP316/316L WELDED |  | FALSE |  | 1 | NONE | - | N/A |  | 3/4"-DM-64815-P1B43BL-6 | 64815-P1B43BL-6 | 0 | 4456 | KN | -
BR | 7114 | 7114 | P1B43BL | B31.3 | 6 | 379-3 | 0 |  | 4 | 316-AAEA200_10S | 3/4 | 1 | 0 | 0 |  |  | ELBOW, 90 DEG LR ASME B16.9 BW SCH 10S SS ASTM A403 GR WP316/316L WELDED |  | FALSE |  | 1 | NONE | - | N/A |  | 3/4"-DM-64815-P1B43BL-6 | 64815-P1B43BL-6 | 0 | 4456 | KN | -
BR | 7114 | 7114 | P1B43BL | B31.3 | 6 | 379-3 | 0 |  | 5 | 316-AAEA200_10S | 3/4 | 1 | 0 | 0 |  |  | ELBOW, 90 DEG LR ASME B16.9 BW SCH 10S SS ASTM A403 GR WP316/316L WELDED |  | FALSE |  | 1 | NONE | - | N/A |  | 3/4"-DM-64815-P1B43BL-6 | 64815-P1B43BL-6 | 0 | 4456 | KN | -
BR | 7114 | 7114 | P1B43BL | B31.3 | 6 | 379-3 | 0 |  | 7 | 316-AAFWBB0_10S | 3/4 | 1 | 0 | 0 |  |  | FLANGE WN CL150 RF ASME B16.5 SCH 10S FORGED SS ASTM A182 GR F316 / 316L |  | FALSE |  | 1 | NONE | - | N/A |  | 3/4"-DM-64815-P1B43BL-6 | 64815-P1B43BL-6 | 0 | 4456 | KN | -
BR | 7114 | 7114 | P1B43BL | B31.3 | 6 | 379-3 | 0 |  | 1 | 316-AAPS200_10S | 3/4 | 1 | 146.4 | 0 |  |  | PIPE BE WELDED ASME B36.19M SCH 10S SS ASTM A312 GR TP316/316L |  | FALSE |  | 1 | NONE | - | N/A |  | 3/4"-DM-64815-P1B43BL-6 | 64815-P1B43BL-6 | 0 | 4456 | KN | -
BR | 7114 | 7114 | P1B43BL | B31.3 | 6 | 379-3 | 0 |  | 2 | 316-AATA200_10S | 3/4X1/2 | 1 | 0 | 0 |  |  | TEE, ASME B16.9 BW SCH 10S SS ASTM A403 GR WP316/316L WELDED |  | FALSE |  | 1 | NONE | - | N/A |  | 3/4"-DM-64815-P1B43BL-6 | 64815-P1B43BL-6 | 0 | 4456 | KN | -
BR | 7114 | 7114 | P1B43BL | B31.3 | 6 | 38-1 | 0 |  | G |  | 3/4 | 1 | 4.5 | 0.38 | CUTPIPE |  | PIPE BE SMLS OR WELDED ASME B36.19M SCH 10S SS ASTM A312 GR TP316/316L |  | FALSE |  | 1 | NONE | - | N/A |  | 3/4"-N-64034-P1B43BL-6 | 64034-P1B43BL-6 | 0 | 4456 | KN | -
BR | 7114 | 7114 | P1B43BL | B31.3 | 6 | 38-1 | 0 |  | A |  | 3/4 | 1 | 5.4375 | 0.45 | CUTPIPE |  | PIPE BE SMLS OR WELDED ASME B36.19M SCH 10S SS ASTM A312 GR TP316/316L |  | FALSE |  | 1 | NONE | - | N/A |  | 3/4"-N-64034-P1B43BL-6 | 64034-P1B43BL-6 | 0 | 4456 | KN | -
BR | 7114 | 7114 | P1B43BL | B31.3 | 6 | 38-1 | 0 |  | E |  | 3/4 | 1 | 6.375 | 0.53 | CUTPIPE |  | PIPE BE SMLS OR WELDED ASME B36.19M SCH 10S SS ASTM A312 GR TP316/316L |  | FALSE |  | 1 | NONE | - | N/A |  | 3/4"-N-64034-P1B43BL-6 | 64034-P1B43BL-6 | 0 | 4456 | KN | -
BR | 7114 | 7114 | P1B43BL | B31.3 | 6 | 38-1 | 0 |  | F |  | 3/4 | 1 | 8.4375 | 0.7 | CUTPIPE |  | PIPE BE SMLS OR WELDED ASME B36.19M SCH 10S SS ASTM A312 GR TP316/316L |  | FALSE |  | 1 | NONE | - | N/A |  | 3/4"-N-64034-P1B43BL-6 | 64034-P1B43BL-6 | 0 | 4456 | KN | -
BR | 7114 | 7114 | P1B43BL | B31.3 | 6 | 38-1 | 0 |  | C |  | 3/4 | 1 | 20 | 1.67 | CUTPIPE |  | PIPE BE SMLS OR WELDED ASME B36.19M SCH 10S SS ASTM A312 GR TP316/316L |  | FALSE |  | 1 | NONE | - | N/A |  | 3/4"-N-64034-P1B43BL-6 | 64034-P1B43BL-6 | 0 | 4456 | KN | -
BR | 7114 | 7114 | P1B43BL | B31.3 | 6 | 38-1 | 0 |  | B |  | 3/4 | 1 | 31.875 | 2.66 | CUTPIPE |  | PIPE BE SMLS OR WELDED ASME B36.19M SCH 10S SS ASTM A312 GR TP316/316L |  | FALSE |  | 1 | NONE | - | N/A |  | 3/4"-N-64034-P1B43BL-6 | 64034-P1B43BL-6 | 0 | 4456 | KN | -
BR | 7114 | 7114 | P1B43BL | B31.3 | 6 | 38-1 | 0 |  | D |  | 3/4 | 1 | 80.875 | 6.74 | CUTPIPE |  | PIPE BE SMLS OR WELDED ASME B36.19M SCH 10S SS ASTM A312 GR TP316/316L |  | FALSE |  | 1 | NONE | - | N/A |  | 3/4"-N-64034-P1B43BL-6 | 64034-P1B43BL-6 | 0 | 4456 | KN | -
BR | 7114 | 7114 | P1B43BL | B31.3 | 6 | 38-1 | 0 |  | 2 | 316-AAEA200_10S | 3/4 | 1 | 0 | 0 |  |  | ELBOW, 90 DEG LR ASME B16.9 BW SCH 10S SS ASTM A403 GR WP316/316L WELDED |  | FALSE |  | 1 | NONE | - | N/A |  | 3/4"-N-64034-P1B43BL-6 | 64034-P1B43BL-6 | 0 | 4456 | KN | -
BR | 7114 | 7114 | P1B43BL | B31.3 | 6 | 38-1 | 0 |  | 3 | 316-AAEA200_10S | 3/4 | 1 | 0 | 0 |  |  | ELBOW, 90 DEG LR ASME B16.9 BW SCH 10S SS ASTM A403 GR WP316/316L WELDED |  | FALSE |  | 1 | NONE | - | N/A |  | 3/4"-N-64034-P1B43BL-6 | 64034-P1B43BL-6 | 0 | 4456 | KN | -
BR | 7114 | 7114 | P1B43BL | B31.3 | 6 | 38-1 | 0 |  | 4 | 316-AAEA200_10S | 3/4 | 1 | 0 | 0 |  |  | ELBOW, 90 DEG LR ASME B16.9 BW SCH 10S SS ASTM A403 GR WP316/316L WELDED |  | FALSE |  | 1 | NONE | - | N/A |  | 3/4"-N-64034-P1B43BL-6 | 64034-P1B43BL-6 | 0 | 4456 | KN | -
BR | 7114 | 7114 | P1B43BL | B31.3 | 6 | 38-1 | 0 |  | 5 | 316-AAEA200_10S | 3/4 | 1 | 0 | 0 |  |  | ELBOW, 90 DEG LR ASME B16.9 BW SCH 10S SS ASTM A403 GR WP316/316L WELDED |  | FALSE |  | 1 | NONE | - | N/A |  | 3/4"-N-64034-P1B43BL-6 | 64034-P1B43BL-6 | 0 | 4456 | KN | -
BR | 7114 | 7114 | P1B43BL | B31.3 | 6 | 38-1 | 0 |  | 6 | 316-AAEA200_10S | 3/4 | 1 | 0 | 0 |  |  | ELBOW, 90 DEG LR ASME B16.9 BW SCH 10S SS ASTM A403 GR WP316/316L WELDED |  | FALSE |  | 1 | NONE | - | N/A |  | 3/4"-N-64034-P1B43BL-6 | 64034-P1B43BL-6 | 0 | 4456 | KN | -
BR | 7114 | 7114 | P1B43BL | B31.3 | 6 | 38-1 | 0 |  | 7 | 316-AAEA200_10S | 3/4 | 1 | 0 | 0 |  |  | ELBOW, 90 DEG LR ASME B16.9 BW SCH 10S SS ASTM A403 GR WP316/316L WELDED |  | FALSE |  | 1 | NONE | - | N/A |  | 3/4"-N-64034-P1B43BL-6 | 64034-P1B43BL-6 | 0 | 4456 | KN | -
BR | 7114 | 7114 | P1B43BL | B31.3 | 6 | 38-1 | 0 |  | 9 | 316-AAFHBB0 | 3/4 | 1 | 0 | 0 |  |  | FLANGE SO CL150 RF ASME B16.5 FORGED SS ASTM A182 GR F316 / 316L |  | FALSE |  | 1 | NONE | - | N/A |  | 3/4"-N-64034-P1B43BL-6 | 64034-P1B43BL-6 | 0 | 4456 | KN | -
BR | 7114 | 7114 | P1B43BL | B31.3 | 6 | 38-1 | 0 |  | 8 | 316-AAFWBB0_10S | 3/4 | 1 | 0 | 0 |  |  | FLANGE WN CL150 RF ASME B16.5 SCH 10S FORGED SS ASTM A182 GR F316 / 316L |  | FALSE |  | 1 | NONE | - | N/A |  | 3/4"-N-64034-P1B43BL-6 | 64034-P1B43BL-6 | 0 | 4456 | KN | -
BR | 7114 | 7114 | P1B43BL | B31.3 | 6 | 38-1 | 0 |  | 1 | 316-AAPS200_10S | 3/4 | 1 | 162 | 0 |  |  | PIPE BE SMLS OR WELDED ASME B36.19M SCH 10S SS ASTM A312 GR TP316/316L |  | FALSE |  | 1 | NONE | - | N/A |  | 3/4"-N-64034-P1B43BL-6 | 64034-P1B43BL-6 | 0 | 4456 | KN | -
BR | 7114 | 7114 | P1B43BL | B31.3 | 6 | 38-2 | 0 |  | 1 | 316-00NPG0L_40S | 3/4 | 1 | 0 | 0 |  |  | NIPPLE BOE/TOE NPT 3" LONG SCH 40S SS ASTM A312 GR TP316/316L SMLS |  | FALSE |  | 1 | NONE | - | N/A |  | 3/4"-N-64034-P1B43BL-6 | 64034-P1B43BL-6 | 0 | 4456 | KN | -
BR | 7114 | 7114 | P1B43BL | B31.3 | 6 | 38-2 | 0 |  | 2 | 316-AAFWBB0_10S | 3/4 | 1 | 0 | 0 |  |  | FLANGE WN CL150 RF ASME B16.5 SCH 10S FORGED SS ASTM A182 GR F316 / 316L |  | FALSE |  | 1 | NONE | - | N/A |  | 3/4"-N-64034-P1B43BL-6 | 64034-P1B43BL-6 | 0 | 4456 | KN | -
BR | 7114 | 7114 | P1B43BL | B31.3 | 6 | 380-1 | 0 |  | 2 | 316-00NPG0L_40S | 1 | 1 | 0 | 0 |  |  | NIPPLE BOE/TOE NPT 3" LONG SCH 40S SS ASTM A312 GR TP316/316L SMLS |  | FALSE |  | 1 | NONE | - | N/A |  | 3/4"-DM-64815-P1B43BL-6 | 64815-P1B43BL-6 | 0 | 4456 | KN | -
BR | 7114 | 7114 | P1B43BL | B31.3 | 6 | 380-1 | 0 |  | 1 | 316-AARC200_10S | 1X3/4 | 1 | 0 | 0 |  |  | REDUCER, CONC ASME B16.9 BW SCH 10S SS ASTM A403 GR WP316/316L WELDED |  | FALSE |  | 1 | NONE | - | N/A |  | 3/4"-DM-64815-P1B43BL-6 | 64815-P1B43BL-6 | 0 | 4456 | KN | -
BR | 7114 | 7114 | P1B43BL | B31.3 | 6 | 380-1 | 0 |  | 5 | 304-FLG STOP | 3/4 | 4 | 0 | 0 |  |  | 1/2"X 1/2"X 1/2"A240 GR.304/304L FLAT BAR |  | FALSE |  | 1 | NONE | - | N/A |  | 3/4"-DM-64815-P1B43BL-6 | 64815-P1B43BL-6 | 0 | 4456 | KN | -
BR | 7114 | 7114 | P1B43BL | B31.3 | 6 | 380-1 | 0 |  | 3 | 316-AASMBB0_10S | 3/4 | 1 | 0 | 0 |  |  | STUB END BW MSS SP-43 TYPE A SCH 10S SS ASTM A403 GR WP316/316L |  | FALSE |  | 1 | NONE | - | N/A |  | 3/4"-DM-64815-P1B43BL-6 | 64815-P1B43BL-6 | 0 | 4456 | KN | -
BR | 7114 | 7114 | P1B43BL | B31.3 | 6 | 380-1 | 0 |  | 4 | CS-AAFLBB0 | 3/4 | 1 | 0 | 0 |  |  | FLANGE LAP JNT CL150 ASME B16.5 W/FLANGE STOP FS ASTM A105 HOT-DIP GALV |  | FALSE |  | 1 | NONE | - | N/A |  | 3/4"-DM-64815-P1B43BL-6 | 64815-P1B43BL-6 | 0 | 4456 | KN | -
BR | 7114 | 7114 | P1A4L | B31.3 | 6 | 381-1 | 0 |  | B |  | 1 | 1 | 3.5625 | 0.3 | CUTPIPE |  | PIPE BE ASME B36.10M SCH 80 CS, ASTM A106B SMLS |  | FALSE |  | 1 | SZ307S | - | N/A |  | 2"-HTF-64824-P1A4L-6-C2-1.5" | 64824-P1A4L-6 | 0 | 4456 | KN | -
BR | 7114 | 7114 | P1A4L | B31.3 | 6 | 381-1 | 0 |  | A |  | 1 | 1 | 4.4375 | 0.37 | CUTPIPE |  | PIPE BE ASME B36.10M SCH 80 CS, ASTM A106B SMLS |  | FALSE |  | 1 | SZ307S | - | N/A |  | 2"-HTF-64824-P1A4L-6-C2-1.5" | 64824-P1A4L-6 | 0 | 4456 | KN | -
BR | 7114 | 7114 | P1A4L | B31.3 | 6 | 381-1 | 0 |  | C |  | 1 | 1 | 114.5 | 9.54 | CUTPIPE |  | PIPE BE ASME B36.10M SCH 80 CS, ASTM A106B SMLS |  | FALSE |  | 1 | SZ307S | - | N/A |  | 2"-HTF-64824-P1A4L-6-C2-1.5" | 64824-P1A4L-6 | 0 | 4456 | KN | -
BR | 7114 | 7114 | P1A4L | B31.3 | 6 | 381-1 | 0 |  | 1 | A106-AAPA100_XS | 1 | 1 | 123.6 | 0 |  |  | PIPE BE ASME B36.10M SCH 80 CS, ASTM A106B SMLS |  | FALSE |  | 1 | SZ307S | - | N/A |  | 2"-HTF-64824-P1A4L-6-C2-1.5" | 64824-P1A4L-6 | 0 | 4456 | KN | -
BR | 7114 | 7114 | P1A4L | B31.3 | 6 | 381-1 | 0 |  | 4 | CS-AAEA200_XS | 1 | 1 | 0 | 0 |  |  | ELBOW, 90 DEG LR ASME B16.9 BW XS CS ASTM A234 GR WPB SMLS |  | FALSE |  | 1 | SZ307S | - | N/A |  | 2"-HTF-64824-P1A4L-6-C2-1.5" | 64824-P1A4L-6 | 0 | 4456 | KN | -
BR | 7114 | 7114 | P1A4L | B31.3 | 6 | 381-1 | 0 |  | 6 | CS-AAFHBB0 | 1 | 1 | 0 | 0 |  |  | FLANGE SO CL150 RF ASME B16.5 FS ASTM A105 |  | FALSE |  | 1 | SZ307S | - | N/A |  | 2"-HTF-64824-P1A4L-6-C2-1.5" | 64824-P1A4L-6 | 0 | 4456 | KN | -
BR | 7114 | 7114 | P1A4L | B31.3 | 6 | 381-1 | 0 |  | 5 | CS-00NPC0L_XS | 1/2 | 1 | 0 | 0 |  |  | NIPPLE POE/TOE NPT 3" LONG XS SMLS CS, ASTM A106B SMLS |  | FALSE |  | 1 | SZ307S | - | N/A |  | 2"-HTF-64824-P1A4L-6-C2-1.5" | 64824-P1A4L-6 | 0 | 4456 | KN | -
BR | 7114 | 7114 | P1A4L | B31.3 | 6 | 381-1 | 0 |  | 2 | CS-AATA200_XS | 1X1 | 1 | 0 | 0 |  |  | TEE, ASME B16.9 BW XS CS ASTM A234 GR WPB SMLS |  | FALSE |  | 1 | SZ307S | - | N/A |  | 2"-HTF-64824-P1A4L-6-C2-1.5" | 64824-P1A4L-6 | 0 | 4456 | KN | -
BR | 7114 | 7114 | P1A4L | B31.3 | 6 | 381-1 | 0 |  | 3 | CS-AARC200_XS | 1X1/2 | 1 | 0 | 0 |  |  | REDUCER, CONC ASME B16.9 BW XS CS ASTM A234 GR WPB SMLS |  | FALSE |  | 1 | SZ307S | - | N/A |  | 2"-HTF-64824-P1A4L-6-C2-1.5" | 64824-P1A4L-6 | 0 | 4456 | KN | -
BR | 7114 | 7114 | P1A4L | B31.3 | 6 | 382-1 | 0 |  | A |  | 1 | 1 | 1.75 | 0.15 | CUTPIPE |  | PIPE BE ASME B36.10M SCH 80 CS, ASTM A106B SMLS |  | FALSE |  | 1 | SZ307S | - | N/A |  | 2"-HTF-64824-P1A4L-6-C2-1.5" | 64824-P1A4L-6 | 0 | 4456 | KN | -
BR | 7114 | 7114 | P1A4L | B31.3 | 6 | 382-1 | 0 |  | C |  | 1 | 1 | 12.8125 | 1.07 | CUTPIPE |  | PIPE BE ASME B36.10M SCH 80 CS, ASTM A106B SMLS |  | FALSE |  | 1 | SZ307S | - | N/A |  | 2"-HTF-64824-P1A4L-6-C2-1.5" | 64824-P1A4L-6 | 0 | 4456 | KN | -
BR | 7114 | 7114 | P1A4L | B31.3 | 6 | 382-1 | 0 |  | B |  | 1 | 1 | 19.0625 | 1.59 | CUTPIPE |  | PIPE BE ASME B36.10M SCH 80 CS, ASTM A106B SMLS |  | FALSE |  | 1 | SZ307S | - | N/A |  | 2"-HTF-64824-P1A4L-6-C2-1.5" | 64824-P1A4L-6 | 0 | 4456 | KN | -
BR | 7114 | 7114 | P1A4L | B31.3 | 6 | 382-1 | 0 |  | 1 | A106-AAPA100_XS | 1 | 1 | 34.8 | 0 |  |  | PIPE BE ASME B36.10M SCH 80 CS, ASTM A106B SMLS |  | FALSE |  | 1 | SZ307S | - | N/A |  | 2"-HTF-64824-P1A4L-6-C2-1.5" | 64824-P1A4L-6 | 0 | 4456 | KN | -
BR | 7114 | 7114 | P1A4L | B31.3 | 6 | 382-1 | 0 |  | 8 | CS-AAEA200_XS | 1 | 1 | 0 | 0 |  |  | ELBOW, 90 DEG LR ASME B16.9 BW XS CS ASTM A234 GR WPB SMLS |  | FALSE |  | 1 | SZ307S | - | N/A |  | 2"-HTF-64824-P1A4L-6-C2-1.5" | 64824-P1A4L-6 | 0 | 4456 | KN | -
BR | 7114 | 7114 | P1A4L | B31.3 | 6 | 382-1 | 0 |  | 9 | CS-AAEC200_XS | 1 | 1 | 0 | 0 |  |  | ELBOW, 45 DEG LR ASME B16.9 BW XS CS ASTM A234 GR WPB SMLS |  | FALSE |  | 1 | SZ307S | - | N/A |  | 2"-HTF-64824-P1A4L-6-C2-1.5" | 64824-P1A4L-6 | 0 | 4456 | KN | -
BR | 7114 | 7114 | P1A4L | B31.3 | 6 | 382-1 | 0 |  | 10 | CS-AAFHBB0 | 1 | 1 | 0 | 0 |  |  | FLANGE SO CL150 RF ASME B16.5 FS ASTM A105 |  | FALSE |  | 1 | SZ307S | - | N/A |  | 2"-HTF-64824-P1A4L-6-C2-1.5" | 64824-P1A4L-6 | 0 | 4456 | KN | -
BR | 7114 | 7114 | P1A4L | B31.3 | 6 | 382-1 | 0 |  | 11 | CS-AAFWBB0_XS | 1/2 | 1 | 0 | 0 |  |  | FLANGE WN CL150 RF ASME B16.5 XS FS ASTM A105 |  | FALSE |  | 1 | SZ307S | - | N/A |  | 2"-HTF-64824-P1A4L-6-C2-1.5" | 64824-P1A4L-6 | 0 | 4456 | KN | -
BR | 7114 | 7114 | P1A4L | B31.3 | 6 | 382-1 | 0 |  | 6 | CS-AATA200_XS | 1X1 | 1 | 0 | 0 |  |  | TEE, ASME B16.9 BW XS CS ASTM A234 GR WPB SMLS |  | FALSE |  | 1 | SZ307S | - | N/A |  | 2"-HTF-64824-P1A4L-6-C2-1.5" | 64824-P1A4L-6 | 0 | 4456 | KN | -
BR | 7114 | 7114 | P1A4L | B31.3 | 6 | 382-1 | 0 |  | 7 | CS-AARC200_XS | 1X1/2 | 1 | 0 | 0 |  |  | REDUCER, CONC ASME B16.9 BW XS CS ASTM A234 GR WPB SMLS |  | FALSE |  | 1 | SZ307S | - | N/A |  | 2"-HTF-64824-P1A4L-6-C2-1.5" | 64824-P1A4L-6 | 0 | 4456 | KN | -
BR | 7114 | 7114 | P1A4L | B31.3 | 6 | 382-1 | 0 |  | 5 | CS-AAEA200_XS | 2 | 1 | 0 | 0 |  |  | ELBOW, 90 DEG LR ASME B16.9 BW XS CS ASTM A234 GR WPB SMLS |  | FALSE |  | 1 | SZ307S | - | N/A |  | 2"-HTF-64824-P1A4L-6-C2-1.5" | 64824-P1A4L-6 | 0 | 4456 | KN | -
BR | 7114 | 7114 | P1A4L | B31.3 | 6 | 382-1 | 0 |  | 2 | CS-AARC200_XS | 2X1 | 1 | 0 | 0 |  |  | REDUCER, CONC ASME B16.9 BW XS CS ASTM A234 GR WPB SMLS |  | FALSE |  | 1 | SZ307S | - | N/A |  | 2"-HTF-64824-P1A4L-6-C2-1.5" | 64824-P1A4L-6 | 0 | 4456 | KN | -
BR | 7114 | 7114 | P1A4L | B31.3 | 6 | 382-1 | 0 |  | 3 | CS-AARE200_XS | 2X1 | 1 | 0 | 0 |  |  | REDUCER, ECC ASME B16.9 BW XS CS ASTM A234 GR WPB SMLS |  | FALSE |  | 1 | SZ307S | - | N/A |  | 2"-HTF-64824-P1A4L-6-C2-1.5" | 64824-P1A4L-6 | 0 | 4456 | KN | -
BR | 7114 | 7114 | P1A4L | B31.3 | 6 | 382-1 | 0 |  | 4 | CS-NATE530_3000 | 2X3/4 | 1 | 0 | 0 |  |  | ELBOLET MSS SP-97 NPT CL3000 FS ASTM A105 |  | FALSE |  | 1 | SZ307S | - | N/A |  | 2"-HTF-64824-P1A4L-6-C2-1.5" | 64824-P1A4L-6 | 0 | 4456 | KN | -
BR | 7114 | 7114 | P1A4L | B31.3 | 6 | 383-1 | 0 |  | A |  | 1 | 1 | 2.5 | 0.21 | CUTPIPE |  | PIPE BE ASME B36.10M SCH 80 CS, ASTM A106B SMLS |  | FALSE |  | 1 | SZ309S | WHITE LF-163225P | N/A |  | 1-HTF-64825-P1A4L-6 | 64825-P1A4L-6 | 0 | 4456 | KN | -
BR | 7114 | 7114 | P1A4L | B31.3 | 6 | 383-1 | 0 |  | B |  | 1 | 1 | 2.875 | 0.24 | CUTPIPE |  | PIPE BE ASME B36.10M SCH 80 CS, ASTM A106B SMLS |  | FALSE |  | 1 | SZ309S | WHITE LF-163225P | N/A |  | 1-HTF-64825-P1A4L-6 | 64825-P1A4L-6 | 0 | 4456 | KN | -
BR | 7114 | 7114 | P1A4L | B31.3 | 6 | 383-1 | 0 |  | C |  | 1 | 1 | 59.1875 | 4.93 | CUTPIPE |  | PIPE BE ASME B36.10M SCH 80 CS, ASTM A106B SMLS |  | FALSE |  | 1 | SZ309S | WHITE LF-163225P | N/A |  | 1-HTF-64825-P1A4L-6 | 64825-P1A4L-6 | 0 | 4456 | KN | -
BR | 7114 | 7114 | P1A4L | B31.3 | 6 | 383-1 | 0 |  | 1 | A106-AAPA100_XS | 1 | 1 | 64.8 | 0 |  |  | PIPE BE ASME B36.10M SCH 80 CS, ASTM A106B SMLS |  | FALSE |  | 1 | SZ309S | WHITE LF-163225P | N/A |  | 1-HTF-64825-P1A4L-6 | 64825-P1A4L-6 | 0 | 4456 | KN | -
BR | 7114 | 7114 | P1A4L | B31.3 | 6 | 383-1 | 0 |  | 2 | CS-AAEA200_XS | 1 | 1 | 0 | 0 |  |  | ELBOW, 90 DEG LR ASME B16.9 BW XS CS ASTM A234 GR WPB SMLS |  | FALSE |  | 1 | SZ309S | WHITE LF-163225P | N/A |  | 1-HTF-64825-P1A4L-6 | 64825-P1A4L-6 | 0 | 4456 | KN | -
BR | 7114 | 7114 | P1A4L | B31.3 | 6 | 383-1 | 0 |  | 3 | CS-AAEA200_XS | 1 | 1 | 0 | 0 |  |  | ELBOW, 90 DEG LR ASME B16.9 BW XS CS ASTM A234 GR WPB SMLS |  | FALSE |  | 1 | SZ309S | WHITE LF-163225P | N/A |  | 1-HTF-64825-P1A4L-6 | 64825-P1A4L-6 | 0 | 4456 | KN | -
BR | 7114 | 7114 | P1A4L | B31.3 | 6 | 383-1 | 0 |  | 4 | CS-AAFHBB0 | 1 | 1 | 0 | 0 |  |  | FLANGE SO CL150 RF ASME B16.5 FS ASTM A105 |  | FALSE |  | 1 | SZ309S | WHITE LF-163225P | N/A |  | 1-HTF-64825-P1A4L-6 | 64825-P1A4L-6 | 0 | 4456 | KN | -
BR | 7114 | 7114 | P1A109J | B31.3 | 6 | 384-1 | 0 |  | C |  | 3/4 | 1 | 8.375 | 0.7 | CUTPIPE |  | PIPE PE SMLS OR WELDED ASME B36.10M SCH 40 CS ASTM A106 GR B HOT-DIP GALV |  | FALSE |  | 1 | HOT DIP GALV./SZ227S | BLUE RAL 5015 | N/A |  | .75"-N-64831-P1A109J-6 | 64831-P1A109J-6 | 0 | 4456 | KN | -
BR | 7114 | 7114 | P1A109J | B31.3 | 6 | 384-1 | 0 |  | A |  | 3/4 | 1 | 10.25 | 0.85 | CUTPIPE |  | PIPE PE SMLS OR WELDED ASME B36.10M SCH 40 CS ASTM A106 GR B HOT-DIP GALV |  | FALSE |  | 1 | HOT DIP GALV./SZ227S | BLUE RAL 5015 | N/A |  | .75"-N-64831-P1A109J-6 | 64831-P1A109J-6 | 0 | 4456 | KN | -
BR | 7114 | 7114 | P1A109J | B31.3 | 6 | 384-1 | 0 |  | B |  | 3/4 | 1 | 14.5 | 1.21 | CUTPIPE |  | PIPE PE SMLS OR WELDED ASME B36.10M SCH 40 CS ASTM A106 GR B HOT-DIP GALV |  | FALSE |  | 1 | HOT DIP GALV./SZ227S | BLUE RAL 5015 | N/A |  | .75"-N-64831-P1A109J-6 | 64831-P1A109J-6 | 0 | 4456 | KN | -
BR | 7114 | 7114 | P1A109J | B31.3 | 6 | 384-1 | 0 |  | D |  | 3/4 | 1 | 21.5625 | 1.8 | CUTPIPE |  | PIPE PE SMLS OR WELDED ASME B36.10M SCH 40 CS ASTM A106 GR B HOT-DIP GALV |  | FALSE |  | 1 | HOT DIP GALV./SZ227S | BLUE RAL 5015 | N/A |  | .75"-N-64831-P1A109J-6 | 64831-P1A109J-6 | 0 | 4456 | KN | -
BR | 7114 | 7114 | P1A109J | B31.3 | 6 | 384-1 | 0 |  | E |  | 3/4 | 1 | 54.3125 | 4.53 | CUTPIPE |  | PIPE PE SMLS OR WELDED ASME B36.10M SCH 40 CS ASTM A106 GR B HOT-DIP GALV |  | FALSE |  | 1 | HOT DIP GALV./SZ227S | BLUE RAL 5015 | N/A |  | .75"-N-64831-P1A109J-6 | 64831-P1A109J-6 | 0 | 4456 | KN | -
BR | 7114 | 7114 | P1A109J | B31.3 | 6 | 384-1 | 0 |  | F |  | 3/4 | 1 | 100.1875 | 8.35 | CUTPIPE |  | PIPE PE SMLS OR WELDED ASME B36.10M SCH 40 CS ASTM A106 GR B HOT-DIP GALV |  | FALSE |  | 1 | HOT DIP GALV./SZ227S | BLUE RAL 5015 | N/A |  | .75"-N-64831-P1A109J-6 | 64831-P1A109J-6 | 0 | 4456 | KN | -
BR | 7114 | 7114 | P1A109J | B31.3 | 6 | 384-1 | 0 |  | 1 | A106-AAPA100_STD | 3/4 | 1 | 210 | 0 |  |  | PIPE PE SMLS OR WELDED ASME B36.10M SCH 40 CS ASTM A106 GR B HOT-DIP GALV |  | FALSE |  | 1 | HOT DIP GALV./SZ227S | BLUE RAL 5015 | N/A |  | .75"-N-64831-P1A109J-6 | 64831-P1A109J-6 | 0 | 4456 | KN | -
BR | 7114 | 7114 | P1A109J | B31.3 | 6 | 384-1 | 0 |  | 7 | CS-AAFSBB0_STD | 3/4 | 1 | 0 | 0 |  |  | FLANGE SW CL150 RF ASME B16.5 FS ASTM A105 HOT-DIP GALV STD |  | FALSE |  | 1 | HOT DIP GALV./SZ227S | BLUE RAL 5015 | N/A |  | .75"-N-64831-P1A109J-6 | 64831-P1A109J-6 | 0 | 4456 | KN | -
BR | 7114 | 7114 | P1A109J | B31.3 | 6 | 384-1 | 0 |  | 2 | CS-ABEB330_3000 | 3/4 | 1 | 0 | 0 |  |  | ELBOW, 90 DEG ASME B16.11 SW CL3000 FS ASTM A105 |  | FALSE |  | 1 | HOT DIP GALV./SZ227S | BLUE RAL 5015 | N/A |  | .75"-N-64831-P1A109J-6 | 64831-P1A109J-6 | 0 | 4456 | KN | -
BR | 7114 | 7114 | P1A109J | B31.3 | 6 | 384-1 | 0 |  | 3 | CS-ABEB330_3000 | 3/4 | 1 | 0 | 0 |  |  | ELBOW, 90 DEG ASME B16.11 SW CL3000 FS ASTM A105 |  | FALSE |  | 1 | HOT DIP GALV./SZ227S | BLUE RAL 5015 | N/A |  | .75"-N-64831-P1A109J-6 | 64831-P1A109J-6 | 0 | 4456 | KN | -
BR | 7114 | 7114 | P1A109J | B31.3 | 6 | 384-1 | 0 |  | 4 | CS-ABEB330_3000 | 3/4 | 1 | 0 | 0 |  |  | ELBOW, 90 DEG ASME B16.11 SW CL3000 FS ASTM A105 |  | FALSE |  | 1 | HOT DIP GALV./SZ227S | BLUE RAL 5015 | N/A |  | .75"-N-64831-P1A109J-6 | 64831-P1A109J-6 | 0 | 4456 | KN | -
BR | 7114 | 7114 | P1A109J | B31.3 | 6 | 384-1 | 0 |  | 5 | CS-ABEB330_3000 | 3/4 | 1 | 0 | 0 |  |  | ELBOW, 90 DEG ASME B16.11 SW CL3000 FS ASTM A105 |  | FALSE |  | 1 | HOT DIP GALV./SZ227S | BLUE RAL 5015 | N/A |  | .75"-N-64831-P1A109J-6 | 64831-P1A109J-6 | 0 | 4456 | KN | -
BR | 7114 | 7114 | P1A109J | B31.3 | 6 | 384-1 | 0 |  | 6 | CS-ABEB330_3000 | 3/4 | 1 | 0 | 0 |  |  | ELBOW, 90 DEG ASME B16.11 SW CL3000 FS ASTM A105 |  | FALSE |  | 1 | HOT DIP GALV./SZ227S | BLUE RAL 5015 | N/A |  | .75"-N-64831-P1A109J-6 | 64831-P1A109J-6 | 0 | 4456 | KN | -
BR | 7114 | 7114 | P1A109J | B31.3 | 6 | 384-2 | 0 |  | A |  | 3/4 | 1 | 8.4375 | 0.7 | CUTPIPE |  | PIPE PE SMLS OR WELDED ASME B36.10M SCH 40 CS ASTM A106 GR B HOT-DIP GALV |  | FALSE |  | 1 | HOT DIP GALV./SZ227S | BLUE RAL 5015 | N/A |  | .75"-N-64831-P1A109J-6 | 64831-P1A109J-6 | 0 | 4456 | KN | -
BR | 7114 | 7114 | P1A109J | B31.3 | 6 | 384-2 | 0 |  | B |  | 3/4 | 1 | 64.6875 | 5.39 | CUTPIPE |  | PIPE PE SMLS OR WELDED ASME B36.10M SCH 40 CS ASTM A106 GR B HOT-DIP GALV |  | FALSE |  | 1 | HOT DIP GALV./SZ227S | BLUE RAL 5015 | N/A |  | .75"-N-64831-P1A109J-6 | 64831-P1A109J-6 | 0 | 4456 | KN | -
BR | 7114 | 7114 | P1A109J | B31.3 | 6 | 384-2 | 0 |  | 1 | A106-AAPA100_STD | 3/4 | 1 | 74.4 | 0 |  |  | PIPE PE SMLS OR WELDED ASME B36.10M SCH 40 CS ASTM A106 GR B HOT-DIP GALV |  | FALSE |  | 1 | HOT DIP GALV./SZ227S | BLUE RAL 5015 | N/A |  | .75"-N-64831-P1A109J-6 | 64831-P1A109J-6 | 0 | 4456 | KN | -
BR | 7114 | 7114 | P1A109J | B31.3 | 6 | 384-2 | 0 |  | 4 | CS-AAFSBB0_STD | 3/4 | 1 | 0 | 0 |  |  | FLANGE SW CL150 RF ASME B16.5 FS ASTM A105 HOT-DIP GALV STD |  | FALSE |  | 1 | HOT DIP GALV./SZ227S | BLUE RAL 5015 | N/A |  | .75"-N-64831-P1A109J-6 | 64831-P1A109J-6 | 0 | 4456 | KN | -
BR | 7114 | 7114 | P1A109J | B31.3 | 6 | 384-2 | 0 |  | 2 | CS-ABEB330_3000 | 3/4 | 1 | 0 | 0 |  |  | ELBOW, 90 DEG ASME B16.11 SW CL3000 FS ASTM A105 |  | FALSE |  | 1 | HOT DIP GALV./SZ227S | BLUE RAL 5015 | N/A |  | .75"-N-64831-P1A109J-6 | 64831-P1A109J-6 | 0 | 4456 | KN | -
BR | 7114 | 7114 | P1A109J | B31.3 | 6 | 384-2 | 0 |  | 3 | CS-ABEB330_3000 | 3/4 | 1 | 0 | 0 |  |  | ELBOW, 90 DEG ASME B16.11 SW CL3000 FS ASTM A105 |  | FALSE |  | 1 | HOT DIP GALV./SZ227S | BLUE RAL 5015 | N/A |  | .75"-N-64831-P1A109J-6 | 64831-P1A109J-6 | 0 | 4456 | KN | -
BR | 7114 | 7114 | P1A109J | B31.3 | 6 | 385-1 | 0 |  | 1 | A106-00NPC0L_XS | 3/4 | 1 | 0 | 0 |  |  | NIPPLE POE/TOE NPT 3" LONG SCH 80 CS ASTM A106 GR B SMLS HOT DIPPED GALVANIZED |  | FALSE |  | 1 | HOT DIP GALV./SZ227S | BLUE RAL 5015 | N/A |  | .75"-N-64831-P1A109J-6 | 64831-P1A109J-6 | 0 | 4456 | KN | -
BR | 7114 | 7114 | P1A109J | B31.3 | 6 | 385-1 | 0 |  | 2 | CS-AAFSBB0_STD | 3/4 | 1 | 0 | 0 |  |  | FLANGE SW CL150 RF ASME B16.5 FS ASTM A105 HOT-DIP GALV STD |  | FALSE |  | 1 | HOT DIP GALV./SZ227S | BLUE RAL 5015 | N/A |  | .75"-N-64831-P1A109J-6 | 64831-P1A109J-6 | 0 | 4456 | KN | -
BR | 7114 | 7114 | P1A109J | B31.3 | 6 | 385-2 | 0 |  | C |  | 3/4 | 1 | 3.875 | 0.32 | CUTPIPE |  | PIPE PE SMLS OR WELDED ASME B36.10M SCH 40 CS ASTM A106 GR B HOT-DIP GALV |  | FALSE |  | 1 | HOT DIP GALV./SZ227S | BLUE RAL 5015 | N/A |  | .75"-N-64831-P1A109J-6 | 64831-P1A109J-6 | 0 | 4456 | KN | -
BR | 7114 | 7114 | P1A109J | B31.3 | 6 | 385-2 | 0 |  | B |  | 3/4 | 1 | 8.1875 | 0.68 | CUTPIPE |  | PIPE PE SMLS OR WELDED ASME B36.10M SCH 40 CS ASTM A106 GR B HOT-DIP GALV |  | FALSE |  | 1 | HOT DIP GALV./SZ227S | BLUE RAL 5015 | N/A |  | .75"-N-64831-P1A109J-6 | 64831-P1A109J-6 | 0 | 4456 | KN | -
BR | 7114 | 7114 | P1A109J | B31.3 | 6 | 385-2 | 0 |  | A |  | 3/4 | 1 | 35.8125 | 2.98 | CUTPIPE |  | PIPE PE SMLS OR WELDED ASME B36.10M SCH 40 CS ASTM A106 GR B HOT-DIP GALV |  | FALSE |  | 1 | HOT DIP GALV./SZ227S | BLUE RAL 5015 | N/A |  | .75"-N-64831-P1A109J-6 | 64831-P1A109J-6 | 0 | 4456 | KN | -
BR | 7114 | 7114 | P1A109J | B31.3 | 6 | 385-2 | 0 |  | 1 | A106-AAPA100_STD | 3/4 | 1 | 49.2 | 0 |  |  | PIPE PE SMLS OR WELDED ASME B36.10M SCH 40 CS ASTM A106 GR B HOT-DIP GALV |  | FALSE |  | 1 | HOT DIP GALV./SZ227S | BLUE RAL 5015 | N/A |  | .75"-N-64831-P1A109J-6 | 64831-P1A109J-6 | 0 | 4456 | KN | -
BR | 7114 | 7114 | P1A109J | B31.3 | 6 | 385-2 | 0 |  | 4 | CS-AAFSBB0_STD | 3/4 | 1 | 0 | 0 |  |  | FLANGE SW CL150 RF ASME B16.5 FS ASTM A105 HOT-DIP GALV STD |  | FALSE |  | 1 | HOT DIP GALV./SZ227S | BLUE RAL 5015 | N/A |  | .75"-N-64831-P1A109J-6 | 64831-P1A109J-6 | 0 | 4456 | KN | -
BR | 7114 | 7114 | P1A109J | B31.3 | 6 | 385-2 | 0 |  | 5 | CS-AAFSBB0_STD | 3/4 | 1 | 0 | 0 |  |  | FLANGE SW CL150 RF ASME B16.5 FS ASTM A105 HOT-DIP GALV STD |  | FALSE |  | 1 | HOT DIP GALV./SZ227S | BLUE RAL 5015 | N/A |  | .75"-N-64831-P1A109J-6 | 64831-P1A109J-6 | 0 | 4456 | KN | -
BR | 7114 | 7114 | P1A109J | B31.3 | 6 | 385-2 | 0 |  | 2 | CS-ABEB330_3000 | 3/4 | 1 | 0 | 0 |  |  | ELBOW, 90 DEG ASME B16.11 SW CL3000 FS ASTM A105 |  | FALSE |  | 1 | HOT DIP GALV./SZ227S | BLUE RAL 5015 | N/A |  | .75"-N-64831-P1A109J-6 | 64831-P1A109J-6 | 0 | 4456 | KN | -
BR | 7114 | 7114 | P1A109J | B31.3 | 6 | 385-2 | 0 |  | 3 | CS-ABEB330_3000 | 3/4 | 1 | 0 | 0 |  |  | ELBOW, 90 DEG ASME B16.11 SW CL3000 FS ASTM A105 |  | FALSE |  | 1 | HOT DIP GALV./SZ227S | BLUE RAL 5015 | N/A |  | .75"-N-64831-P1A109J-6 | 64831-P1A109J-6 | 0 | 4456 | KN | -
BR | 7114 | 7114 | P1A109J | B31.3 | 6 | 385-3 | 0 |  | 3 | CS-00NPB0L_XS | 1/2 | 1 | 0 | 0 |  |  | NIPPLE PBE 3" LONG SCH 80 CS ASTM A106 GR B SMLS HOT DIPPED GALVANIZED |  | FALSE |  | 1 | GALV/SZ227S | BLUE RAL 5015 | N/A |  | .75"-N-64831-P1A109J-6 | 64831-P1A109J-6 | 0 | 4456 | KN | -
BR | 7114 | 7114 | P1A109J | B31.3 | 6 | 385-3 | 0 |  | 6 | CS-AAFSBB0_XS:150 1/2 | 1/2 | 1 | 0 | 0 |  |  | FLANGE SW CL150 RF ASME B16.5 FS ASTM A105 HOT-DIP GALV XS |  | FALSE |  | 1 | GALV/SZ227S | BLUE RAL 5015 | N/A |  | .75"-N-64831-P1A109J-6 | 64831-P1A109J-6 | 0 | 4456 | KN | -
BR | 7114 | 7114 | P1A109J | B31.3 | 6 | 385-3 | 0 |  | A |  | 3/4 | 1 | 2.875 | 0.24 | CUTPIPE |  | PIPE PE SMLS ASME B36.10M SCH 40 CS ASTM A106 GR B HOT-DIP GALV |  | FALSE |  | 1 | GALV/SZ227S | BLUE RAL 5015 | N/A |  | .75"-N-64831-P1A109J-6 | 64831-P1A109J-6 | 0 | 4456 | KN | -
BR | 7114 | 7114 | P1A109J | B31.3 | 6 | 385-3 | 0 |  | B |  | 3/4 | 1 | 2.875 | 0.24 | CUTPIPE |  | PIPE PE SMLS ASME B36.10M SCH 40 CS ASTM A106 GR B HOT-DIP GALV |  | FALSE |  | 1 | GALV/SZ227S | BLUE RAL 5015 | N/A |  | .75"-N-64831-P1A109J-6 | 64831-P1A109J-6 | 0 | 4456 | KN | -
BR | 7114 | 7114 | P1A109J | B31.3 | 6 | 385-3 | 0 |  | 1 | A106-AAPA100_STD | 3/4 | 1 | 6 | 0 |  |  | PIPE PE SMLS ASME B36.10M SCH 40 CS ASTM A106 GR B HOT-DIP GALV |  | FALSE |  | 1 | GALV/SZ227S | BLUE RAL 5015 | N/A |  | .75"-N-64831-P1A109J-6 | 64831-P1A109J-6 | 0 | 4456 | KN | -
BR | 7114 | 7114 | P1A109J | B31.3 | 6 | 385-3 | 0 |  | 4 | CS-AAFSBB0_STD | 3/4 | 1 | 0 | 0 |  |  | FLANGE SW CL150 RF ASME B16.5 FS ASTM A105 HOT-DIP GALV STD |  | FALSE |  | 1 | GALV/SZ227S | BLUE RAL 5015 | N/A |  | .75"-N-64831-P1A109J-6 | 64831-P1A109J-6 | 0 | 4456 | KN | -
BR | 7114 | 7114 | P1A109J | B31.3 | 6 | 385-3 | 0 |  | 5 | CS-AAFSBB0_STD | 3/4 | 1 | 0 | 0 |  |  | FLANGE SW CL150 RF ASME B16.5 FS ASTM A105 HOT-DIP GALV STD |  | FALSE |  | 1 | GALV/SZ227S | BLUE RAL 5015 | N/A |  | .75"-N-64831-P1A109J-6 | 64831-P1A109J-6 | 0 | 4456 | KN | -
BR | 7114 | 7114 | P1A109J | B31.3 | 6 | 385-3 | 0 |  | 2 | CS-ABTA330_3000 | 3/4X1/2 | 1 | 0 | 0 |  |  | TEE, ASME B16.11 SW CL3000 FS ASTM A105 |  | FALSE |  | 1 | GALV/SZ227S | BLUE RAL 5015 | N/A |  | .75"-N-64831-P1A109J-6 | 64831-P1A109J-6 | 0 | 4456 | KN | -
BR | 7114 | 7114 | P1A109J | B31.3 | 6 | 386-1 | 0 |  | A |  | 1/2 | 1 | 22.4375 | 1.87 | CUTPIPE |  | PIPE PE SMLS ASME B36.10M SCH 40 CS ASTM A106 GR B HOT-DIP GALV |  | FALSE |  | 1 | SZ227S/HOT DIP GALV. | BLUE RAL 5015 | N/A |  | 1/2"-N-64836-P1A109J-6 | 64836-P1A109J-6 | 0 | 4456 | AA | -
BR | 7114 | 7114 | P1A109J | B31.3 | 6 | 386-1 | 0 |  | B |  | 1/2 | 1 | 31.25 | 2.6 | CUTPIPE |  | PIPE PE SMLS ASME B36.10M SCH 40 CS ASTM A106 GR B HOT-DIP GALV |  | FALSE |  | 1 | SZ227S/HOT DIP GALV. | BLUE RAL 5015 | N/A |  | 1/2"-N-64836-P1A109J-6 | 64836-P1A109J-6 | 0 | 4456 | AA | -
BR | 7114 | 7114 | P1A109J | B31.3 | 6 | 386-1 | 0 |  | C |  | 1/2 | 1 | 239.75 | 19.98 | CUTPIPE |  | PIPE PE SMLS ASME B36.10M SCH 40 CS ASTM A106 GR B HOT-DIP GALV |  | FALSE |  | 1 | SZ227S/HOT DIP GALV. | BLUE RAL 5015 | N/A |  | 1/2"-N-64836-P1A109J-6 | 64836-P1A109J-6 | 0 | 4456 | AA | -
BR | 7114 | 7114 | P1A109J | B31.3 | 6 | 386-1 | 0 |  | 1 | A106-AAPA100_STD | 1/2 | 1 | 294 | 0 |  |  | PIPE PE SMLS ASME B36.10M SCH 40 CS ASTM A106 GR B HOT-DIP GALV |  | FALSE |  | 1 | SZ227S/HOT DIP GALV. | BLUE RAL 5015 | N/A |  | 1/2"-N-64836-P1A109J-6 | 64836-P1A109J-6 | 0 | 4456 | AA | -
BR | 7114 | 7114 | P1A109J | B31.3 | 6 | 386-1 | 0 |  | 4 | CS-AAFSBB0_ | 1/2 | 1 | 0 | 0 |  |  | FLANGE SW CL150 RF ASME B16.5 FS ASTM A105 HOT-DIP GALV |  | FALSE |  | 1 | SZ227S/HOT DIP GALV. | BLUE RAL 5015 | N/A |  | 1/2"-N-64836-P1A109J-6 | 64836-P1A109J-6 | 0 | 4456 | AA | -
BR | 7114 | 7114 | P1A109J | B31.3 | 6 | 386-1 | 0 |  | 3 | CS-ABCF530_3000 | 1/2 | 1 | 0 | 0 |  |  | CPLG FULL ASME B16.11 NPT CL3000 FS ASTM A105 HOT-DIP GALV |  | FALSE |  | 1 | SZ227S/HOT DIP GALV. | BLUE RAL 5015 | N/A |  | 1/2"-N-64836-P1A109J-6 | 64836-P1A109J-6 | 0 | 4456 | AA | -
BR | 7114 | 7114 | P1A109J | B31.3 | 6 | 386-1 | 0 |  | 2 | CS-ABEB330_3000 | 1/2 | 1 | 0 | 0 |  |  | ELBOW, 90 DEG ASME B16.11 SW CL3000 FS ASTM A105 |  | FALSE |  | 1 | SZ227S/HOT DIP GALV. | BLUE RAL 5015 | N/A |  | 1/2"-N-64836-P1A109J-6 | 64836-P1A109J-6 | 0 | 4456 | AA | -
BR | 7114 | 7114 | P1A109J | B31.3 | 6 | 386-2 | 0 |  | B |  | 1/2 | 1 | 9.875 | 0.82 | CUTPIPE |  | PIPE PE SMLS ASME B36.10M SCH 40 CS ASTM A106 GR B HOT-DIP GALV |  | FALSE |  | 1 | HOT DIP GALV/SZ227S | BLUE RAL 5015 | N/A |  | 1/2"-N-64836-P1A109J-6 | 64836-P1A109J-6 | 0 | 4456 | AA | -
BR | 7114 | 7114 | P1A109J | B31.3 | 6 | 386-2 | 0 |  | A |  | 1/2 | 1 | 16.625 | 1.39 | CUTPIPE |  | PIPE PE SMLS ASME B36.10M SCH 40 CS ASTM A106 GR B HOT-DIP GALV |  | FALSE |  | 1 | HOT DIP GALV/SZ227S | BLUE RAL 5015 | N/A |  | 1/2"-N-64836-P1A109J-6 | 64836-P1A109J-6 | 0 | 4456 | AA | -
BR | 7114 | 7114 | P1A109J | B31.3 | 6 | 386-2 | 0 |  | C |  | 1/2 | 1 | 108.1875 | 9.02 | CUTPIPE |  | PIPE PE SMLS ASME B36.10M SCH 40 CS ASTM A106 GR B HOT-DIP GALV |  | FALSE |  | 1 | HOT DIP GALV/SZ227S | BLUE RAL 5015 | N/A |  | 1/2"-N-64836-P1A109J-6 | 64836-P1A109J-6 | 0 | 4456 | AA | -
BR | 7114 | 7114 | P1A109J | B31.3 | 6 | 386-2 | 0 |  | 1 | A106-AAPA100_STD | 1/2 | 1 | 135.6 | 0 |  |  | PIPE PE SMLS ASME B36.10M SCH 40 CS ASTM A106 GR B HOT-DIP GALV |  | FALSE |  | 1 | HOT DIP GALV/SZ227S | BLUE RAL 5015 | N/A |  | 1/2"-N-64836-P1A109J-6 | 64836-P1A109J-6 | 0 | 4456 | AA | -
BR | 7114 | 7114 | P1A109J | B31.3 | 6 | 386-2 | 0 |  | 2 | CS-ABEB330_3000 | 1/2 | 1 | 0 | 0 |  |  | ELBOW, 90 DEG ASME B16.11 SW CL3000 FS ASTM A105 |  | FALSE |  | 1 | HOT DIP GALV/SZ227S | BLUE RAL 5015 | N/A |  | 1/2"-N-64836-P1A109J-6 | 64836-P1A109J-6 | 0 | 4456 | AA | -
BR | 7114 | 7114 | P1A109J | B31.3 | 6 | 386-2 | 0 |  | 3 | CS-ABEB330_3000 | 1/2 | 1 | 0 | 0 |  |  | ELBOW, 90 DEG ASME B16.11 SW CL3000 FS ASTM A105 |  | FALSE |  | 1 | HOT DIP GALV/SZ227S | BLUE RAL 5015 | N/A |  | 1/2"-N-64836-P1A109J-6 | 64836-P1A109J-6 | 0 | 4456 | AA | -
BR | 7114 | 7114 | P1A109J | B31.3 | 6 | 386-2 | 0 |  | 4 | CS-ABEB330_3000 | 1/2 | 1 | 0 | 0 |  |  | ELBOW, 90 DEG ASME B16.11 SW CL3000 FS ASTM A105 |  | FALSE |  | 1 | HOT DIP GALV/SZ227S | BLUE RAL 5015 | N/A |  | 1/2"-N-64836-P1A109J-6 | 64836-P1A109J-6 | 0 | 4456 | AA | -
BR | 7114 | 7114 | P1A109J | B31.3 | 6 | 387-1 | 0 |  | G |  | 3/4 | 1 | 10.375 | 0.86 | CUTPIPE |  | PIPE PE SMLS OR WELDED ASME B36.10M SCH 40 CS ASTM A106 GR B HOT-DIP GALV |  | FALSE |  | 1 | SZ227S/HOT DIP GALV | BLUE RAL 5015 | N/A |  | .75"-N-64844-P1A109J-6 | 64844-P1A109J-6 | 0 | 4456 | AA | -
BR | 7114 | 7114 | P1A109J | B31.3 | 6 | 387-1 | 0 |  | E |  | 3/4 | 1 | 15.8125 | 1.32 | CUTPIPE |  | PIPE PE SMLS OR WELDED ASME B36.10M SCH 40 CS ASTM A106 GR B HOT-DIP GALV |  | FALSE |  | 1 | SZ227S/HOT DIP GALV | BLUE RAL 5015 | N/A |  | .75"-N-64844-P1A109J-6 | 64844-P1A109J-6 | 0 | 4456 | AA | -
BR | 7114 | 7114 | P1A109J | B31.3 | 6 | 387-1 | 0 |  | B |  | 3/4 | 1 | 19.3125 | 1.61 | CUTPIPE |  | PIPE PE SMLS OR WELDED ASME B36.10M SCH 40 CS ASTM A106 GR B HOT-DIP GALV |  | FALSE |  | 1 | SZ227S/HOT DIP GALV | BLUE RAL 5015 | N/A |  | .75"-N-64844-P1A109J-6 | 64844-P1A109J-6 | 0 | 4456 | AA | -
BR | 7114 | 7114 | P1A109J | B31.3 | 6 | 387-1 | 0 |  | A |  | 3/4 | 1 | 22.25 | 1.85 | CUTPIPE |  | PIPE PE SMLS OR WELDED ASME B36.10M SCH 40 CS ASTM A106 GR B HOT-DIP GALV |  | FALSE |  | 1 | SZ227S/HOT DIP GALV | BLUE RAL 5015 | N/A |  | .75"-N-64844-P1A109J-6 | 64844-P1A109J-6 | 0 | 4456 | AA | -
BR | 7114 | 7114 | P1A109J | B31.3 | 6 | 387-1 | 0 |  | F |  | 3/4 | 1 | 33.125 | 2.76 | CUTPIPE |  | PIPE PE SMLS OR WELDED ASME B36.10M SCH 40 CS ASTM A106 GR B HOT-DIP GALV |  | FALSE |  | 1 | SZ227S/HOT DIP GALV | BLUE RAL 5015 | N/A |  | .75"-N-64844-P1A109J-6 | 64844-P1A109J-6 | 0 | 4456 | AA | -
BR | 7114 | 7114 | P1A109J | B31.3 | 6 | 387-1 | 0 |  | D |  | 3/4 | 1 | 37.9375 | 3.16 | CUTPIPE |  | PIPE PE SMLS OR WELDED ASME B36.10M SCH 40 CS ASTM A106 GR B HOT-DIP GALV |  | FALSE |  | 1 | SZ227S/HOT DIP GALV | BLUE RAL 5015 | N/A |  | .75"-N-64844-P1A109J-6 | 64844-P1A109J-6 | 0 | 4456 | AA | -
BR | 7114 | 7114 | P1A109J | B31.3 | 6 | 387-1 | 0 |  | H |  | 3/4 | 1 | 45.25 | 3.77 | CUTPIPE |  | PIPE PE SMLS OR WELDED ASME B36.10M SCH 40 CS ASTM A106 GR B HOT-DIP GALV |  | FALSE |  | 1 | SZ227S/HOT DIP GALV | BLUE RAL 5015 | N/A |  | .75"-N-64844-P1A109J-6 | 64844-P1A109J-6 | 0 | 4456 | AA | -
BR | 7114 | 7114 | P1A109J | B31.3 | 6 | 387-1 | 0 |  | C |  | 3/4 | 1 | 58.375 | 4.86 | CUTPIPE |  | PIPE PE SMLS OR WELDED ASME B36.10M SCH 40 CS ASTM A106 GR B HOT-DIP GALV |  | FALSE |  | 1 | SZ227S/HOT DIP GALV | BLUE RAL 5015 | N/A |  | .75"-N-64844-P1A109J-6 | 64844-P1A109J-6 | 0 | 4456 | AA | -
BR | 7114 | 7114 | P1A109J | B31.3 | 6 | 387-1 | 0 |  | 1 | A106-AAPA100_STD | 3/4 | 1 | 243.6 | 0 |  |  | PIPE PE SMLS OR WELDED ASME B36.10M SCH 40 CS ASTM A106 GR B HOT-DIP GALV |  | FALSE |  | 1 | SZ227S/HOT DIP GALV | BLUE RAL 5015 | N/A |  | .75"-N-64844-P1A109J-6 | 64844-P1A109J-6 | 0 | 4456 | AA | -
BR | 7114 | 7114 | P1A109J | B31.3 | 6 | 387-1 | 0 |  | 10 | CS-AAFSBB0_ | 3/4 | 1 | 0 | 0 |  |  | FLANGE SW CL150 RF ASME B16.5 FS ASTM A105 HOT-DIP GALV |  | FALSE |  | 1 | SZ227S/HOT DIP GALV | BLUE RAL 5015 | N/A |  | .75"-N-64844-P1A109J-6 | 64844-P1A109J-6 | 0 | 4456 | AA | -
BR | 7114 | 7114 | P1A109J | B31.3 | 6 | 387-1 | 0 |  | 9 | CS-AAFSBB0_ | 3/4 | 1 | 0 | 0 |  |  | FLANGE SW CL150 RF ASME B16.5 FS ASTM A105 HOT-DIP GALV |  | FALSE |  | 1 | SZ227S/HOT DIP GALV | BLUE RAL 5015 | N/A |  | .75"-N-64844-P1A109J-6 | 64844-P1A109J-6 | 0 | 4456 | AA | -
BR | 7114 | 7114 | P1A109J | B31.3 | 6 | 387-1 | 0 |  | 2 | CS-ABEB330_3000 | 3/4 | 1 | 0 | 0 |  |  | ELBOW, 90 DEG ASME B16.11 SW CL3000 FS ASTM A105 |  | FALSE |  | 1 | SZ227S/HOT DIP GALV | BLUE RAL 5015 | N/A |  | .75"-N-64844-P1A109J-6 | 64844-P1A109J-6 | 0 | 4456 | AA | -
BR | 7114 | 7114 | P1A109J | B31.3 | 6 | 387-1 | 0 |  | 3 | CS-ABEB330_3000 | 3/4 | 1 | 0 | 0 |  |  | ELBOW, 90 DEG ASME B16.11 SW CL3000 FS ASTM A105 |  | FALSE |  | 1 | SZ227S/HOT DIP GALV | BLUE RAL 5015 | N/A |  | .75"-N-64844-P1A109J-6 | 64844-P1A109J-6 | 0 | 4456 | AA | -
BR | 7114 | 7114 | P1A109J | B31.3 | 6 | 387-1 | 0 |  | 4 | CS-ABEB330_3000 | 3/4 | 1 | 0 | 0 |  |  | ELBOW, 90 DEG ASME B16.11 SW CL3000 FS ASTM A105 |  | FALSE |  | 1 | SZ227S/HOT DIP GALV | BLUE RAL 5015 | N/A |  | .75"-N-64844-P1A109J-6 | 64844-P1A109J-6 | 0 | 4456 | AA | -
BR | 7114 | 7114 | P1A109J | B31.3 | 6 | 387-1 | 0 |  | 5 | CS-ABEB330_3000 | 3/4 | 1 | 0 | 0 |  |  | ELBOW, 90 DEG ASME B16.11 SW CL3000 FS ASTM A105 |  | FALSE |  | 1 | SZ227S/HOT DIP GALV | BLUE RAL 5015 | N/A |  | .75"-N-64844-P1A109J-6 | 64844-P1A109J-6 | 0 | 4456 | AA | -
BR | 7114 | 7114 | P1A109J | B31.3 | 6 | 387-1 | 0 |  | 6 | CS-ABEB330_3000 | 3/4 | 1 | 0 | 0 |  |  | ELBOW, 90 DEG ASME B16.11 SW CL3000 FS ASTM A105 |  | FALSE |  | 1 | SZ227S/HOT DIP GALV | BLUE RAL 5015 | N/A |  | .75"-N-64844-P1A109J-6 | 64844-P1A109J-6 | 0 | 4456 | AA | -
BR | 7114 | 7114 | P1A109J | B31.3 | 6 | 387-1 | 0 |  | 7 | CS-ABEB330_3000 | 3/4 | 1 | 0 | 0 |  |  | ELBOW, 90 DEG ASME B16.11 SW CL3000 FS ASTM A105 |  | FALSE |  | 1 | SZ227S/HOT DIP GALV | BLUE RAL 5015 | N/A |  | .75"-N-64844-P1A109J-6 | 64844-P1A109J-6 | 0 | 4456 | AA | -
BR | 7114 | 7114 | P1A109J | B31.3 | 6 | 387-1 | 0 |  | 8 | CS-ABEB330_3000 | 3/4 | 1 | 0 | 0 |  |  | ELBOW, 90 DEG ASME B16.11 SW CL3000 FS ASTM A105 |  | FALSE |  | 1 | SZ227S/HOT DIP GALV | BLUE RAL 5015 | N/A |  | .75"-N-64844-P1A109J-6 | 64844-P1A109J-6 | 0 | 4456 | AA | -
BR | 7114 | 7114 | P1A109J | B31.3 | 6 | 388-1 | 0 |  | B |  | 3/4 | 1 | 3.875 | 0.32 | CUTPIPE |  | PIPE PE SMLS OR WELDED ASME B36.10M SCH 40 CS ASTM A106 GR B HOT-DIP GALV |  | FALSE |  | 1 | SZ227S/HOT DIP GALV | BLUE RAL 5015 | N/A |  | .75"-N-64844-P1A109J-6 | 64844-P1A109J-6 | 0 | 4456 | AA | -
BR | 7114 | 7114 | P1A109J | B31.3 | 6 | 388-1 | 0 |  | C |  | 3/4 | 1 | 4 | 0.33 | CUTPIPE |  | PIPE PE SMLS OR WELDED ASME B36.10M SCH 40 CS ASTM A106 GR B HOT-DIP GALV |  | FALSE |  | 1 | SZ227S/HOT DIP GALV | BLUE RAL 5015 | N/A |  | .75"-N-64844-P1A109J-6 | 64844-P1A109J-6 | 0 | 4456 | AA | -
BR | 7114 | 7114 | P1A109J | B31.3 | 6 | 388-1 | 0 |  | A |  | 3/4 | 1 | 35.8125 | 2.98 | CUTPIPE |  | PIPE PE SMLS OR WELDED ASME B36.10M SCH 40 CS ASTM A106 GR B HOT-DIP GALV |  | FALSE |  | 1 | SZ227S/HOT DIP GALV | BLUE RAL 5015 | N/A |  | .75"-N-64844-P1A109J-6 | 64844-P1A109J-6 | 0 | 4456 | AA | -
BR | 7114 | 7114 | P1A109J | B31.3 | 6 | 388-1 | 0 |  | 1 | A106-AAPA100_STD | 3/4 | 1 | 44.4 | 0 |  |  | PIPE PE SMLS OR WELDED ASME B36.10M SCH 40 CS ASTM A106 GR B HOT-DIP GALV |  | FALSE |  | 1 | SZ227S/HOT DIP GALV | BLUE RAL 5015 | N/A |  | .75"-N-64844-P1A109J-6 | 64844-P1A109J-6 | 0 | 4456 | AA | -
BR | 7114 | 7114 | P1A109J | B31.3 | 6 | 388-1 | 0 |  | 4 | CS-AAFSBB0_ | 3/4 | 1 | 0 | 0 |  |  | FLANGE SW CL150 RF ASME B16.5 FS ASTM A105 HOT-DIP GALV |  | FALSE |  | 1 | SZ227S/HOT DIP GALV | BLUE RAL 5015 | N/A |  | .75"-N-64844-P1A109J-6 | 64844-P1A109J-6 | 0 | 4456 | AA | -
BR | 7114 | 7114 | P1A109J | B31.3 | 6 | 388-1 | 0 |  | 5 | CS-AAFSBB0_ | 3/4 | 1 | 0 | 0 |  |  | FLANGE SW CL150 RF ASME B16.5 FS ASTM A105 HOT-DIP GALV |  | FALSE |  | 1 | SZ227S/HOT DIP GALV | BLUE RAL 5015 | N/A |  | .75"-N-64844-P1A109J-6 | 64844-P1A109J-6 | 0 | 4456 | AA | -
BR | 7114 | 7114 | P1A109J | B31.3 | 6 | 388-1 | 0 |  | 2 | CS-ABEB330_3000 | 3/4 | 1 | 0 | 0 |  |  | ELBOW, 90 DEG ASME B16.11 SW CL3000 FS ASTM A105 |  | FALSE |  | 1 | SZ227S/HOT DIP GALV | BLUE RAL 5015 | N/A |  | .75"-N-64844-P1A109J-6 | 64844-P1A109J-6 | 0 | 4456 | AA | -
BR | 7114 | 7114 | P1A109J | B31.3 | 6 | 388-1 | 0 |  | 3 | CS-ABEB330_3000 | 3/4 | 1 | 0 | 0 |  |  | ELBOW, 90 DEG ASME B16.11 SW CL3000 FS ASTM A105 |  | FALSE |  | 1 | SZ227S/HOT DIP GALV | BLUE RAL 5015 | N/A |  | .75"-N-64844-P1A109J-6 | 64844-P1A109J-6 | 0 | 4456 | AA | -
BR | 7114 | 7114 | P1A109J | B31.3 | 6 | 388-2 | 0 |  | 3 | CS-00NPB0L_XS | 1/2 | 1 | 0 | 0 |  |  | NIPPLE PBE 3" LONG SCH 80 CS ASTM A106 GR B SMLS HOT DIPPED GALVANIZED |  | FALSE |  | 1 | SZ227S/HOT DIP GALV. | BLUE RAL 5015 | N/A |  | .75"-N-64844-P1A109J-6 | 64844-P1A109J-6 | 0 | 4456 | AA | -
BR | 7114 | 7114 | P1A109J | B31.3 | 6 | 388-2 | 0 |  | 6 | CS-AAFSBB0_XS | 1/2 | 1 | 0 | 0 |  |  | FLANGE SW CL150 RF ASME B16.5 FS ASTM A105 HOT-DIP GALV XS |  | FALSE |  | 1 | SZ227S/HOT DIP GALV. | BLUE RAL 5015 | N/A |  | .75"-N-64844-P1A109J-6 | 64844-P1A109J-6 | 0 | 4456 | AA | -
BR | 7114 | 7114 | P1A109J | B31.3 | 6 | 388-2 | 0 |  | A |  | 3/4 | 1 | 2.875 | 0.24 | CUTPIPE |  | PIPE PE SMLS ASME B36.10M SCH 40 CS ASTM A106 GR B HOT-DIP GALV |  | FALSE |  | 1 | SZ227S/HOT DIP GALV. | BLUE RAL 5015 | N/A |  | .75"-N-64844-P1A109J-6 | 64844-P1A109J-6 | 0 | 4456 | AA | -
BR | 7114 | 7114 | P1A109J | B31.3 | 6 | 388-2 | 0 |  | B |  | 3/4 | 1 | 2.875 | 0.24 | CUTPIPE |  | PIPE PE SMLS ASME B36.10M SCH 40 CS ASTM A106 GR B HOT-DIP GALV |  | FALSE |  | 1 | SZ227S/HOT DIP GALV. | BLUE RAL 5015 | N/A |  | .75"-N-64844-P1A109J-6 | 64844-P1A109J-6 | 0 | 4456 | AA | -
BR | 7114 | 7114 | P1A109J | B31.3 | 6 | 388-2 | 0 |  | 1 | A106-AAPA100_STD | 3/4 | 1 | 6 | 0 |  |  | PIPE PE SMLS ASME B36.10M SCH 40 CS ASTM A106 GR B HOT-DIP GALV |  | FALSE |  | 1 | SZ227S/HOT DIP GALV. | BLUE RAL 5015 | N/A |  | .75"-N-64844-P1A109J-6 | 64844-P1A109J-6 | 0 | 4456 | AA | -
BR | 7114 | 7114 | P1A109J | B31.3 | 6 | 388-2 | 0 |  | 4 | CS-AAFSBB0_STD | 3/4 | 1 | 0 | 0 |  |  | FLANGE SW CL150 RF ASME B16.5 FS ASTM A105 HOT-DIP GALV STD |  | FALSE |  | 1 | SZ227S/HOT DIP GALV. | BLUE RAL 5015 | N/A |  | .75"-N-64844-P1A109J-6 | 64844-P1A109J-6 | 0 | 4456 | AA | -
BR | 7114 | 7114 | P1A109J | B31.3 | 6 | 388-2 | 0 |  | 5 | CS-AAFSBB0_STD | 3/4 | 1 | 0 | 0 |  |  | FLANGE SW CL150 RF ASME B16.5 FS ASTM A105 HOT-DIP GALV STD |  | FALSE |  | 1 | SZ227S/HOT DIP GALV. | BLUE RAL 5015 | N/A |  | .75"-N-64844-P1A109J-6 | 64844-P1A109J-6 | 0 | 4456 | AA | -
BR | 7114 | 7114 | P1A109J | B31.3 | 6 | 388-2 | 0 |  | 2 | CS-ABTA330_3000 | 3/4X1/2 | 1 | 0 | 0 |  |  | TEE, ASME B16.11 SW CL3000 FS ASTM A105 |  | FALSE |  | 1 | SZ227S/HOT DIP GALV. | BLUE RAL 5015 | N/A |  | .75"-N-64844-P1A109J-6 | 64844-P1A109J-6 | 0 | 4456 | AA | -
BR | 7114 | 7114 | P1A109J | B31.3 | 6 | 389-1 | 0 |  | A |  | 1 | 1 | 23.0625 | 1.92 | CUTPIPE |  | PIPE PE SMLS OR WELDED ASME B36.10M SCH 40 CS ASTM A106 GR B HOT-DIP GALV |  | FALSE |  | 1 | HOT DIP GALV. | - | N/A |  | 1"-AIR-64915-P1A109J-6 | 64915-P1A109J-6 | 0 | 4456 | KN | -
BR | 7114 | 7114 | P1A109J | B31.3 | 6 | 389-1 | 0 |  | C |  | 1 | 1 | 28.125 | 2.34 | CUTPIPE |  | PIPE PE SMLS OR WELDED ASME B36.10M SCH 40 CS ASTM A106 GR B HOT-DIP GALV |  | FALSE |  | 1 | HOT DIP GALV. | - | N/A |  | 1"-AIR-64915-P1A109J-6 | 64915-P1A109J-6 | 0 | 4456 | KN | -
BR | 7114 | 7114 | P1A109J | B31.3 | 6 | 389-1 | 0 |  | B |  | 1 | 1 | 72.875 | 6.07 | CUTPIPE |  | PIPE PE SMLS OR WELDED ASME B36.10M SCH 40 CS ASTM A106 GR B HOT-DIP GALV |  | FALSE |  | 1 | HOT DIP GALV. | - | N/A |  | 1"-AIR-64915-P1A109J-6 | 64915-P1A109J-6 | 0 | 4456 | KN | -
BR | 7114 | 7114 | P1A109J | B31.3 | 6 | 389-1 | 0 |  | 1 | A106-AAPA100_STD | 1 | 1 | 124.8 | 0 |  |  | PIPE PE SMLS OR WELDED ASME B36.10M SCH 40 CS ASTM A106 GR B HOT-DIP GALV |  | FALSE |  | 1 | HOT DIP GALV. | - | N/A |  | 1"-AIR-64915-P1A109J-6 | 64915-P1A109J-6 | 0 | 4456 | KN | -
BR | 7114 | 7114 | P1A109J | B31.3 | 6 | 389-1 | 0 |  | 4 | CS-AAFSBB0_STD | 1 | 1 | 0 | 0 |  |  | FLANGE SW CL150 RF ASME B16.5 FS ASTM A105 HOT-DIP GALV STD |  | FALSE |  | 1 | HOT DIP GALV. | - | N/A |  | 1"-AIR-64915-P1A109J-6 | 64915-P1A109J-6 | 0 | 4456 | KN | -
BR | 7114 | 7114 | P1A109J | B31.3 | 6 | 389-1 | 0 |  | 2 | CS-ABEB330_3000 | 1 | 1 | 0 | 0 |  |  | ELBOW, 90 DEG ASME B16.11 SW CL3000 FS ASTM A105 |  | FALSE |  | 1 | HOT DIP GALV. | - | N/A |  | 1"-AIR-64915-P1A109J-6 | 64915-P1A109J-6 | 0 | 4456 | KN | -
BR | 7114 | 7114 | P1A109J | B31.3 | 6 | 389-1 | 0 |  | 3 | CS-ABEB330_3000 | 1 | 1 | 0 | 0 |  |  | ELBOW, 90 DEG ASME B16.11 SW CL3000 FS ASTM A105 |  | FALSE |  | 1 | HOT DIP GALV. | - | N/A |  | 1"-AIR-64915-P1A109J-6 | 64915-P1A109J-6 | 0 | 4456 | KN | -
BR | 7114 | 7114 | P1A109J | B31.3 | 6 | 389-2 | 0 |  | B |  | 1 | 1 | 22.625 | 1.89 | CUTPIPE |  | PIPE PE SMLS OR WELDED ASME B36.10M SCH 40 CS ASTM A106 GR B HOT-DIP GALV |  | FALSE |  | 1 | HOT DIP GALV. | - | N/A |  | 1"-AIR-64915-P1A109J-6 | 64915-P1A109J-6 | 0 | 4456 | KN | -
BR | 7114 | 7114 | P1A109J | B31.3 | 6 | 389-2 | 0 |  | C |  | 1 | 1 | 28.1875 | 2.35 | CUTPIPE |  | PIPE PE SMLS OR WELDED ASME B36.10M SCH 40 CS ASTM A106 GR B HOT-DIP GALV |  | FALSE |  | 1 | HOT DIP GALV. | - | N/A |  | 1"-AIR-64915-P1A109J-6 | 64915-P1A109J-6 | 0 | 4456 | KN | -
BR | 7114 | 7114 | P1A109J | B31.3 | 6 | 389-2 | 0 |  | A |  | 1 | 1 | 240 | 20 | CUTPIPE |  | PIPE PE SMLS OR WELDED ASME B36.10M SCH 40 CS ASTM A106 GR B HOT-DIP GALV |  | FALSE |  | 1 | HOT DIP GALV. | - | N/A |  | 1"-AIR-64915-P1A109J-6 | 64915-P1A109J-6 | 0 | 4456 | KN | -
BR | 7114 | 7114 | P1A109J | B31.3 | 6 | 389-2 | 0 |  | 1 | A106-AAPA100_STD | 1 | 1 | 291.6 | 0 |  |  | PIPE PE SMLS OR WELDED ASME B36.10M SCH 40 CS ASTM A106 GR B HOT-DIP GALV |  | FALSE |  | 1 | HOT DIP GALV. | - | N/A |  | 1"-AIR-64915-P1A109J-6 | 64915-P1A109J-6 | 0 | 4456 | KN | -
BR | 7114 | 7114 | P1A109J | B31.3 | 6 | 389-2 | 0 |  | 2 | CS-ABEB330_3000 | 1 | 1 | 0 | 0 |  |  | ELBOW, 90 DEG ASME B16.11 SW CL3000 FS ASTM A105 |  | FALSE |  | 1 | HOT DIP GALV. | - | N/A |  | 1"-AIR-64915-P1A109J-6 | 64915-P1A109J-6 | 0 | 4456 | KN | -
BR | 7114 | 7114 | P1A109J | B31.3 | 6 | 389-2 | 0 |  | 4 | CS-ABEB330_3000 | 1 | 1 | 0 | 0 |  |  | ELBOW, 90 DEG ASME B16.11 SW CL3000 FS ASTM A105 |  | FALSE |  | 1 | HOT DIP GALV. | - | N/A |  | 1"-AIR-64915-P1A109J-6 | 64915-P1A109J-6 | 0 | 4456 | KN | -
BR | 7114 | 7114 | P1A109J | B31.3 | 6 | 389-2 | 0 |  | 3 | CS-CPLG-3000 | 1 | 1 | 0 | 0 |  |  | CPLG FULL, ASME B16.11 SW CL3000 FS ASTM A105 |  | FALSE |  | 1 | HOT DIP GALV. | - | N/A |  | 1"-AIR-64915-P1A109J-6 | 64915-P1A109J-6 | 0 | 4456 | KN | -
BR | 7114 | 7114 | P1B206AC | B31.3 | 6 | 39-1 | 0 |  | A |  | 3 | 1 | 35.5625 | 2.96 | CUTPIPE |  | PIPE BE WELDED ASME B36.19M SCH 10S SS ASTM A312 GR TP304/304L |  | FALSE |  | 1 | NONE | - | N/A |  | 4"-V-64041-P1B206AC-6 | 64041-P1B206AC-6 | 0 | 4456 | LM | -
BR | 7114 | 7114 | P1B206AC | B31.3 | 6 | 39-1 | 0 |  | 8 | 304-AAEA200_10S | 3 | 1 | 0 | 0 |  |  | ELBOW, 90 DEG LR ASME B16.9 BW SCH 10S SS ASTM A403 GR WP304/304L WELDED |  | FALSE |  | 1 | NONE | - | N/A |  | 4"-V-64041-P1B206AC-6 | 64041-P1B206AC-6 | 0 | 4456 | LM | -
BR | 7114 | 7114 | P1B206AC | B31.3 | 6 | 39-1 | 0 |  | 9 | 304-AAFWBB0_10S | 3 | 1 | 0 | 0 |  |  | FLANGE WN CL150 RF ASME B16.5 SCH 10S FORGED SS ASTM A182 GR F304/304L |  | FALSE |  | 1 | NONE | - | N/A |  | 4"-V-64041-P1B206AC-6 | 64041-P1B206AC-6 | 0 | 4456 | LM | -
BR | 7114 | 7114 | P1B206AC | B31.3 | 6 | 39-1 | 0 |  | 2 | 304-AAPS200_10S | 3 | 1 | 36 | 0 |  |  | PIPE BE WELDED ASME B36.19M SCH 10S SS ASTM A312 GR TP304/304L |  | FALSE |  | 1 | NONE | - | N/A |  | 4"-V-64041-P1B206AC-6 | 64041-P1B206AC-6 | 0 | 4456 | LM | -
BR | 7114 | 7114 | P1B206AC | B31.3 | 6 | 39-1 | 0 |  | B |  | 4 | 1 | 14.6875 | 1.22 | CUTPIPE |  | PIPE BE WELDED ASME B36.19M SCH 10S SS ASTM A312 GR TP304/304L |  | FALSE |  | 1 | NONE | - | N/A |  | 4"-V-64041-P1B206AC-6 | 64041-P1B206AC-6 | 0 | 4456 | LM | -
BR | 7114 | 7114 | P1B206AC | B31.3 | 6 | 39-1 | 0 |  | 7 | 304-AAEA200_10S | 4 | 1 | 0 | 0 |  |  | ELBOW, 90 DEG LR ASME B16.9 BW SCH 10S SS ASTM A403 GR WP304/304L WELDED |  | FALSE |  | 1 | NONE | - | N/A |  | 4"-V-64041-P1B206AC-6 | 64041-P1B206AC-6 | 0 | 4456 | LM | -
BR | 7114 | 7114 | P1B206AC | B31.3 | 6 | 39-1 | 0 |  | 1 | 304-AAPS200_10S | 4 | 1 | 15.6 | 0 |  |  | PIPE BE WELDED ASME B36.19M SCH 10S SS ASTM A312 GR TP304/304L |  | FALSE |  | 1 | NONE | - | N/A |  | 4"-V-64041-P1B206AC-6 | 64041-P1B206AC-6 | 0 | 4456 | LM | -
BR | 7114 | 7114 | P1B206AC | B31.3 | 6 | 39-1 | 0 |  | 3 | 304-AARE200_10S | 4X3 | 1 | 0 | 0 |  |  | REDUCER, ECC ASME B16.9 BW SCH 10S SS ASTM A403 GR WP304/304L WELDED |  | FALSE |  | 1 | NONE | - | N/A |  | 4"-V-64041-P1B206AC-6 | 64041-P1B206AC-6 | 0 | 4456 | LM | -
BR | 7114 | 7114 | P1B206AC | B31.3 | 6 | 39-1 | 0 |  | 4 | 304-AATA200_10S | 4X3 | 1 | 0 | 0 |  |  | TEE, ASME B16.9 BW SCH 10S SS ASTM A403 GR WP304/304L WELDED |  | FALSE |  | 1 | NONE | - | N/A |  | 4"-V-64041-P1B206AC-6 | 64041-P1B206AC-6 | 0 | 4456 | LM | -
BR | 7114 | 7114 | P1B206AC | B31.3 | 6 | 39-1 | 0 |  | 5 | 304-AATA200_10S | 4X3 | 1 | 0 | 0 |  |  | TEE, ASME B16.9 BW SCH 10S SS ASTM A403 GR WP304/304L WELDED |  | FALSE |  | 1 | NONE | - | N/A |  | 4"-V-64041-P1B206AC-6 | 64041-P1B206AC-6 | 0 | 4456 | LM | -
BR | 7114 | 7114 | P1B206AC | B31.3 | 6 | 39-1 | 0 |  | 6 | 304-AATA200_10S | 4X3 | 1 | 0 | 0 |  |  | TEE, ASME B16.9 BW SCH 10S SS ASTM A403 GR WP304/304L WELDED |  | FALSE |  | 1 | NONE | - | N/A |  | 4"-V-64041-P1B206AC-6 | 64041-P1B206AC-6 | 0 | 4456 | LM | -
BR | 7114 | 7114 | P1A109J | B31.3 | 6 | 390-1 | 0 |  | C |  | 1 | 1 | 3 | 0.25 | CUTPIPE |  | PIPE PE SMLS ASME B36.10M SCH 40 CS ASTM A106 GR B HOT-DIP GALV |  | FALSE |  | 1 | HOT DIP GALV | - | N/A |  | 1"-AIR-64915-P1A109J-6 | 64915-P1A109J-6 | 0 | 4456 | KN | -
BR | 7114 | 7114 | P1A109J | B31.3 | 6 | 390-1 | 0 |  | B |  | 1 | 1 | 3.8125 | 0.32 | CUTPIPE |  | PIPE PE SMLS ASME B36.10M SCH 40 CS ASTM A106 GR B HOT-DIP GALV |  | FALSE |  | 1 | HOT DIP GALV | - | N/A |  | 1"-AIR-64915-P1A109J-6 | 64915-P1A109J-6 | 0 | 4456 | KN | -
BR | 7114 | 7114 | P1A109J | B31.3 | 6 | 390-1 | 0 |  | D |  | 1 | 1 | 27.25 | 2.27 | CUTPIPE |  | PIPE PE SMLS ASME B36.10M SCH 40 CS ASTM A106 GR B HOT-DIP GALV |  | FALSE |  | 1 | HOT DIP GALV | - | N/A |  | 1"-AIR-64915-P1A109J-6 | 64915-P1A109J-6 | 0 | 4456 | KN | -
BR | 7114 | 7114 | P1A109J | B31.3 | 6 | 390-1 | 0 |  | A |  | 1 | 1 | 110.5 | 9.21 | CUTPIPE |  | PIPE PE SMLS ASME B36.10M SCH 40 CS ASTM A106 GR B HOT-DIP GALV |  | FALSE |  | 1 | HOT DIP GALV | - | N/A |  | 1"-AIR-64915-P1A109J-6 | 64915-P1A109J-6 | 0 | 4456 | KN | -
BR | 7114 | 7114 | P1A109J | B31.3 | 6 | 390-1 | 0 |  | 1 | A106-AAPA100_STD | 1 | 1 | 145.2 | 0 |  |  | PIPE PE SMLS ASME B36.10M SCH 40 CS ASTM A106 GR B HOT-DIP GALV |  | FALSE |  | 1 | HOT DIP GALV | - | N/A |  | 1"-AIR-64915-P1A109J-6 | 64915-P1A109J-6 | 0 | 4456 | KN | -
BR | 7114 | 7114 | P1A109J | B31.3 | 6 | 390-1 | 0 |  | 6 | CS-AAFSBB0_STD | 1 | 1 | 0 | 0 |  |  | FLANGE SW CL150 RF ASME B16.5 FS ASTM A105 HOT-DIP GALV STD |  | FALSE |  | 1 | HOT DIP GALV | - | N/A |  | 1"-AIR-64915-P1A109J-6 | 64915-P1A109J-6 | 0 | 4456 | KN | -
BR | 7114 | 7114 | P1A109J | B31.3 | 6 | 390-1 | 0 |  | 2 | CS-ABEB330_3000 | 1 | 1 | 0 | 0 |  |  | ELBOW, 90 DEG ASME B16.11 SW CL3000 FS ASTM A105 |  | FALSE |  | 1 | HOT DIP GALV | - | N/A |  | 1"-AIR-64915-P1A109J-6 | 64915-P1A109J-6 | 0 | 4456 | KN | -
BR | 7114 | 7114 | P1A109J | B31.3 | 6 | 390-1 | 0 |  | 3 | CS-ABEB330_3000 | 1 | 1 | 0 | 0 |  |  | ELBOW, 90 DEG ASME B16.11 SW CL3000 FS ASTM A105 |  | FALSE |  | 1 | HOT DIP GALV | - | N/A |  | 1"-AIR-64915-P1A109J-6 | 64915-P1A109J-6 | 0 | 4456 | KN | -
BR | 7114 | 7114 | P1A109J | B31.3 | 6 | 390-1 | 0 |  | 4 | CS-ABEC330_3000 | 1 | 1 | 0 | 0 |  |  | ELBOW, 45 DEG ASME B16.11 SW CL3000 FS ASTM A105 |  | FALSE |  | 1 | HOT DIP GALV | - | N/A |  | 1"-AIR-64915-P1A109J-6 | 64915-P1A109J-6 | 0 | 4456 | KN | -
BR | 7114 | 7114 | P1A109J | B31.3 | 6 | 390-1 | 0 |  | 5 | CS-ABEC330_3000 | 1 | 1 | 0 | 0 |  |  | ELBOW, 45 DEG ASME B16.11 SW CL3000 FS ASTM A105 |  | FALSE |  | 1 | HOT DIP GALV | - | N/A |  | 1"-AIR-64915-P1A109J-6 | 64915-P1A109J-6 | 0 | 4456 | KN | -
BR | 7114 | 7114 | P1A109J | B31.3 | 6 | 391-1 | 0 |  | A |  | 1 | 1 | 21 | 1.75 | CUTPIPE |  | PIPE PE SMLS OR WELDED ASME B36.10M SCH 40 CS ASTM A106 GR B HOT-DIP GALV |  | FALSE |  | 1 | HOT DIP GALV | - | N/A |  | 1"-AIR-64929-P1A109J-6 | 64929-P1A109J-6 | 0 | 4456 | AA | -
BR | 7114 | 7114 | P1A109J | B31.3 | 6 | 391-1 | 0 |  | B |  | 1 | 1 | 181.1875 | 15.1 | CUTPIPE |  | PIPE PE SMLS OR WELDED ASME B36.10M SCH 40 CS ASTM A106 GR B HOT-DIP GALV |  | FALSE |  | 1 | HOT DIP GALV | - | N/A |  | 1"-AIR-64929-P1A109J-6 | 64929-P1A109J-6 | 0 | 4456 | AA | -
BR | 7114 | 7114 | P1A109J | B31.3 | 6 | 391-1 | 0 |  | 1 | A106-AAPA100_STD | 1 | 1 | 202.8 | 0 |  |  | PIPE PE SMLS OR WELDED ASME B36.10M SCH 40 CS ASTM A106 GR B HOT-DIP GALV |  | FALSE |  | 1 | HOT DIP GALV | - | N/A |  | 1"-AIR-64929-P1A109J-6 | 64929-P1A109J-6 | 0 | 4456 | AA | -
BR | 7114 | 7114 | P1A109J | B31.3 | 6 | 391-1 | 0 |  | 4 | CS-AAFSBB0_ | 1 | 1 | 0 | 0 |  |  | FLANGE SW CL150 RF ASME B16.5 FS ASTM A105 HOT-DIP GALV |  | FALSE |  | 1 | HOT DIP GALV | - | N/A |  | 1"-AIR-64929-P1A109J-6 | 64929-P1A109J-6 | 0 | 4456 | AA | -
BR | 7114 | 7114 | P1A109J | B31.3 | 6 | 391-1 | 0 |  | 2 | CS-ABEB330_3000 | 1 | 1 | 0 | 0 |  |  | ELBOW, 90 DEG ASME B16.11 SW CL3000 FS ASTM A105 |  | FALSE |  | 1 | HOT DIP GALV | - | N/A |  | 1"-AIR-64929-P1A109J-6 | 64929-P1A109J-6 | 0 | 4456 | AA | -
BR | 7114 | 7114 | P1A109J | B31.3 | 6 | 391-1 | 0 |  | 3 | CS-ABEB330_3000 | 1 | 1 | 0 | 0 |  |  | ELBOW, 90 DEG ASME B16.11 SW CL3000 FS ASTM A105 |  | FALSE |  | 1 | HOT DIP GALV | - | N/A |  | 1"-AIR-64929-P1A109J-6 | 64929-P1A109J-6 | 0 | 4456 | AA | -
BR | 7114 | 7114 | P1A109J | B31.3 | 6 | 391-2 | 0 |  | A |  | 1 | 1 | 96.0625 | 8.01 | CUTPIPE |  | PIPE PE SMLS OR WELDED ASME B36.10M SCH 40 CS ASTM A106 GR B HOT-DIP GALV |  | FALSE |  | 1 | HOT DIP GALV | - | N/A |  | 1"-AIR-64929-P1A109J-6 | 64929-P1A109J-6 | 0 | 4456 | AA | -
BR | 7114 | 7114 | P1A109J | B31.3 | 6 | 391-2 | 0 |  | 1 | A106-AAPA100_STD | 1 | 1 | 97.2 | 0 |  |  | PIPE PE SMLS OR WELDED ASME B36.10M SCH 40 CS ASTM A106 GR B HOT-DIP GALV |  | FALSE |  | 1 | HOT DIP GALV | - | N/A |  | 1"-AIR-64929-P1A109J-6 | 64929-P1A109J-6 | 0 | 4456 | AA | -
BR | 7114 | 7114 | P1A109J | B31.3 | 6 | 391-2 | 0 |  | 2 | CS-AAFSBB0_ | 1 | 1 | 0 | 0 |  |  | FLANGE SW CL150 RF ASME B16.5 FS ASTM A105 HOT-DIP GALV |  | FALSE |  | 1 | HOT DIP GALV | - | N/A |  | 1"-AIR-64929-P1A109J-6 | 64929-P1A109J-6 | 0 | 4456 | AA | -
BR | 7114 | 7114 | P1A109J | B31.3 | 6 | 392-1 | 0 |  | B |  | 1 | 1 | 2.875 | 0.24 | CUTPIPE |  | PIPE PE SMLS ASME B36.10M SCH 40 CS ASTM A106 GR B HOT-DIP GALV |  | FALSE |  | 1 | HOT DIP GALV | - | N/A |  | 1"-AIR-64929-P1A109J-6 | 64929-P1A109J-6 | 0 | 4456 | AA | -
BR | 7114 | 7114 | P1A109J | B31.3 | 6 | 392-1 | 0 |  | A |  | 1 | 1 | 3.875 | 0.32 | CUTPIPE |  | PIPE PE SMLS ASME B36.10M SCH 40 CS ASTM A106 GR B HOT-DIP GALV |  | FALSE |  | 1 | HOT DIP GALV | - | N/A |  | 1"-AIR-64929-P1A109J-6 | 64929-P1A109J-6 | 0 | 4456 | AA | -
BR | 7114 | 7114 | P1A109J | B31.3 | 6 | 392-1 | 0 |  | C |  | 1 | 1 | 5 | 0.42 | CUTPIPE |  | PIPE PE SMLS ASME B36.10M SCH 40 CS ASTM A106 GR B HOT-DIP GALV |  | FALSE |  | 1 | HOT DIP GALV | - | N/A |  | 1"-AIR-64929-P1A109J-6 | 64929-P1A109J-6 | 0 | 4456 | AA | -
BR | 7114 | 7114 | P1A109J | B31.3 | 6 | 392-1 | 0 |  | D |  | 1 | 1 | 5.125 | 0.43 | CUTPIPE |  | PIPE PE SMLS ASME B36.10M SCH 40 CS ASTM A106 GR B HOT-DIP GALV |  | FALSE |  | 1 | HOT DIP GALV | - | N/A |  | 1"-AIR-64929-P1A109J-6 | 64929-P1A109J-6 | 0 | 4456 | AA | -
BR | 7114 | 7114 | P1A109J | B31.3 | 6 | 392-1 | 0 |  | 1 | A106-AAPA100_STD | 1 | 1 | 18 | 0 |  |  | PIPE PE SMLS ASME B36.10M SCH 40 CS ASTM A106 GR B HOT-DIP GALV |  | FALSE |  | 1 | HOT DIP GALV | - | N/A |  | 1"-AIR-64929-P1A109J-6 | 64929-P1A109J-6 | 0 | 4456 | AA | -
BR | 7114 | 7114 | P1A109J | B31.3 | 6 | 392-1 | 0 |  | 7 | CS-AAFSBB0_STD | 1 | 1 | 0 | 0 |  |  | FLANGE SW CL150 RF ASME B16.5 FS ASTM A105 HOT-DIP GALV STD |  | FALSE |  | 1 | HOT DIP GALV | - | N/A |  | 1"-AIR-64929-P1A109J-6 | 64929-P1A109J-6 | 0 | 4456 | AA | -
BR | 7114 | 7114 | P1A109J | B31.3 | 6 | 392-1 | 0 |  | 8 | CS-AAFSBB0_STD | 1 | 1 | 0 | 0 |  |  | FLANGE SW CL150 RF ASME B16.5 FS ASTM A105 HOT-DIP GALV STD |  | FALSE |  | 1 | HOT DIP GALV | - | N/A |  | 1"-AIR-64929-P1A109J-6 | 64929-P1A109J-6 | 0 | 4456 | AA | -
BR | 7114 | 7114 | P1A109J | B31.3 | 6 | 392-1 | 0 |  | E |  | 1/2 | 1 | 4 | 0.33 | CUTPIPE |  | PIPE PE SMLS ASME B36.10M SCH 40 CS ASTM A106 GR B HOT-DIP GALV |  | FALSE |  | 1 | HOT DIP GALV | - | N/A |  | 1"-AIR-64929-P1A109J-6 | 64929-P1A109J-6 | 0 | 4456 | AA | -
BR | 7114 | 7114 | P1A109J | B31.3 | 6 | 392-1 | 0 |  | 2 | A106-AAPA100_STD | 1/2 | 1 | 4.8 | 0 |  |  | PIPE PE SMLS ASME B36.10M SCH 40 CS ASTM A106 GR B HOT-DIP GALV |  | FALSE |  | 1 | HOT DIP GALV | - | N/A |  | 1"-AIR-64929-P1A109J-6 | 64929-P1A109J-6 | 0 | 4456 | AA | -
BR | 7114 | 7114 | P1A109J | B31.3 | 6 | 392-1 | 0 |  | 9 | CS-AAFSBB0_STD | 1/2 | 1 | 0 | 0 |  |  | FLANGE SW CL150 RF ASME B16.5 FS ASTM A105 HOT-DIP GALV STD |  | FALSE |  | 1 | HOT DIP GALV | - | N/A |  | 1"-AIR-64929-P1A109J-6 | 64929-P1A109J-6 | 0 | 4456 | AA | -
BR | 7114 | 7114 | P1A109J | B31.3 | 6 | 392-1 | 0 |  | 3 | CS-ABTA330_3000 | 1X1 | 1 | 0 | 0 |  |  | TEE, ASME B16.11 SW CL3000 FS ASTM A105 |  | FALSE |  | 1 | HOT DIP GALV | - | N/A |  | 1"-AIR-64929-P1A109J-6 | 64929-P1A109J-6 | 0 | 4456 | AA | -
BR | 7114 | 7114 | P1A109J | B31.3 | 6 | 392-1 | 0 |  | 6 | CS-00RR330_3000 | 1X1/2 | 1 | 0 | 0 |  |  | REDUCER INSERT SW CL3000 FS ASTM A105 |  | FALSE |  | 1 | HOT DIP GALV | - | N/A |  | 1"-AIR-64929-P1A109J-6 | 64929-P1A109J-6 | 0 | 4456 | AA | -
BR | 7114 | 7114 | P1A109J | B31.3 | 6 | 392-1 | 0 |  | 4 | CS-ABTA330_3000 | 1X1/2 | 1 | 0 | 0 |  |  | TEE, ASME B16.11 SW CL3000 FS ASTM A105 |  | FALSE |  | 1 | HOT DIP GALV | - | N/A |  | 1"-AIR-64929-P1A109J-6 | 64929-P1A109J-6 | 0 | 4456 | AA | -
BR | 7114 | 7114 | P1A109J | B31.3 | 6 | 392-1 | 0 |  | 5 | CS-ABTA330_3000 | 1X1/2 | 1 | 0 | 0 |  |  | TEE, ASME B16.11 SW CL3000 FS ASTM A105 |  | FALSE |  | 1 | HOT DIP GALV | - | N/A |  | 1"-AIR-64929-P1A109J-6 | 64929-P1A109J-6 | 0 | 4456 | AA | -
BR | 7114 | 7114 | P1A109J | B31.3 | 6 | 392-2 | 0 |  | 3 | CS-AAFSBB0_STD | 1 | 1 | 0 | 0 |  |  | FLANGE SW CL150 RF ASME B16.5 FS ASTM A105 HOT-DIP GALV STD |  | FALSE |  | 1 | HOT DIP GALV | - | N/A |  | 1"-AIR-64929-P1A109J-6 | 64929-P1A109J-6 | 0 | 4456 | AA | -
BR | 7114 | 7114 | P1A109J | B31.3 | 6 | 392-2 | 0 |  | 2 | CS-00NPC0L_XS | 1/4 | 1 | 0 | 0 |  |  | NIPPLE POE/TOE NPT 3" LONG SCH 80 CS ASTM A106 GR B SMLS HOT DIPPED GALVANIZED |  | FALSE |  | 1 | HOT DIP GALV | - | N/A |  | 1"-AIR-64929-P1A109J-6 | 64929-P1A109J-6 | 0 | 4456 | AA | -
BR | 7114 | 7114 | P1A109J | B31.3 | 6 | 392-2 | 0 |  | 1 | CS-00RR330_3000 | 1X1/4 | 1 | 0 | 0 |  |  | REDUCER INSERT SW CL3000 FS ASTM A105 |  | FALSE |  | 1 | HOT DIP GALV | - | N/A |  | 1"-AIR-64929-P1A109J-6 | 64929-P1A109J-6 | 0 | 4456 | AA | -
BR | 7114 | 7114 | P1A109J | B31.3 | 6 | 393-1 | 0 |  | A |  | 1 | 1 | 5.5 | 0.46 | CUTPIPE |  | PIPE PE SMLS ASME B36.10M SCH 40 CS ASTM A106 GR B HOT-DIP GALV |  | FALSE |  | 1 | HOT DIP GALV | - | N/A |  | 1"-AIR-64929-P1A109J-6 | 64929-P1A109J-6 | 0 | 4456 | AA | -
BR | 7114 | 7114 | P1A109J | B31.3 | 6 | 393-1 | 0 |  | C |  | 1 | 1 | 75.5 | 6.29 | CUTPIPE |  | PIPE PE SMLS ASME B36.10M SCH 40 CS ASTM A106 GR B HOT-DIP GALV |  | FALSE |  | 1 | HOT DIP GALV | - | N/A |  | 1"-AIR-64929-P1A109J-6 | 64929-P1A109J-6 | 0 | 4456 | AA | -
BR | 7114 | 7114 | P1A109J | B31.3 | 6 | 393-1 | 0 |  | 1 | A106-AAPA100_STD | 1 | 1 | 81.6 | 0 |  |  | PIPE PE SMLS ASME B36.10M SCH 40 CS ASTM A106 GR B HOT-DIP GALV |  | FALSE |  | 1 | HOT DIP GALV | - | N/A |  | 1"-AIR-64929-P1A109J-6 | 64929-P1A109J-6 | 0 | 4456 | AA | -
BR | 7114 | 7114 | P1A109J | B31.3 | 6 | 393-1 | 0 |  | 6 | CS-ABCF330_3000 | 1 | 1 | 0 | 0 |  |  | CPLG FULL ASME B16.11 SW CL3000 FS ASTM A105 |  | FALSE |  | 1 | HOT DIP GALV | - | N/A |  | 1"-AIR-64929-P1A109J-6 | 64929-P1A109J-6 | 0 | 4456 | AA | -
BR | 7114 | 7114 | P1A109J | B31.3 | 6 | 393-1 | 0 |  | B |  | 1/2 | 1 | 3 | 0.25 | CUTPIPE |  | PIPE PE SMLS ASME B36.10M SCH 40 CS ASTM A106 GR B HOT-DIP GALV |  | FALSE |  | 1 | HOT DIP GALV | - | N/A |  | 1"-AIR-64929-P1A109J-6 | 64929-P1A109J-6 | 0 | 4456 | AA | -
BR | 7114 | 7114 | P1A109J | B31.3 | 6 | 393-1 | 0 |  | 2 | A106-AAPA100_STD | 1/2 | 1 | 3.6 | 0 |  |  | PIPE PE SMLS ASME B36.10M SCH 40 CS ASTM A106 GR B HOT-DIP GALV |  | FALSE |  | 1 | HOT DIP GALV | - | N/A |  | 1"-AIR-64929-P1A109J-6 | 64929-P1A109J-6 | 0 | 4456 | AA | -
BR | 7114 | 7114 | P1A109J | B31.3 | 6 | 393-1 | 0 |  | 8 | CS-AAFSBB0_STD | 1/2 | 1 | 0 | 0 |  |  | FLANGE SW CL150 RF ASME B16.5 FS ASTM A105 HOT-DIP GALV STD |  | FALSE |  | 1 | HOT DIP GALV | - | N/A |  | 1"-AIR-64929-P1A109J-6 | 64929-P1A109J-6 | 0 | 4456 | AA | -
BR | 7114 | 7114 | P1A109J | B31.3 | 6 | 393-1 | 0 |  | 7 | CS-00NPC0L_XS | 1/4 | 1 | 0 | 0 |  |  | NIPPLE POE/TOE NPT 3" LONG SCH 80 CS ASTM A106 GR B SMLS HOT DIPPED GALVANIZED |  | FALSE |  | 1 | HOT DIP GALV | - | N/A |  | 1"-AIR-64929-P1A109J-6 | 64929-P1A109J-6 | 0 | 4456 | AA | -
BR | 7114 | 7114 | P1A109J | B31.3 | 6 | 393-1 | 0 |  | 3 | CS-ABTA330_3000 | 1X1 | 1 | 0 | 0 |  |  | TEE, ASME B16.11 SW CL3000 FS ASTM A105 |  | FALSE |  | 1 | HOT DIP GALV | - | N/A |  | 1"-AIR-64929-P1A109J-6 | 64929-P1A109J-6 | 0 | 4456 | AA | -
BR | 7114 | 7114 | P1A109J | B31.3 | 6 | 393-1 | 0 |  | 4 | CS-00RR330_3000 | 1X1/2 | 1 | 0 | 0 |  |  | REDUCER INSERT SW CL3000 FS ASTM A105 |  | FALSE |  | 1 | HOT DIP GALV | - | N/A |  | 1"-AIR-64929-P1A109J-6 | 64929-P1A109J-6 | 0 | 4456 | AA | -
BR | 7114 | 7114 | P1A109J | B31.3 | 6 | 393-1 | 0 |  | 5 | CS-00RR330_3000 | 1X1/4 | 1 | 0 | 0 |  |  | REDUCER INSERT SW CL3000 FS ASTM A105 |  | FALSE |  | 1 | HOT DIP GALV | - | N/A |  | 1"-AIR-64929-P1A109J-6 | 64929-P1A109J-6 | 0 | 4456 | AA | -
BR | 7114 | 7114 | P1A109J | B31.3 | 6 | 394-1 | 0 |  | 1 | CS-00NPC0L_XS | 1/2 | 1 | 0 | 0 |  |  | NIPPLE POE/TOE NPT 3" LONG SCH 80 CS ASTM A106 GR B SMLS HOT DIPPED GALVANIZED |  | FALSE |  | 1 | HOT DIP GALV | - | N/A |  | 1"-AIR-64929-P1A109J-6 | 64929-P1A109J-6 | 0 | 4456 | AA | -
BR | 7114 | 7114 | P1A109J | B31.3 | 6 | 394-1 | 0 |  | 2 | CS-AAFSBB0_XS | 1/2 | 1 | 0 | 0 |  |  | FLANGE SW CL150 RF ASME B16.5 FS ASTM A105 HOT-DIP GALV XS |  | FALSE |  | 1 | HOT DIP GALV | - | N/A |  | 1"-AIR-64929-P1A109J-6 | 64929-P1A109J-6 | 0 | 4456 | AA | -
BR | 7114 | 7114 | P1A109J | B31.3 | 6 | 394-2 | 0 |  | 1 | CS-00NPC0L_XS | 1/2 | 1 | 0 | 0 |  |  | NIPPLE POE/TOE NPT 3" LONG SCH 80 CS ASTM A106 GR B SMLS HOT DIPPED GALVANIZED |  | FALSE |  | 1 | HOT DIP GALV | - | N/A |  | 1"-AIR-64929-P1A109J-6 | 64929-P1A109J-6 | 0 | 4456 | AA | -
BR | 7114 | 7114 | P1A109J | B31.3 | 6 | 394-2 | 0 |  | 2 | CS-AAFSBB0_XS | 1/2 | 1 | 0 | 0 |  |  | FLANGE SW CL150 RF ASME B16.5 FS ASTM A105 HOT-DIP GALV XS |  | FALSE |  | 1 | HOT DIP GALV | - | N/A |  | 1"-AIR-64929-P1A109J-6 | 64929-P1A109J-6 | 0 | 4456 | AA | -
BR | 7114 | 7114 | P1A109J | B31.3 | 6 | 394-3 | 0 |  | 1 | CS-00NPC0L_XS | 1/2 | 1 | 0 | 0 |  |  | NIPPLE POE/TOE NPT 3" LONG SCH 80 CS ASTM A106 GR B SMLS HOT DIPPED GALVANIZED |  | FALSE |  | 1 | HOT DIP GALV | - | N/A |  | 1"-AIR-64929-P1A109J-6 | 64929-P1A109J-6 | 0 | 4456 | AA | -
BR | 7114 | 7114 | P1A109J | B31.3 | 6 | 394-3 | 0 |  | 2 | CS-AAFSBB0_XS | 1/2 | 1 | 0 | 0 |  |  | FLANGE SW CL150 RF ASME B16.5 FS ASTM A105 HOT-DIP GALV XS |  | FALSE |  | 1 | HOT DIP GALV | - | N/A |  | 1"-AIR-64929-P1A109J-6 | 64929-P1A109J-6 | 0 | 4456 | AA | -
BR | 7114 | 7114 | P1A109J | B31.3 | 6 | 394-4 | 0 |  | A |  | 1 | 1 | 32.125 | 2.68 | CUTPIPE |  | PIPE PE SMLS ASME B36.10M SCH 40 CS ASTM A106 GR B HOT-DIP GALV |  | FALSE |  | 1 | HOT DIP GALV | - | N/A |  | 1"-AIR-64929-P1A109J-6 | 64929-P1A109J-6 | 0 | 4456 | AA | -
BR | 7114 | 7114 | P1A109J | B31.3 | 6 | 394-4 | 0 |  | B |  | 1 | 1 | 121.8125 | 10.15 | CUTPIPE |  | PIPE PE SMLS ASME B36.10M SCH 40 CS ASTM A106 GR B HOT-DIP GALV |  | FALSE |  | 1 | HOT DIP GALV | - | N/A |  | 1"-AIR-64929-P1A109J-6 | 64929-P1A109J-6 | 0 | 4456 | AA | -
BR | 7114 | 7114 | P1A109J | B31.3 | 6 | 394-4 | 0 |  | 1 | A106-AAPA100_STD | 1 | 1 | 154.8 | 0 |  |  | PIPE PE SMLS ASME B36.10M SCH 40 CS ASTM A106 GR B HOT-DIP GALV |  | FALSE |  | 1 | HOT DIP GALV | - | N/A |  | 1"-AIR-64929-P1A109J-6 | 64929-P1A109J-6 | 0 | 4456 | AA | -
BR | 7114 | 7114 | P1A109J | B31.3 | 6 | 394-4 | 0 |  | 3 | CS-ABEB330_3000 | 1 | 1 | 0 | 0 |  |  | ELBOW, 90 DEG ASME B16.11 SW CL3000 FS ASTM A105 |  | FALSE |  | 1 | HOT DIP GALV | - | N/A |  | 1"-AIR-64929-P1A109J-6 | 64929-P1A109J-6 | 0 | 4456 | AA | -
BR | 7114 | 7114 | P1A109J | B31.3 | 6 | 394-4 | 0 |  | 4 | CS-ABEB330_3000 | 1 | 1 | 0 | 0 |  |  | ELBOW, 90 DEG ASME B16.11 SW CL3000 FS ASTM A105 |  | FALSE |  | 1 | HOT DIP GALV | - | N/A |  | 1"-AIR-64929-P1A109J-6 | 64929-P1A109J-6 | 0 | 4456 | AA | -
BR | 7114 | 7114 | P1A109J | B31.3 | 6 | 394-4 | 0 |  | 5 | CS-ABEB330_3000 | 1 | 1 | 0 | 0 |  |  | ELBOW, 90 DEG ASME B16.11 SW CL3000 FS ASTM A105 |  | FALSE |  | 1 | HOT DIP GALV | - | N/A |  | 1"-AIR-64929-P1A109J-6 | 64929-P1A109J-6 | 0 | 4456 | AA | -
BR | 7114 | 7114 | P1A109J | B31.3 | 6 | 394-4 | 0 |  | 6 | CS-00NPC0L_XS | 1/2 | 1 | 0 | 0 |  |  | NIPPLE PBE 3" LONG SCH 80 CS ASTM A106 GR B SMLS HOT DIPPED GALVANIZED |  | FALSE |  | 1 | HOT DIP GALV | - | N/A |  | 1"-AIR-64929-P1A109J-6 | 64929-P1A109J-6 | 0 | 4456 | AA | -
BR | 7114 | 7114 | P1A109J | B31.3 | 6 | 394-4 | 0 |  | 7 | CS-AAFSBB0_XS | 1/2 | 1 | 0 | 0 |  |  | FLANGE SW CL150 RF ASME B16.5 FS ASTM A105 HOT-DIP GALV XS |  | FALSE |  | 1 | HOT DIP GALV | - | N/A |  | 1"-AIR-64929-P1A109J-6 | 64929-P1A109J-6 | 0 | 4456 | AA | -
BR | 7114 | 7114 | P1A109J | B31.3 | 6 | 394-4 | 0 |  | 2 | CS-00RR330_3000 | 1X1/2 | 1 | 0 | 0 |  |  | REDUCER INSERT SW CL3000 FS ASTM A105 |  | FALSE |  | 1 | HOT DIP GALV | - | N/A |  | 1"-AIR-64929-P1A109J-6 | 64929-P1A109J-6 | 0 | 4456 | AA | -
BR | 7114 | 7114 | P1A109J | B31.3 | 6 | 395 | 0 |  | B |  | 3/4 | 1 | 7.8125 | 0.65 | CUTPIPE |  | PIPE PE SMLS OR WELDED ASME B36.10M SCH 40 CS ASTM A106 GR B HOT-DIP GALV |  | FALSE |  | 1 | HOT DIP GALV | - | N/A |  | 1/2"-AIR-64945-P1A109J-6 | 64945-P1A109J-6 | 1 | 4456 | AA | -
BR | 7114 | 7114 | P1A109J | B31.3 | 6 | 395 | 0 |  | A |  | 3/4 | 1 | 8.5625 | 0.71 | CUTPIPE |  | PIPE PE SMLS OR WELDED ASME B36.10M SCH 40 CS ASTM A106 GR B HOT-DIP GALV |  | FALSE |  | 1 | HOT DIP GALV | - | N/A |  | 1/2"-AIR-64945-P1A109J-6 | 64945-P1A109J-6 | 1 | 4456 | AA | -
BR | 7114 | 7114 | P1A109J | B31.3 | 6 | 395 | 0 |  | D |  | 3/4 | 1 | 22.5625 | 1.88 | CUTPIPE |  | PIPE PE SMLS OR WELDED ASME B36.10M SCH 40 CS ASTM A106 GR B HOT-DIP GALV |  | FALSE |  | 1 | HOT DIP GALV | - | N/A |  | 1/2"-AIR-64945-P1A109J-6 | 64945-P1A109J-6 | 1 | 4456 | AA | -
BR | 7114 | 7114 | P1A109J | B31.3 | 6 | 395 | 0 |  | C |  | 3/4 | 1 | 45 | 3.75 | CUTPIPE |  | PIPE PE SMLS OR WELDED ASME B36.10M SCH 40 CS ASTM A106 GR B HOT-DIP GALV |  | FALSE |  | 1 | HOT DIP GALV | - | N/A |  | 1/2"-AIR-64945-P1A109J-6 | 64945-P1A109J-6 | 1 | 4456 | AA | -
BR | 7114 | 7114 | P1A109J | B31.3 | 6 | 395 | 0 |  | E |  | 3/4 | 1 | 93.0625 | 7.76 | CUTPIPE |  | PIPE PE SMLS OR WELDED ASME B36.10M SCH 40 CS ASTM A106 GR B HOT-DIP GALV |  | FALSE |  | 1 | HOT DIP GALV | - | N/A |  | 1/2"-AIR-64945-P1A109J-6 | 64945-P1A109J-6 | 1 | 4456 | AA | -
BR | 7114 | 7114 | P1A109J | B31.3 | 6 | 395 | 0 |  | 1 | A106-AAPA100_STD | 3/4 | 1 | 178.8 | 0 |  |  | PIPE PE SMLS OR WELDED ASME B36.10M SCH 40 CS ASTM A106 GR B HOT-DIP GALV |  | FALSE |  | 1 | HOT DIP GALV | - | N/A |  | 1/2"-AIR-64945-P1A109J-6 | 64945-P1A109J-6 | 1 | 4456 | AA | -
BR | 7114 | 7114 | P1A109J | B31.3 | 6 | 395 | 0 |  | 6 | CS-AAFSBB0_STD | 3/4 | 1 | 0 | 0 |  |  | FLANGE SW CL150 RF ASME B16.5 FS ASTM A105 HOT-DIP GALV STD |  | FALSE |  | 1 | HOT DIP GALV | - | N/A |  | 1/2"-AIR-64945-P1A109J-6 | 64945-P1A109J-6 | 1 | 4456 | AA | -
BR | 7114 | 7114 | P1A109J | B31.3 | 6 | 395 | 0 |  | 7 | CS-AAFSBB0_STD | 3/4 | 1 | 0 | 0 |  |  | FLANGE SW CL150 RF ASME B16.5 FS ASTM A105 HOT-DIP GALV STD |  | FALSE |  | 1 | HOT DIP GALV | - | N/A |  | 1/2"-AIR-64945-P1A109J-6 | 64945-P1A109J-6 | 1 | 4456 | AA | -
BR | 7114 | 7114 | P1A109J | B31.3 | 6 | 395 | 0 |  | 2 | CS-ABEB330_3000 | 3/4 | 1 | 0 | 0 |  |  | ELBOW, 90 DEG ASME B16.11 SW CL3000 FS ASTM A105 |  | FALSE |  | 1 | HOT DIP GALV | - | N/A |  | 1/2"-AIR-64945-P1A109J-6 | 64945-P1A109J-6 | 1 | 4456 | AA | -
BR | 7114 | 7114 | P1A109J | B31.3 | 6 | 395 | 0 |  | 3 | CS-ABEB330_3000 | 3/4 | 1 | 0 | 0 |  |  | ELBOW, 90 DEG ASME B16.11 SW CL3000 FS ASTM A105 |  | FALSE |  | 1 | HOT DIP GALV | - | N/A |  | 1/2"-AIR-64945-P1A109J-6 | 64945-P1A109J-6 | 1 | 4456 | AA | -
BR | 7114 | 7114 | P1A109J | B31.3 | 6 | 395 | 0 |  | 4 | CS-ABEB330_3000 | 3/4 | 1 | 0 | 0 |  |  | ELBOW, 90 DEG ASME B16.11 SW CL3000 FS ASTM A105 |  | FALSE |  | 1 | HOT DIP GALV | - | N/A |  | 1/2"-AIR-64945-P1A109J-6 | 64945-P1A109J-6 | 1 | 4456 | AA | -
BR | 7114 | 7114 | P1A109J | B31.3 | 6 | 395 | 0 |  | 5 | CS-ABEB330_3000 | 3/4 | 1 | 0 | 0 |  |  | ELBOW, 90 DEG ASME B16.11 SW CL3000 FS ASTM A105 |  | FALSE |  | 1 | HOT DIP GALV | - | N/A |  | 1/2"-AIR-64945-P1A109J-6 | 64945-P1A109J-6 | 1 | 4456 | AA | -
BR | 7114 | 7114 | P1A109J | B31.3 | 6 | 396-1 | 0 |  | A |  | 1/2 | 1 | 8.3125 | 0.69 | CUTPIPE |  | PIPE PE SMLS OR WELDED ASME B36.10M SCH 40 CS ASTM A106 GR B HOT-DIP GALV |  | FALSE |  | 1 | HOT DIP GALV | - | N/A |  | 1/2"-AIR-64945-P1A109J-6 | 64945-P1A109J-6 | 1 | 4456 | AA | -
BR | 7114 | 7114 | P1A109J | B31.3 | 6 | 396-1 | 0 |  | 1 | A106-AAPA100_STD | 1/2 | 1 | 9.6 | 0 |  |  | PIPE PE SMLS OR WELDED ASME B36.10M SCH 40 CS ASTM A106 GR B HOT-DIP GALV |  | FALSE |  | 1 | HOT DIP GALV | - | N/A |  | 1/2"-AIR-64945-P1A109J-6 | 64945-P1A109J-6 | 1 | 4456 | AA | -
BR | 7114 | 7114 | P1A109J | B31.3 | 6 | 396-1 | 0 |  | 2 | CS-AAFSBB0_ | 1/2 | 1 | 0 | 0 |  |  | FLANGE SW CL150 RF ASME B16.5 FS ASTM A105 HOT-DIP GALV |  | FALSE |  | 1 | HOT DIP GALV | - | N/A |  | 1/2"-AIR-64945-P1A109J-6 | 64945-P1A109J-6 | 1 | 4456 | AA | -
BR | 7114 | 7114 | P1A109J | B31.3 | 6 | 396-1 | 0 |  | 3 | CS-AAFSBB0_ | 1/2 | 1 | 0 | 0 |  |  | FLANGE SW CL150 RF ASME B16.5 FS ASTM A105 HOT-DIP GALV |  | FALSE |  | 1 | HOT DIP GALV | - | N/A |  | 1/2"-AIR-64945-P1A109J-6 | 64945-P1A109J-6 | 1 | 4456 | AA | -
BR | 7114 | 7114 | P1A109J | B31.3 | 6 | 396-2 | 0 |  | 3 | CS-00NPB0L_XS | 1/2 | 1 | 0 | 0 |  |  | NIPPLE PBE 3" LONG SCH 80 CS ASTM A106 GR B SMLS HOT DIPPED GALVANIZED |  | FALSE |  | 1 | HOT DIP GALV | - | N/A |  | 1/2"-AIR-64945-P1A109J-6 | 64945-P1A109J-6 | 1 | 4456 | AA | -
BR | 7114 | 7114 | P1A109J | B31.3 | 6 | 396-2 | 0 |  | 4 | CS-AAFSBB0_XS | 1/2 | 1 | 0 | 0 |  |  | FLANGE SW CL150 RF ASME B16.5 FS ASTM A105 HOT-DIP GALV XS |  | FALSE |  | 1 | HOT DIP GALV | - | N/A |  | 1/2"-AIR-64945-P1A109J-6 | 64945-P1A109J-6 | 1 | 4456 | AA | -
BR | 7114 | 7114 | P1A109J | B31.3 | 6 | 396-2 | 0 |  | 2 | CS-00NPC0L_XS | 3/4 | 1 | 0 | 0 |  |  | NIPPLE POE/TOE NPT 3" LONG SCH 80 CS ASTM A106 GR B SMLS HOT DIPPED GALVANIZED |  | FALSE |  | 1 | HOT DIP GALV | - | N/A |  | 1/2"-AIR-64945-P1A109J-6 | 64945-P1A109J-6 | 1 | 4456 | AA | -
BR | 7114 | 7114 | P1A109J | B31.3 | 6 | 396-2 | 0 |  | 1 | CS-00RR330_3000 | 3/4X1/2 | 1 | 0 | 0 |  |  | REDUCER INSERT SW CL3000 FS ASTM A105 |  | FALSE |  | 1 | HOT DIP GALV | - | N/A |  | 1/2"-AIR-64945-P1A109J-6 | 64945-P1A109J-6 | 1 | 4456 | AA | -
BR | 7114 | 7114 | P1A109J | B31.3 | 6 | 396-3 | 0 |  | 1 | CS-00NPC0L_XS | 3/4 | 1 | 0 | 0 |  |  | NIPPLE POE/TOE NPT 3" LONG SCH 80 CS ASTM A106 GR B SMLS HOT DIPPED GALVANIZED |  | FALSE |  | 1 | HOT DIP GALV | - | N/A |  | 1/2"-AIR-64945-P1A109J-6 | 64945-P1A109J-6 | 1 | 4456 | AA | -
BR | 7114 | 7114 | P1A109J | B31.3 | 6 | 396-3 | 0 |  | 2 | CS-AAFSBB0_XS | 3/4 | 1 | 0 | 0 |  |  | FLANGE SW CL150 RF ASME B16.5 FS ASTM A105 HOT-DIP GALV XS |  | FALSE |  | 1 | HOT DIP GALV | - | N/A |  | 1/2"-AIR-64945-P1A109J-6 | 64945-P1A109J-6 | 1 | 4456 | AA | -
BR | 7114 | 7114 | P1A109J | B31.3 | 6 | 396-4 | 0 |  | A |  | 3/4 | 1 | 3.3125 | 0.28 | CUTPIPE |  | PIPE PE SMLS ASME B36.10M SCH 40 CS ASTM A106 GR B HOT-DIP GALV |  | FALSE |  | 1 | HOT DIP GALV | - | N/A |  | 1/2"-AIR-64945-P1A109J-6 | 64945-P1A109J-6 | 1 | 4456 | AA | -
BR | 7114 | 7114 | P1A109J | B31.3 | 6 | 396-4 | 0 |  | C |  | 3/4 | 1 | 3.75 | 0.31 | CUTPIPE |  | PIPE PE SMLS ASME B36.10M SCH 40 CS ASTM A106 GR B HOT-DIP GALV |  | FALSE |  | 1 | HOT DIP GALV | - | N/A |  | 1/2"-AIR-64945-P1A109J-6 | 64945-P1A109J-6 | 1 | 4456 | AA | -
BR | 7114 | 7114 | P1A109J | B31.3 | 6 | 396-4 | 0 |  | B |  | 3/4 | 1 | 11.8125 | 0.98 | CUTPIPE |  | PIPE PE SMLS ASME B36.10M SCH 40 CS ASTM A106 GR B HOT-DIP GALV |  | FALSE |  | 1 | HOT DIP GALV | - | N/A |  | 1/2"-AIR-64945-P1A109J-6 | 64945-P1A109J-6 | 1 | 4456 | AA | -
BR | 7114 | 7114 | P1A109J | B31.3 | 6 | 396-4 | 0 |  | 1 | A106-AAPA100_STD | 3/4 | 1 | 19.2 | 0 |  |  | PIPE PE SMLS ASME B36.10M SCH 40 CS ASTM A106 GR B HOT-DIP GALV |  | FALSE |  | 1 | HOT DIP GALV | - | N/A |  | 1/2"-AIR-64945-P1A109J-6 | 64945-P1A109J-6 | 1 | 4456 | AA | -
BR | 7114 | 7114 | P1A109J | B31.3 | 6 | 396-4 | 0 |  | 4 | CS-AAFSBB0_STD | 3/4 | 1 | 0 | 0 |  |  | FLANGE SW CL150 RF ASME B16.5 FS ASTM A105 HOT-DIP GALV STD |  | FALSE |  | 1 | HOT DIP GALV | - | N/A |  | 1/2"-AIR-64945-P1A109J-6 | 64945-P1A109J-6 | 1 | 4456 | AA | -
BR | 7114 | 7114 | P1A109J | B31.3 | 6 | 396-4 | 0 |  | 5 | CS-AAFSBB0_STD | 3/4 | 1 | 0 | 0 |  |  | FLANGE SW CL150 RF ASME B16.5 FS ASTM A105 HOT-DIP GALV STD |  | FALSE |  | 1 | HOT DIP GALV | - | N/A |  | 1/2"-AIR-64945-P1A109J-6 | 64945-P1A109J-6 | 1 | 4456 | AA | -
BR | 7114 | 7114 | P1A109J | B31.3 | 6 | 396-4 | 0 |  | 2 | CS-ABEB330_3000 | 3/4 | 1 | 0 | 0 |  |  | ELBOW, 90 DEG ASME B16.11 SW CL3000 FS ASTM A105 |  | FALSE |  | 1 | HOT DIP GALV | - | N/A |  | 1/2"-AIR-64945-P1A109J-6 | 64945-P1A109J-6 | 1 | 4456 | AA | -
BR | 7114 | 7114 | P1A109J | B31.3 | 6 | 396-4 | 0 |  | 3 | CS-ABEB330_3000 | 3/4 | 1 | 0 | 0 |  |  | ELBOW, 90 DEG ASME B16.11 SW CL3000 FS ASTM A105 |  | FALSE |  | 1 | HOT DIP GALV | - | N/A |  | 1/2"-AIR-64945-P1A109J-6 | 64945-P1A109J-6 | 1 | 4456 | AA | -
BR | 7114 | 7114 | P1A109J | B31.3 | 6 | 397-1 | 0 |  | A |  | 1/2 | 1 | 10.25 | 0.85 | CUTPIPE |  | PIPE PE SMLS ASME B36.10M SCH 40 CS ASTM A106 GR B HOT-DIP GALV |  | FALSE |  | 1 | HOT DIP GALV | - | N/A |  | 1/2"-AIR-64946-P1A109J-6 | 64946-P1A109J-6 | 1 | 4456 | AA | -
BR | 7114 | 7114 | P1A109J | B31.3 | 6 | 397-1 | 0 |  | 1 | A106-AAPA100_STD | 1/2 | 1 | 10.8 | 0 |  |  | PIPE PE SMLS ASME B36.10M SCH 40 CS ASTM A106 GR B HOT-DIP GALV |  | FALSE |  | 1 | HOT DIP GALV | - | N/A |  | 1/2"-AIR-64946-P1A109J-6 | 64946-P1A109J-6 | 1 | 4456 | AA | -
BR | 7114 | 7114 | P1A109J | B31.3 | 6 | 397-1 | 0 |  | 4 | CS-AAFSBB0_STD | 1/2 | 1 | 0 | 0 |  |  | FLANGE SW CL150 RF ASME B16.5 FS ASTM A105 HOT-DIP GALV STD |  | FALSE |  | 1 | HOT DIP GALV | - | N/A |  | 1/2"-AIR-64946-P1A109J-6 | 64946-P1A109J-6 | 1 | 4456 | AA | -
BR | 7114 | 7114 | P1A109J | B31.3 | 6 | 397-1 | 0 |  | 3 | CS-AAFSBB0_STD | 3/4 | 1 | 0 | 0 |  |  | FLANGE SW CL150 RF ASME B16.5 FS ASTM A105 HOT-DIP GALV STD |  | FALSE |  | 1 | HOT DIP GALV | - | N/A |  | 1/2"-AIR-64946-P1A109J-6 | 64946-P1A109J-6 | 1 | 4456 | AA | -
BR | 7114 | 7114 | P1A109J | B31.3 | 6 | 397-1 | 0 |  | 2 | CS-00RR330_3000 | 3/4X1/2 | 1 | 0 | 0 |  |  | REDUCER INSERT SW CL3000 FS ASTM A105 |  | FALSE |  | 1 | HOT DIP GALV | - | N/A |  | 1/2"-AIR-64946-P1A109J-6 | 64946-P1A109J-6 | 1 | 4456 | AA | -
BR | 7114 | 7114 | P1A109J | B31.3 | 6 | 397-2 | 0 |  | 1 | A106-00NPC0L_XS | 3/4 | 1 | 0 | 0 |  |  | NIPPLE POE/TOE NPT 3" LONG SCH 80 CS ASTM A106 GR B SMLS HOT DIPPED GALVANIZED |  | FALSE |  | 1 | HOT DIP GALV | - | N/A |  | 1/2"-AIR-64946-P1A109J-6 | 64946-P1A109J-6 | 1 | 4456 | AA | -
BR | 7114 | 7114 | P1A109J | B31.3 | 6 | 397-2 | 0 |  | 2 | CS-AAFSBB0_ | 3/4 | 1 | 0 | 0 |  |  | FLANGE SW CL150 RF ASME B16.5 FS ASTM A105 HOT-DIP GALV |  | FALSE |  | 1 | HOT DIP GALV | - | N/A |  | 1/2"-AIR-64946-P1A109J-6 | 64946-P1A109J-6 | 1 | 4456 | AA | -
BR | 7114 | 7114 | P1A109J | B31.3 | 6 | 397-3 | 0 |  | A |  | 3/4 | 1 | 3.8125 | 0.32 | CUTPIPE |  | PIPE PE SMLS ASME B36.10M SCH 40 CS ASTM A106 GR B HOT-DIP GALV |  | FALSE |  | 1 | HOT DIP GALV | - | N/A |  | 1/2"-AIR-64946-P1A109J-6 | 64946-P1A109J-6 | 1 | 4456 | AA | -
BR | 7114 | 7114 | P1A109J | B31.3 | 6 | 397-3 | 0 |  | B |  | 3/4 | 1 | 7.625 | 0.64 | CUTPIPE |  | PIPE PE SMLS ASME B36.10M SCH 40 CS ASTM A106 GR B HOT-DIP GALV |  | FALSE |  | 1 | HOT DIP GALV | - | N/A |  | 1/2"-AIR-64946-P1A109J-6 | 64946-P1A109J-6 | 1 | 4456 | AA | -
BR | 7114 | 7114 | P1A109J | B31.3 | 6 | 397-3 | 0 |  | 1 | A106-AAPA100_STD | 3/4 | 1 | 12 | 0 |  |  | PIPE PE SMLS ASME B36.10M SCH 40 CS ASTM A106 GR B HOT-DIP GALV |  | FALSE |  | 1 | HOT DIP GALV | - | N/A |  | 1/2"-AIR-64946-P1A109J-6 | 64946-P1A109J-6 | 1 | 4456 | AA | -
BR | 7114 | 7114 | P1A109J | B31.3 | 6 | 397-3 | 0 |  | 3 | CS-AAFSBB0_STD | 3/4 | 1 | 0 | 0 |  |  | FLANGE SW CL150 RF ASME B16.5 FS ASTM A105 HOT-DIP GALV STD |  | FALSE |  | 1 | HOT DIP GALV | - | N/A |  | 1/2"-AIR-64946-P1A109J-6 | 64946-P1A109J-6 | 1 | 4456 | AA | -
BR | 7114 | 7114 | P1A109J | B31.3 | 6 | 397-3 | 0 |  | 4 | CS-AAFSBB0_STD | 3/4 | 1 | 0 | 0 |  |  | FLANGE SW CL150 RF ASME B16.5 FS ASTM A105 HOT-DIP GALV STD |  | FALSE |  | 1 | HOT DIP GALV | - | N/A |  | 1/2"-AIR-64946-P1A109J-6 | 64946-P1A109J-6 | 1 | 4456 | AA | -
BR | 7114 | 7114 | P1A109J | B31.3 | 6 | 397-3 | 0 |  | 2 | CS-ABEB330_3000 | 3/4 | 1 | 0 | 0 |  |  | ELBOW, 90 DEG ASME B16.11 SW CL3000 FS ASTM A105 |  | FALSE |  | 1 | HOT DIP GALV | - | N/A |  | 1/2"-AIR-64946-P1A109J-6 | 64946-P1A109J-6 | 1 | 4456 | AA | -
BR | 7114 | 7114 | P1A109J | B31.3 | 6 | 397-4 | 0 |  | B |  | 3/4 | 1 | 14.0625 | 1.17 | CUTPIPE |  | PIPE PE SMLS ASME B36.10M SCH 40 CS ASTM A106 GR B HOT-DIP GALV |  | FALSE |  | 1 | HOT DIP GALV | - | N/A |  | 1/2"-AIR-64946-P1A109J-6 | 64946-P1A109J-6 | 1 | 4456 | AA | -
BR | 7114 | 7114 | P1A109J | B31.3 | 6 | 397-4 | 0 |  | A |  | 3/4 | 1 | 114.5 | 9.54 | CUTPIPE |  | PIPE PE SMLS ASME B36.10M SCH 40 CS ASTM A106 GR B HOT-DIP GALV |  | FALSE |  | 1 | HOT DIP GALV | - | N/A |  | 1/2"-AIR-64946-P1A109J-6 | 64946-P1A109J-6 | 1 | 4456 | AA | -
BR | 7114 | 7114 | P1A109J | B31.3 | 6 | 397-4 | 0 |  | 1 | A106-AAPA100_STD | 3/4 | 1 | 129.6 | 0 |  |  | PIPE PE SMLS ASME B36.10M SCH 40 CS ASTM A106 GR B HOT-DIP GALV |  | FALSE |  | 1 | HOT DIP GALV | - | N/A |  | 1/2"-AIR-64946-P1A109J-6 | 64946-P1A109J-6 | 1 | 4456 | AA | -
BR | 7114 | 7114 | P1A109J | B31.3 | 6 | 397-4 | 0 |  | 3 | CS-AAFSBB0_STD | 3/4 | 1 | 0 | 0 |  |  | FLANGE SW CL150 RF ASME B16.5 FS ASTM A105 HOT-DIP GALV STD |  | FALSE |  | 1 | HOT DIP GALV | - | N/A |  | 1/2"-AIR-64946-P1A109J-6 | 64946-P1A109J-6 | 1 | 4456 | AA | -
BR | 7114 | 7114 | P1A109J | B31.3 | 6 | 397-4 | 0 |  | 2 | CS-ABEB330_3000 | 3/4 | 1 | 0 | 0 |  |  | ELBOW, 90 DEG ASME B16.11 SW CL3000 FS ASTM A105 |  | FALSE |  | 1 | HOT DIP GALV | - | N/A |  | 1/2"-AIR-64946-P1A109J-6 | 64946-P1A109J-6 | 1 | 4456 | AA | -
BR | 7114 | 7114 | P1A109J | B31.3 | 6 | 397-5 | 0 |  | A |  | 3/4 | 1 | 21.625 | 1.8 | CUTPIPE |  | PIPE PE SMLS ASME B36.10M SCH 40 CS ASTM A106 GR B HOT-DIP GALV |  | FALSE |  | 1 | HOT DIP GALV | - | N/A |  | 1/2"-AIR-64946-P1A109J-6 | 64946-P1A109J-6 | 1 | 4456 | AA | -
BR | 7114 | 7114 | P1A109J | B31.3 | 6 | 397-5 | 0 |  | B |  | 3/4 | 1 | 31 | 2.58 | CUTPIPE |  | PIPE PE SMLS ASME B36.10M SCH 40 CS ASTM A106 GR B HOT-DIP GALV |  | FALSE |  | 1 | HOT DIP GALV | - | N/A |  | 1/2"-AIR-64946-P1A109J-6 | 64946-P1A109J-6 | 1 | 4456 | AA | -
BR | 7114 | 7114 | P1A109J | B31.3 | 6 | 397-5 | 0 |  | 1 | A106-AAPA100_STD | 3/4 | 1 | 54 | 0 |  |  | PIPE PE SMLS ASME B36.10M SCH 40 CS ASTM A106 GR B HOT-DIP GALV |  | FALSE |  | 1 | HOT DIP GALV | - | N/A |  | 1/2"-AIR-64946-P1A109J-6 | 64946-P1A109J-6 | 1 | 4456 | AA | -
BR | 7114 | 7114 | P1A109J | B31.3 | 6 | 397-5 | 0 |  | 4 | CS-AAFSBB0_STD | 3/4 | 1 | 0 | 0 |  |  | FLANGE SW CL150 RF ASME B16.5 FS ASTM A105 HOT-DIP GALV STD |  | FALSE |  | 1 | HOT DIP GALV | - | N/A |  | 1/2"-AIR-64946-P1A109J-6 | 64946-P1A109J-6 | 1 | 4456 | AA | -
BR | 7114 | 7114 | P1A109J | B31.3 | 6 | 397-5 | 0 |  | 2 | CS-ABEB330_3000 | 3/4 | 1 | 0 | 0 |  |  | ELBOW, 90 DEG ASME B16.11 SW CL3000 FS ASTM A105 |  | FALSE |  | 1 | HOT DIP GALV | - | N/A |  | 1/2"-AIR-64946-P1A109J-6 | 64946-P1A109J-6 | 1 | 4456 | AA | -
BR | 7114 | 7114 | P1A109J | B31.3 | 6 | 397-5 | 0 |  | 3 | CS-ABEB330_3000 | 3/4 | 1 | 0 | 0 |  |  | ELBOW, 90 DEG ASME B16.11 SW CL3000 FS ASTM A105 |  | FALSE |  | 1 | HOT DIP GALV | - | N/A |  | 1/2"-AIR-64946-P1A109J-6 | 64946-P1A109J-6 | 1 | 4456 | AA | -
BR | 7114 | 7114 | P1A109J | B31.3 | 6 | 397-6 | 0 |  | 1 | A106-00NPC0L_XS | 3/4 | 1 | 0 | 0 |  |  | NIPPLE POE/TOE NPT 3" LONG SCH 80 CS ASTM A106 GR B SMLS HOT DIPPED GALVANIZED |  | FALSE |  | 1 | HOT DIP GALV | - | N/A |  | 1/2"-AIR-64946-P1A109J-6 | 64946-P1A109J-6 | 1 | 4456 | AA | -
BR | 7114 | 7114 | P1A109J | B31.3 | 6 | 397-6 | 0 |  | 2 | CS-AAFSBB0_ | 3/4 | 1 | 0 | 0 |  |  | FLANGE SW CL150 RF ASME B16.5 FS ASTM A105 HOT-DIP GALV |  | FALSE |  | 1 | HOT DIP GALV | - | N/A |  | 1/2"-AIR-64946-P1A109J-6 | 64946-P1A109J-6 | 1 | 4456 | AA | -
BR | 7114 | 7114 | P1A109J | B31.3 | 6 | 398-1 | 0 |  | C |  | 3/4 | 1 | 8.375 | 0.7 | CUTPIPE |  | PIPE PE SMLS ASME B36.10M SCH 40 CS ASTM A106 GR B HOT-DIP GALV |  | FALSE |  | 1 | HOT DIP GALV. | - | N/A |  | 1/2"-AIR-64947-P1A109J-6 | 64947-P1A109J-6 | 1 | 4456 | KN | -
BR | 7114 | 7114 | P1A109J | B31.3 | 6 | 398-1 | 0 |  | A |  | 3/4 | 1 | 21.125 | 1.76 | CUTPIPE |  | PIPE PE SMLS ASME B36.10M SCH 40 CS ASTM A106 GR B HOT-DIP GALV |  | FALSE |  | 1 | HOT DIP GALV. | - | N/A |  | 1/2"-AIR-64947-P1A109J-6 | 64947-P1A109J-6 | 1 | 4456 | KN | -
BR | 7114 | 7114 | P1A109J | B31.3 | 6 | 398-1 | 0 |  | B |  | 3/4 | 1 | 31 | 2.58 | CUTPIPE |  | PIPE PE SMLS ASME B36.10M SCH 40 CS ASTM A106 GR B HOT-DIP GALV |  | FALSE |  | 1 | HOT DIP GALV. | - | N/A |  | 1/2"-AIR-64947-P1A109J-6 | 64947-P1A109J-6 | 1 | 4456 | KN | -
BR | 7114 | 7114 | P1A109J | B31.3 | 6 | 398-1 | 0 |  | 1 | A106-AAPA100_STD | 3/4 | 1 | 61.2 | 0 |  |  | PIPE PE SMLS ASME B36.10M SCH 40 CS ASTM A106 GR B HOT-DIP GALV |  | FALSE |  | 1 | HOT DIP GALV. | - | N/A |  | 1/2"-AIR-64947-P1A109J-6 | 64947-P1A109J-6 | 1 | 4456 | KN | -
BR | 7114 | 7114 | P1A109J | B31.3 | 6 | 398-1 | 0 |  | 5 | CS-AAFSBB0_STD | 3/4 | 1 | 0 | 0 |  |  | FLANGE SW CL150 RF ASME B16.5 FS ASTM A105 HOT-DIP GALV STD |  | FALSE |  | 1 | HOT DIP GALV. | - | N/A |  | 1/2"-AIR-64947-P1A109J-6 | 64947-P1A109J-6 | 1 | 4456 | KN | -
BR | 7114 | 7114 | P1A109J | B31.3 | 6 | 398-1 | 0 |  | 2 | CS-ABEB330_3000 | 3/4 | 1 | 0 | 0 |  |  | ELBOW, 90 DEG ASME B16.11 SW CL3000 FS ASTM A105 |  | FALSE |  | 1 | HOT DIP GALV. | - | N/A |  | 1/2"-AIR-64947-P1A109J-6 | 64947-P1A109J-6 | 1 | 4456 | KN | -
BR | 7114 | 7114 | P1A109J | B31.3 | 6 | 398-1 | 0 |  | 3 | CS-ABEB330_3000 | 3/4 | 1 | 0 | 0 |  |  | ELBOW, 90 DEG ASME B16.11 SW CL3000 FS ASTM A105 |  | FALSE |  | 1 | HOT DIP GALV. | - | N/A |  | 1/2"-AIR-64947-P1A109J-6 | 64947-P1A109J-6 | 1 | 4456 | KN | -
BR | 7114 | 7114 | P1A109J | B31.3 | 6 | 398-1 | 0 |  | 4 | CS-ABEB330_3000 | 3/4 | 1 | 0 | 0 |  |  | ELBOW, 90 DEG ASME B16.11 SW CL3000 FS ASTM A105 |  | FALSE |  | 1 | HOT DIP GALV. | - | N/A |  | 1/2"-AIR-64947-P1A109J-6 | 64947-P1A109J-6 | 1 | 4456 | KN | -
BR | 7114 | 7114 | P1A109J | B31.3 | 6 | 398-2 | 0 |  | B |  | 3/4 | 1 | 13.125 | 1.09 | CUTPIPE |  | PIPE PE SMLS ASME B36.10M SCH 40 CS ASTM A106 GR B HOT-DIP GALV |  | FALSE |  | 1 | HOT DIP GALV. | - | N/A |  | 1/2"-AIR-64947-P1A109J-6 | 64947-P1A109J-6 | 1 | 4456 | KN | -
BR | 7114 | 7114 | P1A109J | B31.3 | 6 | 398-2 | 0 |  | A |  | 3/4 | 1 | 114.9375 | 9.58 | CUTPIPE |  | PIPE PE SMLS ASME B36.10M SCH 40 CS ASTM A106 GR B HOT-DIP GALV |  | FALSE |  | 1 | HOT DIP GALV. | - | N/A |  | 1/2"-AIR-64947-P1A109J-6 | 64947-P1A109J-6 | 1 | 4456 | KN | -
BR | 7114 | 7114 | P1A109J | B31.3 | 6 | 398-2 | 0 |  | 1 | A106-AAPA100_STD | 3/4 | 1 | 128.4 | 0 |  |  | PIPE PE SMLS ASME B36.10M SCH 40 CS ASTM A106 GR B HOT-DIP GALV |  | FALSE |  | 1 | HOT DIP GALV. | - | N/A |  | 1/2"-AIR-64947-P1A109J-6 | 64947-P1A109J-6 | 1 | 4456 | KN | -
BR | 7114 | 7114 | P1A109J | B31.3 | 6 | 398-2 | 0 |  | 3 | CS-AAFSBB0_STD | 3/4 | 1 | 0 | 0 |  |  | FLANGE SW CL150 RF ASME B16.5 FS ASTM A105 HOT-DIP GALV STD |  | FALSE |  | 1 | HOT DIP GALV. | - | N/A |  | 1/2"-AIR-64947-P1A109J-6 | 64947-P1A109J-6 | 1 | 4456 | KN | -
BR | 7114 | 7114 | P1A109J | B31.3 | 6 | 398-2 | 0 |  | 2 | CS-ABEB330_3000 | 3/4 | 1 | 0 | 0 |  |  | ELBOW, 90 DEG ASME B16.11 SW CL3000 FS ASTM A105 |  | FALSE |  | 1 | HOT DIP GALV. | - | N/A |  | 1/2"-AIR-64947-P1A109J-6 | 64947-P1A109J-6 | 1 | 4456 | KN | -
BR | 7114 | 7114 | P1A109J | B31.3 | 6 | 399-1 | 0 |  | A |  | 1/2 | 1 | 10.25 | 0.85 | CUTPIPE |  | PIPE PE SMLS ASME B36.10M SCH 40 CS ASTM A106 GR B HOT-DIP GALV |  | FALSE |  | 1 | HOT DIP GALV. | - | N/A |  | 1/2"-AIR-64947-P1A109J-6 | 64947-P1A109J-6 | 1 | 4456 | KN | -
BR | 7114 | 7114 | P1A109J | B31.3 | 6 | 399-1 | 0 |  | 1 | A106-AAPA100_STD | 1/2 | 1 | 10.8 | 0 |  |  | PIPE PE SMLS ASME B36.10M SCH 40 CS ASTM A106 GR B HOT-DIP GALV |  | FALSE |  | 1 | HOT DIP GALV. | - | N/A |  | 1/2"-AIR-64947-P1A109J-6 | 64947-P1A109J-6 | 1 | 4456 | KN | -
BR | 7114 | 7114 | P1A109J | B31.3 | 6 | 399-1 | 0 |  | 4 | CS-AAFSBB0_STD | 1/2 | 1 | 0 | 0 |  |  | FLANGE SW CL150 RF ASME B16.5 FS ASTM A105 HOT-DIP GALV STD |  | FALSE |  | 1 | HOT DIP GALV. | - | N/A |  | 1/2"-AIR-64947-P1A109J-6 | 64947-P1A109J-6 | 1 | 4456 | KN | -
BR | 7114 | 7114 | P1A109J | B31.3 | 6 | 399-1 | 0 |  | 3 | CS-AAFSBB0_STD | 3/4 | 1 | 0 | 0 |  |  | FLANGE SW CL150 RF ASME B16.5 FS ASTM A105 HOT-DIP GALV STD |  | FALSE |  | 1 | HOT DIP GALV. | - | N/A |  | 1/2"-AIR-64947-P1A109J-6 | 64947-P1A109J-6 | 1 | 4456 | KN | -
BR | 7114 | 7114 | P1A109J | B31.3 | 6 | 399-1 | 0 |  | 2 | CS-00RR330_3000 | 3/4X1/2 | 1 | 0 | 0 |  |  | REDUCER INSERT SW CL3000 FS ASTM A105 |  | FALSE |  | 1 | HOT DIP GALV. | - | N/A |  | 1/2"-AIR-64947-P1A109J-6 | 64947-P1A109J-6 | 1 | 4456 | KN | -
BR | 7114 | 7114 | P1A109J | B31.3 | 6 | 399-2 | 0 |  | 1 | CS-00NPC0L_XS | 3/4 | 1 | 0 | 0 |  |  | NIPPLE POE/TOE NPT 3" LONG SCH 80 CS ASTM A106 GR B SMLS HOT DIPPED GALVANIZED |  | FALSE |  | 1 | HOT DIP GALV. | - | N/A |  | 1/2"-AIR-64947-P1A109J-6 | 64947-P1A109J-6 | 1 | 4456 | KN | -
BR | 7114 | 7114 | P1A109J | B31.3 | 6 | 399-2 | 0 |  | 2 | CS-AAFSBB0_XS:150 3/4 | 3/4 | 1 | 0 | 0 |  |  | FLANGE SW CL150 RF ASME B16.5 FS ASTM A105 HOT-DIP GALV XS |  | FALSE |  | 1 | HOT DIP GALV. | - | N/A |  | 1/2"-AIR-64947-P1A109J-6 | 64947-P1A109J-6 | 1 | 4456 | KN | -
BR | 7114 | 7114 | P1A109J | B31.3 | 6 | 399-3 | 0 |  | 1 | CS-00NPC0L_XS | 3/4 | 1 | 0 | 0 |  |  | NIPPLE POE/TOE NPT 3" LONG SCH 80 CS ASTM A106 GR B SMLS HOT DIPPED GALVANIZED |  | FALSE |  | 1 | HOT DIP GALV. | - | N/A |  | 1/2"-AIR-64947-P1A109J-6 | 64947-P1A109J-6 | 1 | 4456 | KN | -
BR | 7114 | 7114 | P1A109J | B31.3 | 6 | 399-3 | 0 |  | 2 | CS-AAFSBB0_XS:150 3/4 | 3/4 | 1 | 0 | 0 |  |  | FLANGE SW CL150 RF ASME B16.5 FS ASTM A105 HOT-DIP GALV XS |  | FALSE |  | 1 | HOT DIP GALV. | - | N/A |  | 1/2"-AIR-64947-P1A109J-6 | 64947-P1A109J-6 | 1 | 4456 | KN | -
BR | 7114 | 7114 | P1A109J | B31.3 | 6 | 399-4 | 0 |  | A |  | 3/4 | 1 | 3.8125 | 0.32 | CUTPIPE |  | PIPE PE SMLS ASME B36.10M SCH 40 CS ASTM A106 GR B HOT-DIP GALV |  | FALSE |  | 1 | HOT DIP GALV. | - | N/A |  | 1/2"-AIR-64947-P1A109J-6 | 64947-P1A109J-6 | 1 | 4456 | KN | -
BR | 7114 | 7114 | P1A109J | B31.3 | 6 | 399-4 | 0 |  | B |  | 3/4 | 1 | 7.625 | 0.64 | CUTPIPE |  | PIPE PE SMLS ASME B36.10M SCH 40 CS ASTM A106 GR B HOT-DIP GALV |  | FALSE |  | 1 | HOT DIP GALV. | - | N/A |  | 1/2"-AIR-64947-P1A109J-6 | 64947-P1A109J-6 | 1 | 4456 | KN | -
BR | 7114 | 7114 | P1A109J | B31.3 | 6 | 399-4 | 0 |  | 1 | A106-AAPA100_STD | 3/4 | 1 | 12 | 0 |  |  | PIPE PE SMLS ASME B36.10M SCH 40 CS ASTM A106 GR B HOT-DIP GALV |  | FALSE |  | 1 | HOT DIP GALV. | - | N/A |  | 1/2"-AIR-64947-P1A109J-6 | 64947-P1A109J-6 | 1 | 4456 | KN | -
BR | 7114 | 7114 | P1A109J | B31.3 | 6 | 399-4 | 0 |  | 3 | CS-AAFSBB0_STD | 3/4 | 1 | 0 | 0 |  |  | FLANGE SW CL150 RF ASME B16.5 FS ASTM A105 HOT-DIP GALV STD |  | FALSE |  | 1 | HOT DIP GALV. | - | N/A |  | 1/2"-AIR-64947-P1A109J-6 | 64947-P1A109J-6 | 1 | 4456 | KN | -
BR | 7114 | 7114 | P1A109J | B31.3 | 6 | 399-4 | 0 |  | 4 | CS-AAFSBB0_STD | 3/4 | 1 | 0 | 0 |  |  | FLANGE SW CL150 RF ASME B16.5 FS ASTM A105 HOT-DIP GALV STD |  | FALSE |  | 1 | HOT DIP GALV. | - | N/A |  | 1/2"-AIR-64947-P1A109J-6 | 64947-P1A109J-6 | 1 | 4456 | KN | -
BR | 7114 | 7114 | P1A109J | B31.3 | 6 | 399-4 | 0 |  | 2 | CS-ABEB330_3000 | 3/4 | 1 | 0 | 0 |  |  | ELBOW, 90 DEG ASME B16.11 SW CL3000 FS ASTM A105 |  | FALSE |  | 1 | HOT DIP GALV. | - | N/A |  | 1/2"-AIR-64947-P1A109J-6 | 64947-P1A109J-6 | 1 | 4456 | KN | -
BR | 7114 | 7114 | P1B43BL | B31.3 | 6 | 4-1 | 0 |  | B |  | 3 | 1 | 11 | 0.92 | CUTPIPE |  | PIPE BE WELDED ASME B36.19M SCH 10S SS ASTM A312 GR TP316/316L |  | FALSE |  | 1 | NONE | - | N/A |  | 3"-PAA-64000-P1B43BL-6 | 64000-P1B43BL-6 | 0 | 4456 | KN | -
BR | 7114 | 7114 | P1B43BL | B31.3 | 6 | 4-1 | 0 |  | A |  | 3 | 1 | 23.9375 | 1.99 | CUTPIPE |  | PIPE BE WELDED ASME B36.19M SCH 10S SS ASTM A312 GR TP316/316L |  | FALSE |  | 1 | NONE | - | N/A |  | 3"-PAA-64000-P1B43BL-6 | 64000-P1B43BL-6 | 0 | 4456 | KN | -
BR | 7114 | 7114 | P1B43BL | B31.3 | 6 | 4-1 | 0 |  | C |  | 3 | 1 | 34.3125 | 2.86 | CUTPIPE |  | PIPE BE WELDED ASME B36.19M SCH 10S SS ASTM A312 GR TP316/316L |  | FALSE |  | 1 | NONE | - | N/A |  | 3"-PAA-64000-P1B43BL-6 | 64000-P1B43BL-6 | 0 | 4456 | KN | -
BR | 7114 | 7114 | P1B43BL | B31.3 | 6 | 4-1 | 0 |  | 3 | 316-AAEA200_10S | 3 | 1 | 0 | 0 |  |  | ELBOW, 90 DEG LR ASME B16.9 BW SCH 10S SS ASTM A403 GR WP316/316L WELDED |  | FALSE |  | 1 | NONE | - | N/A |  | 3"-PAA-64000-P1B43BL-6 | 64000-P1B43BL-6 | 0 | 4456 | KN | -
BR | 7114 | 7114 | P1B43BL | B31.3 | 6 | 4-1 | 0 |  | 4 | 316-AAEA200_10S | 3 | 1 | 0 | 0 |  |  | ELBOW, 90 DEG LR ASME B16.9 BW SCH 10S SS ASTM A403 GR WP316/316L WELDED |  | FALSE |  | 1 | NONE | - | N/A |  | 3"-PAA-64000-P1B43BL-6 | 64000-P1B43BL-6 | 0 | 4456 | KN | -
BR | 7114 | 7114 | P1B43BL | B31.3 | 6 | 4-1 | 0 |  | 5 | 316-AAFWBB0_10S | 3 | 1 | 0 | 0 |  |  | FLANGE WN CL150 RF ASME B16.5 SCH 10S FORGED SS ASTM A182 GR F316 / 316L |  | FALSE |  | 1 | NONE | - | N/A |  | 3"-PAA-64000-P1B43BL-6 | 64000-P1B43BL-6 | 0 | 4456 | KN | -
BR | 7114 | 7114 | P1B43BL | B31.3 | 6 | 4-1 | 0 |  | 6 | 316-AAFWBB0_10S | 3 | 1 | 0 | 0 |  |  | FLANGE WN CL150 RF ASME B16.5 SCH 10S FORGED SS ASTM A182 GR F316 / 316L |  | FALSE |  | 1 | NONE | - | N/A |  | 3"-PAA-64000-P1B43BL-6 | 64000-P1B43BL-6 | 0 | 4456 | KN | -
BR | 7114 | 7114 | P1B43BL | B31.3 | 6 | 4-1 | 0 |  | 1 | 316-AAPS200_10S | 3 | 1 | 69.6 | 0 |  |  | PIPE BE WELDED ASME B36.19M SCH 10S SS ASTM A312 GR TP316/316L |  | FALSE |  | 1 | NONE | - | N/A |  | 3"-PAA-64000-P1B43BL-6 | 64000-P1B43BL-6 | 0 | 4456 | KN | -
BR | 7114 | 7114 | P1B43BL | B31.3 | 6 | 4-2 | 0 |  | A |  | 3 | 1 | 3.875 | 0.32 | CUTPIPE |  | PIPE BE SMLS OR WELDED ASME B36.19M SCH 10S SS ASTM A312 GR TP316/316L |  | FALSE |  | 1 | NONE | - | N/A |  | 3"-PAA-64000-P1B43BL-6 | 64000-P1B43BL-6 | 0 | 4456 | KN | -
BR | 7114 | 7114 | P1B43BL | B31.3 | 6 | 4-2 | 0 |  | 2 | 316-AAFWBB0_10S | 3 | 1 | 0 | 0 |  |  | FLANGE WN CL150 RF ASME B16.5 SCH 10S FORGED SS ASTM A182 GR F316 / 316L |  | FALSE |  | 1 | NONE | - | N/A |  | 3"-PAA-64000-P1B43BL-6 | 64000-P1B43BL-6 | 0 | 4456 | KN | -
BR | 7114 | 7114 | P1B43BL | B31.3 | 6 | 4-2 | 0 |  | 3 | 316-AAFWBB0_10S | 3 | 1 | 0 | 0 |  |  | FLANGE WN CL150 RF ASME B16.5 SCH 10S FORGED SS ASTM A182 GR F316 / 316L |  | FALSE |  | 1 | NONE | - | N/A |  | 3"-PAA-64000-P1B43BL-6 | 64000-P1B43BL-6 | 0 | 4456 | KN | -
BR | 7114 | 7114 | P1B43BL | B31.3 | 6 | 4-2 | 0 |  | 1 | 316-AAPS200_10S | 3 | 1 | 4.8 | 0 |  |  | PIPE BE SMLS OR WELDED ASME B36.19M SCH 10S SS ASTM A312 GR TP316/316L |  | FALSE |  | 1 | NONE | - | N/A |  | 3"-PAA-64000-P1B43BL-6 | 64000-P1B43BL-6 | 0 | 4456 | KN | -
BR | 7114 | 7114 | P1B43BL | B31.3 | 6 | 4-3 | 0 |  | 6 | 316-AAFWBB0_10S | 2 | 1 | 0 | 0 |  |  | FLANGE WN CL150 RF ASME B16.5 SCH 10S FORGED SS ASTM A182 GR F316 / 316L |  | FALSE |  | 1 | NONE | - | N/A |  | 3"-PAA-64000-P1B43BL-6 | 64000-P1B43BL-6 | 0 | 4456 | KN | -
BR | 7114 | 7114 | P1B43BL | B31.3 | 6 | 4-3 | 0 |  | A |  | 3 | 1 | 9.125 | 0.76 | CUTPIPE |  | PIPE BE WELDED ASME B36.19M SCH 10S SS ASTM A312 GR TP316/316L |  | FALSE |  | 1 | NONE | - | N/A |  | 3"-PAA-64000-P1B43BL-6 | 64000-P1B43BL-6 | 0 | 4456 | KN | -
BR | 7114 | 7114 | P1B43BL | B31.3 | 6 | 4-3 | 0 |  | 4 | 316-AAEA200_10S | 3 | 1 | 0 | 0 |  |  | ELBOW, 90 DEG LR ASME B16.9 BW SCH 10S SS ASTM A403 GR WP316/316L WELDED |  | FALSE |  | 1 | NONE | - | N/A |  | 3"-PAA-64000-P1B43BL-6 | 64000-P1B43BL-6 | 0 | 4456 | KN | -
BR | 7114 | 7114 | P1B43BL | B31.3 | 6 | 4-3 | 0 |  | 5 | 316-AAFWBB0_10S | 3 | 1 | 0 | 0 |  |  | FLANGE WN CL150 RF ASME B16.5 SCH 10S FORGED SS ASTM A182 GR F316 / 316L |  | FALSE |  | 1 | NONE | - | N/A |  | 3"-PAA-64000-P1B43BL-6 | 64000-P1B43BL-6 | 0 | 4456 | KN | -
BR | 7114 | 7114 | P1B43BL | B31.3 | 6 | 4-3 | 0 |  | 1 | 316-AAPS200_10S | 3 | 1 | 9.6 | 0 |  |  | PIPE BE WELDED ASME B36.19M SCH 10S SS ASTM A312 GR TP316/316L |  | FALSE |  | 1 | NONE | - | N/A |  | 3"-PAA-64000-P1B43BL-6 | 64000-P1B43BL-6 | 0 | 4456 | KN | -
BR | 7114 | 7114 | P1B43BL | B31.3 | 6 | 4-3 | 0 |  | 7 | BS2A-3-2-22 | 3 | 1 | 0 | 0 |  |  | BS2A-3-2-22 |  | FALSE |  | 1 | NONE | - | N/A |  | 3"-PAA-64000-P1B43BL-6 | 64000-P1B43BL-6 | 0 | 4456 | KN | -
BR | 7114 | 7114 | P1B43BL | B31.3 | 6 | 4-3 | 0 |  | 2 | 316-AARE200_10S | 3X2 | 1 | 0 | 0 |  |  | REDUCER, ECC ASME B16.9 BW SCH 10S SS ASTM A403 GR WP316/316L WELDED |  | FALSE |  | 1 | NONE | - | N/A |  | 3"-PAA-64000-P1B43BL-6 | 64000-P1B43BL-6 | 0 | 4456 | KN | -
BR | 7114 | 7114 | P1B206AC | B31.3 | 6 | 40-1 | 0 |  | A |  | 4 | 1 | 174.1875 | 14.52 | CUTPIPE |  | PIPE BE WELDED ASME B36.19M SCH 10S SS ASTM A312 GR TP304/304L |  | FALSE |  | 1 | NONE | - | N/A |  | 4"-V-64041-P1B206AC-6 | 64041-P1B206AC-6 | 0 | 4456 | KN | -
BR | 7114 | 7114 | P1B206AC | B31.3 | 6 | 40-1 | 0 |  | 2 | 304-AAEA200_10S | 4 | 1 | 0 | 0 |  |  | ELBOW, 90 DEG LR ASME B16.9 BW SCH 10S SS ASTM A403 GR WP304/304L WELDED |  | FALSE |  | 1 | NONE | - | N/A |  | 4"-V-64041-P1B206AC-6 | 64041-P1B206AC-6 | 0 | 4456 | KN | -
BR | 7114 | 7114 | P1B206AC | B31.3 | 6 | 40-1 | 0 |  | 1 | 304-AAPS200_10S | 4 | 1 | 175.2 | 0 |  |  | PIPE BE WELDED ASME B36.19M SCH 10S SS ASTM A312 GR TP304/304L |  | FALSE |  | 1 | NONE | - | N/A |  | 4"-V-64041-P1B206AC-6 | 64041-P1B206AC-6 | 0 | 4456 | KN | -
BR | 7114 | 7114 | P1B206AC | B31.3 | 6 | 40-2 | 0 |  | B |  | 4 | 1 | 14.6875 | 1.22 | CUTPIPE |  | PIPE BE WELDED ASME B36.19M SCH 10S SS ASTM A312 GR TP304/304L |  | FALSE |  | 1 | NONE | - | N/A |  | 4"-V-64041-P1B206AC-6 | 64041-P1B206AC-6 | 0 | 4456 | KN | -
BR | 7114 | 7114 | P1B206AC | B31.3 | 6 | 40-2 | 0 |  | A |  | 4 | 1 | 108.75 | 9.06 | CUTPIPE |  | PIPE BE WELDED ASME B36.19M SCH 10S SS ASTM A312 GR TP304/304L |  | FALSE |  | 1 | NONE | - | N/A |  | 4"-V-64041-P1B206AC-6 | 64041-P1B206AC-6 | 0 | 4456 | KN | -
BR | 7114 | 7114 | P1B206AC | B31.3 | 6 | 40-2 | 0 |  | 2 | 304-AAEA200_10S | 4 | 1 | 0 | 0 |  |  | ELBOW, 90 DEG LR ASME B16.9 BW SCH 10S SS ASTM A403 GR WP304/304L WELDED |  | FALSE |  | 1 | NONE | - | N/A |  | 4"-V-64041-P1B206AC-6 | 64041-P1B206AC-6 | 0 | 4456 | KN | -
BR | 7114 | 7114 | P1B206AC | B31.3 | 6 | 40-2 | 0 |  | 3 | 304-AAEA200_10S | 4 | 1 | 0 | 0 |  |  | ELBOW, 90 DEG LR ASME B16.9 BW SCH 10S SS ASTM A403 GR WP304/304L WELDED |  | FALSE |  | 1 | NONE | - | N/A |  | 4"-V-64041-P1B206AC-6 | 64041-P1B206AC-6 | 0 | 4456 | KN | -
BR | 7114 | 7114 | P1B206AC | B31.3 | 6 | 40-2 | 0 |  | 1 | 304-AAPS200_10S | 4 | 1 | 124.8 | 0 |  |  | PIPE BE WELDED ASME B36.19M SCH 10S SS ASTM A312 GR TP304/304L |  | FALSE |  | 1 | NONE | - | N/A |  | 4"-V-64041-P1B206AC-6 | 64041-P1B206AC-6 | 0 | 4456 | KN | -
BR | 7114 | 7114 | P1A42M | B31.3 | 6 | 400-1 | 0 |  | A |  | 1/2 | 1 | 2.875 | 0.24 | CUTPIPE |  | PIPE PE SMLS ASME B36.10M SCH 40 CS ASTM A106 GR B HOT-DIP GALV |  | FALSE |  | 1 | HOT DIP GALV. | - | N/A |  | 1/2"-DWW-64977-P1A42M-6 | 64977-P1A42M-6 | 0 | 4456 | KN | -
BR | 7114 | 7114 | P1A42M | B31.3 | 6 | 400-1 | 0 |  | C |  | 1/2 | 1 | 3.8125 | 0.32 | CUTPIPE |  | PIPE PE SMLS ASME B36.10M SCH 40 CS ASTM A106 GR B HOT-DIP GALV |  | FALSE |  | 1 | HOT DIP GALV. | - | N/A |  | 1/2"-DWW-64977-P1A42M-6 | 64977-P1A42M-6 | 0 | 4456 | KN | -
BR | 7114 | 7114 | P1A42M | B31.3 | 6 | 400-1 | 0 |  | D |  | 1/2 | 1 | 6.8125 | 0.57 | CUTPIPE |  | PIPE PE SMLS ASME B36.10M SCH 40 CS ASTM A106 GR B HOT-DIP GALV |  | FALSE |  | 1 | HOT DIP GALV. | - | N/A |  | 1/2"-DWW-64977-P1A42M-6 | 64977-P1A42M-6 | 0 | 4456 | KN | -
BR | 7114 | 7114 | P1A42M | B31.3 | 6 | 400-1 | 0 |  | B |  | 1/2 | 1 | 10.4375 | 0.87 | CUTPIPE |  | PIPE PE SMLS ASME B36.10M SCH 40 CS ASTM A106 GR B HOT-DIP GALV |  | FALSE |  | 1 | HOT DIP GALV. | - | N/A |  | 1/2"-DWW-64977-P1A42M-6 | 64977-P1A42M-6 | 0 | 4456 | KN | -
BR | 7114 | 7114 | P1A42M | B31.3 | 6 | 400-1 | 0 |  | 1 | A106-AAPA100_STD | 1/2 | 1 | 25.2 | 0 |  |  | PIPE PE SMLS ASME B36.10M SCH 40 CS ASTM A106 GR B HOT-DIP GALV |  | FALSE |  | 1 | HOT DIP GALV. | - | N/A |  | 1/2"-DWW-64977-P1A42M-6 | 64977-P1A42M-6 | 0 | 4456 | KN | -
BR | 7114 | 7114 | P1A42M | B31.3 | 6 | 400-1 | 0 |  | 4 | CS-00NPC0J_XS | 1/2 | 1 | 0 | 0 |  |  | NIPPLE POE/TOE NPT 2" LONG SCH 80 CS ASTM A106 GR B SMLS HOT DIPPED GALVANIZED |  | FALSE |  | 1 | HOT DIP GALV. | - | N/A |  | 1/2"-DWW-64977-P1A42M-6 | 64977-P1A42M-6 | 0 | 4456 | KN | -
BR | 7114 | 7114 | P1A42M | B31.3 | 6 | 400-1 | 0 |  | 7 | CS-AAFSBB0_STD | 1/2 | 1 | 0 | 0 |  |  | FLANGE SW CL150 RF ASME B16.5 FS ASTM A105 STD |  | FALSE |  | 1 | HOT DIP GALV. | - | N/A |  | 1/2"-DWW-64977-P1A42M-6 | 64977-P1A42M-6 | 0 | 4456 | KN | -
BR | 7114 | 7114 | P1A42M | B31.3 | 6 | 400-1 | 0 |  | 3 | CS-ABEB330_3000 | 1/2 | 1 | 0 | 0 |  |  | ELBOW, 90 DEG ASME B16.11 SW CL3000 FS ASTM A105 |  | FALSE |  | 1 | HOT DIP GALV. | - | N/A |  | 1/2"-DWW-64977-P1A42M-6 | 64977-P1A42M-6 | 0 | 4456 | KN | -
BR | 7114 | 7114 | P1A42M | B31.3 | 6 | 400-1 | 0 |  | 5 | CS-ABEB330_3000 | 1/2 | 1 | 0 | 0 |  |  | ELBOW, 90 DEG ASME B16.11 SW CL3000 FS ASTM A105 |  | FALSE |  | 1 | HOT DIP GALV. | - | N/A |  | 1/2"-DWW-64977-P1A42M-6 | 64977-P1A42M-6 | 0 | 4456 | KN | -
BR | 7114 | 7114 | P1A42M | B31.3 | 6 | 400-1 | 0 |  | 6 | CS-ABEB330_3000 | 1/2 | 1 | 0 | 0 |  |  | ELBOW, 90 DEG ASME B16.11 SW CL3000 FS ASTM A105 |  | FALSE |  | 1 | HOT DIP GALV. | - | N/A |  | 1/2"-DWW-64977-P1A42M-6 | 64977-P1A42M-6 | 0 | 4456 | KN | -
BR | 7114 | 7114 | P1A42M | B31.3 | 6 | 400-1 | 0 |  | 2 | CS-ABTA330_3000 | 1/2X1/2 | 1 | 0 | 0 |  |  | TEE, ASME B16.11 SW CL3000 FS ASTM A105 |  | FALSE |  | 1 | HOT DIP GALV. | - | N/A |  | 1/2"-DWW-64977-P1A42M-6 | 64977-P1A42M-6 | 0 | 4456 | KN | -
BR | 7114 | 7114 | P1A42M | B31.3 | 6 | 400-2 | 0 |  | A |  | 1/2 | 1 | 11.9375 | 0.99 | CUTPIPE |  | PIPE PE SMLS ASME B36.10M SCH 40 CS ASTM A106 GR B HOT-DIP GALV |  | FALSE |  | 1 | HOT DIP GALV | - | N/A |  | 1/2"-DWW-64977-P1A42M-6 | 64977-P1A42M-6 | 0 | 4456 | KN | -
BR | 7114 | 7114 | P1A42M | B31.3 | 6 | 400-2 | 0 |  | B |  | 1/2 | 1 | 240 | 20 | CUTPIPE |  | PIPE PE SMLS ASME B36.10M SCH 40 CS ASTM A106 GR B HOT-DIP GALV |  | FALSE |  | 1 | HOT DIP GALV | - | N/A |  | 1/2"-DWW-64977-P1A42M-6 | 64977-P1A42M-6 | 0 | 4456 | KN | -
BR | 7114 | 7114 | P1A42M | B31.3 | 6 | 400-2 | 0 |  | 1 | A106-AAPA100_STD | 1/2 | 1 | 253.2 | 0 |  |  | PIPE PE SMLS ASME B36.10M SCH 40 CS ASTM A106 GR B HOT-DIP GALV |  | FALSE |  | 1 | HOT DIP GALV | - | N/A |  | 1/2"-DWW-64977-P1A42M-6 | 64977-P1A42M-6 | 0 | 4456 | KN | -
BR | 7114 | 7114 | P1A42M | B31.3 | 6 | 400-2 | 0 |  | 2 | CS-ABCF330_3000 | 1/2 | 1 | 0 | 0 |  |  | CPLG, FULL, ASME B16.11 SW CL3000 CL3000 FS, ASTM A105 |  | FALSE |  | 1 | HOT DIP GALV | - | N/A |  | 1/2"-DWW-64977-P1A42M-6 | 64977-P1A42M-6 | 0 | 4456 | KN | -
BR | 7114 | 7114 | P1A42M | B31.3 | 6 | 401 | 0 |  | B |  | 1/2 | 1 | 8.125 | 0.68 | CUTPIPE |  | PIPE PE SMLS ASME B36.10M SCH 40 CS ASTM A106 GR B HOT-DIP GALV |  | FALSE |  | 1 | HOT DIP GALV. | - | N/A |  | 1/2"-DWW-64977-P1A42M-6 | 64977-P1A42M-6 | 0 | 4456 | KN | -
BR | 7114 | 7114 | P1A42M | B31.3 | 6 | 401 | 0 |  | A |  | 1/2 | 1 | 15.875 | 1.32 | CUTPIPE |  | PIPE PE SMLS ASME B36.10M SCH 40 CS ASTM A106 GR B HOT-DIP GALV |  | FALSE |  | 1 | HOT DIP GALV. | - | N/A |  | 1/2"-DWW-64977-P1A42M-6 | 64977-P1A42M-6 | 0 | 4456 | KN | -
BR | 7114 | 7114 | P1A42M | B31.3 | 6 | 401 | 0 |  | C |  | 1/2 | 1 | 32.625 | 2.72 | CUTPIPE |  | PIPE PE SMLS ASME B36.10M SCH 40 CS ASTM A106 GR B HOT-DIP GALV |  | FALSE |  | 1 | HOT DIP GALV. | - | N/A |  | 1/2"-DWW-64977-P1A42M-6 | 64977-P1A42M-6 | 0 | 4456 | KN | -
BR | 7114 | 7114 | P1A42M | B31.3 | 6 | 401 | 0 |  | D |  | 1/2 | 1 | 64.5625 | 5.38 | CUTPIPE |  | PIPE PE SMLS ASME B36.10M SCH 40 CS ASTM A106 GR B HOT-DIP GALV |  | FALSE |  | 1 | HOT DIP GALV. | - | N/A |  | 1/2"-DWW-64977-P1A42M-6 | 64977-P1A42M-6 | 0 | 4456 | KN | -
BR | 7114 | 7114 | P1A42M | B31.3 | 6 | 401 | 0 |  | 1 | A106-AAPA100_STD | 1/2 | 1 | 122.4 | 0 |  |  | PIPE PE SMLS ASME B36.10M SCH 40 CS ASTM A106 GR B HOT-DIP GALV |  | FALSE |  | 1 | HOT DIP GALV. | - | N/A |  | 1/2"-DWW-64977-P1A42M-6 | 64977-P1A42M-6 | 0 | 4456 | KN | -
BR | 7114 | 7114 | P1A42M | B31.3 | 6 | 401 | 0 |  | 6 | CS-AAFSBB0_STD | 1/2 | 1 | 0 | 0 |  |  | FLANGE SW CL150 RF ASME B16.5 FS ASTM A105 STD |  | FALSE |  | 1 | HOT DIP GALV. | - | N/A |  | 1/2"-DWW-64977-P1A42M-6 | 64977-P1A42M-6 | 0 | 4456 | KN | -
BR | 7114 | 7114 | P1A42M | B31.3 | 6 | 401 | 0 |  | 2 | CS-ABEB330_3000 | 1/2 | 1 | 0 | 0 |  |  | ELBOW, 90 DEG ASME B16.11 SW CL3000 FS ASTM A105 |  | FALSE |  | 1 | HOT DIP GALV. | - | N/A |  | 1/2"-DWW-64977-P1A42M-6 | 64977-P1A42M-6 | 0 | 4456 | KN | -
BR | 7114 | 7114 | P1A42M | B31.3 | 6 | 401 | 0 |  | 3 | CS-ABEB330_3000 | 1/2 | 1 | 0 | 0 |  |  | ELBOW, 90 DEG ASME B16.11 SW CL3000 FS ASTM A105 |  | FALSE |  | 1 | HOT DIP GALV. | - | N/A |  | 1/2"-DWW-64977-P1A42M-6 | 64977-P1A42M-6 | 0 | 4456 | KN | -
BR | 7114 | 7114 | P1A42M | B31.3 | 6 | 401 | 0 |  | 4 | CS-ABEB330_3000 | 1/2 | 1 | 0 | 0 |  |  | ELBOW, 90 DEG ASME B16.11 SW CL3000 FS ASTM A105 |  | FALSE |  | 1 | HOT DIP GALV. | - | N/A |  | 1/2"-DWW-64977-P1A42M-6 | 64977-P1A42M-6 | 0 | 4456 | KN | -
BR | 7114 | 7114 | P1A42M | B31.3 | 6 | 401 | 0 |  | 5 | CS-ABEB330_3000 | 1/2 | 1 | 0 | 0 |  |  | ELBOW, 90 DEG ASME B16.11 SW CL3000 FS ASTM A105 |  | FALSE |  | 1 | HOT DIP GALV. | - | N/A |  | 1/2"-DWW-64977-P1A42M-6 | 64977-P1A42M-6 | 0 | 4456 | KN | -
BR | 7114 | 7114 | P1A42M | B31.3 | 6 | 401-1 | 0 |  | B |  | 1/2 | 1 | 1.875 | 0.16 | CUTPIPE |  | PIPE PE SMLS ASME B36.10M SCH 40 CS ASTM A106 GR B HOT-DIP GALV |  | FALSE |  | 1 | HOT DIP GALV | - | N/A |  | 1/2"-DWW-64977-P1A42M-6 | 64977-P1A42M-6 | 0 | 4456 | KN | -
BR | 7114 | 7114 | P1A42M | B31.3 | 6 | 401-1 | 0 |  | C |  | 1/2 | 1 | 1.9375 | 0.16 | CUTPIPE |  | PIPE PE SMLS ASME B36.10M SCH 40 CS ASTM A106 GR B HOT-DIP GALV |  | FALSE |  | 1 | HOT DIP GALV | - | N/A |  | 1/2"-DWW-64977-P1A42M-6 | 64977-P1A42M-6 | 0 | 4456 | KN | -
BR | 7114 | 7114 | P1A42M | B31.3 | 6 | 401-1 | 0 |  | A |  | 1/2 | 1 | 15.5 | 1.29 | CUTPIPE |  | PIPE PE SMLS ASME B36.10M SCH 40 CS ASTM A106 GR B HOT-DIP GALV |  | FALSE |  | 1 | HOT DIP GALV | - | N/A |  | 1/2"-DWW-64977-P1A42M-6 | 64977-P1A42M-6 | 0 | 4456 | KN | -
BR | 7114 | 7114 | P1A42M | B31.3 | 6 | 401-1 | 0 |  | 1 | A106-AAPA100_STD | 1/2 | 1 | 20.4 | 0 |  |  | PIPE PE SMLS ASME B36.10M SCH 40 CS ASTM A106 GR B HOT-DIP GALV |  | FALSE |  | 1 | HOT DIP GALV | - | N/A |  | 1/2"-DWW-64977-P1A42M-6 | 64977-P1A42M-6 | 0 | 4456 | KN | -
BR | 7114 | 7114 | P1A42M | B31.3 | 6 | 401-1 | 0 |  | 4 | CS-00NPC0J_XS | 1/2 | 1 | 0 | 0 |  |  | NIPPLE POE/TOE NPT 2" LONG SCH 80 CS ASTM A106 GR B SMLS HOT DIPPED GALVANIZED |  | FALSE |  | 1 | HOT DIP GALV | - | N/A |  | 1/2"-DWW-64977-P1A42M-6 | 64977-P1A42M-6 | 0 | 4456 | KN | -
BR | 7114 | 7114 | P1A42M | B31.3 | 6 | 401-1 | 0 |  | 5 | CS-AAFSBB0_STD | 1/2 | 1 | 0 | 0 |  |  | FLANGE SW CL150 RF ASME B16.5 FS ASTM A105 STD |  | FALSE |  | 1 | HOT DIP GALV | - | N/A |  | 1/2"-DWW-64977-P1A42M-6 | 64977-P1A42M-6 | 0 | 4456 | KN | -
BR | 7114 | 7114 | P1A42M | B31.3 | 6 | 401-1 | 0 |  | 3 | CS-ABEB330_3000 | 1/2 | 1 | 0 | 0 |  |  | ELBOW, 90 DEG ASME B16.11 SW CL3000 FS ASTM A105 |  | FALSE |  | 1 | HOT DIP GALV | - | N/A |  | 1/2"-DWW-64977-P1A42M-6 | 64977-P1A42M-6 | 0 | 4456 | KN | -
BR | 7114 | 7114 | P1A42M | B31.3 | 6 | 401-1 | 0 |  | 2 | CS-ABTA330_3000 | 1/2X1/2 | 1 | 0 | 0 |  |  | TEE, ASME B16.11 SW CL3000 FS ASTM A105 |  | FALSE |  | 1 | HOT DIP GALV | - | N/A |  | 1/2"-DWW-64977-P1A42M-6 | 64977-P1A42M-6 | 0 | 4456 | KN | -
BR | 7114 | 7114 | P1B206AC | B31.3 | 6 | 402-1 | 0 |  | B |  | 3 | 1 | 8.8125 | 0.73 | CUTPIPE |  | PIPE BE WELDED ASME B36.19M SCH 10S SS ASTM A312 GR TP304/304L |  | FALSE |  | 1 | NONE | - | N/A |  | 3"-V-65060-P1B206AC-6 | 65060-P1B206AC-6 | 0 | 4456 | AA | -
BR | 7114 | 7114 | P1B206AC | B31.3 | 6 | 402-1 | 0 |  | A |  | 3 | 1 | 13 | 1.08 | CUTPIPE |  | PIPE BE WELDED ASME B36.19M SCH 10S SS ASTM A312 GR TP304/304L |  | FALSE |  | 1 | NONE | - | N/A |  | 3"-V-65060-P1B206AC-6 | 65060-P1B206AC-6 | 0 | 4456 | AA | -
BR | 7114 | 7114 | P1B206AC | B31.3 | 6 | 402-1 | 0 |  | 2 | 304-AAEA200_10S | 3 | 1 | 0 | 0 |  |  | ELBOW, 90 DEG LR ASME B16.9 BW SCH 10S SS ASTM A403 GR WP304/304L WELDED |  | FALSE |  | 1 | NONE | - | N/A |  | 3"-V-65060-P1B206AC-6 | 65060-P1B206AC-6 | 0 | 4456 | AA | -
BR | 7114 | 7114 | P1B206AC | B31.3 | 6 | 402-1 | 0 |  | 3 | 304-AAFWBB0_10S | 3 | 1 | 0 | 0 |  |  | FLANGE WN CL150 RF ASME B16.5 SCH 10S FORGED SS ASTM A182 GR F304/304L |  | FALSE |  | 1 | NONE | - | N/A |  | 3"-V-65060-P1B206AC-6 | 65060-P1B206AC-6 | 0 | 4456 | AA | -
BR | 7114 | 7114 | P1B206AC | B31.3 | 6 | 402-1 | 0 |  | 4 | 304-AAFWBB0_10S | 3 | 1 | 0 | 0 |  |  | FLANGE WN CL150 RF ASME B16.5 SCH 10S FORGED SS ASTM A182 GR F304/304L |  | FALSE |  | 1 | NONE | - | N/A |  | 3"-V-65060-P1B206AC-6 | 65060-P1B206AC-6 | 0 | 4456 | AA | -
BR | 7114 | 7114 | P1B206AC | B31.3 | 6 | 402-1 | 0 |  | 1 | 304-AAPS200_10S | 3 | 1 | 22.8 | 0 |  |  | PIPE BE WELDED ASME B36.19M SCH 10S SS ASTM A312 GR TP304/304L |  | FALSE |  | 1 | NONE | - | N/A |  | 3"-V-65060-P1B206AC-6 | 65060-P1B206AC-6 | 0 | 4456 | AA | -
BR | 7114 | 7114 | P1B43BL | B31.3 | 6 | 403-1 | 0 |  | 1 | 316-00NPG0L_40S | 1 | 1 | 0 | 0 |  |  | NIPPLE BOE/TOE NPT 3" LONG SCH 40S SS ASTM A312 GR TP316/316L |  | FALSE |  | 1 | NONE | - | N/A |  | 1"-DM-65061-P1B43BL-6 | 65061-P1B43BL-6 | 0 | 4456 | AA | -
BR | 7114 | 7114 | P1B43BL | B31.3 | 6 | 403-1 | 0 |  | 2 | 316-AAEA200_10S | 1 | 1 | 0 | 0 |  |  | ELBOW, 90 DEG LR ASME B16.9 BW SCH 10S SS ASTM A403 GR WP316/316L WELDED |  | FALSE |  | 1 | NONE | - | N/A |  | 1"-DM-65061-P1B43BL-6 | 65061-P1B43BL-6 | 0 | 4456 | AA | -
BR | 7114 | 7114 | P1B43BL | B31.3 | 6 | 403-1 | 0 |  | 3 | 316-AAFWBB0_10S | 1 | 1 | 0 | 0 |  |  | FLANGE WN CL150 RF ASME B16.5 SCH 10S FORGED SS ASTM A182 GR F316 / 316L |  | FALSE |  | 1 | NONE | - | N/A |  | 1"-DM-65061-P1B43BL-6 | 65061-P1B43BL-6 | 0 | 4456 | AA | -
BR | 7114 | 7114 | P1B43BL | B31.3 | 6 | 403-2 | 0 |  | A |  | 1 | 1 | 4.75 | 0.4 | CUTPIPE |  | PIPE BE WELDED ASME B36.19M SCH 10S SS ASTM A312 GR TP316/316L |  | FALSE |  | 1 | NONE | - | N/A |  | 1"-DM-65061-P1B43BL-6 | 65061-P1B43BL-6 | 0 | 4456 | AA | -
BR | 7114 | 7114 | P1B43BL | B31.3 | 6 | 403-2 | 0 |  | 3 | 316-AAEA200_10S | 1 | 1 | 0 | 0 |  |  | ELBOW, 90 DEG LR ASME B16.9 BW SCH 10S SS ASTM A403 GR WP316/316L WELDED |  | FALSE |  | 1 | NONE | - | N/A |  | 1"-DM-65061-P1B43BL-6 | 65061-P1B43BL-6 | 0 | 4456 | AA | -
BR | 7114 | 7114 | P1B43BL | B31.3 | 6 | 403-2 | 0 |  | 4 | 316-AAFWBB0_10S | 1 | 1 | 0 | 0 |  |  | FLANGE WN CL150 RF ASME B16.5 SCH 10S FORGED SS ASTM A182 GR F316 / 316L |  | FALSE |  | 1 | NONE | - | N/A |  | 1"-DM-65061-P1B43BL-6 | 65061-P1B43BL-6 | 0 | 4456 | AA | -
BR | 7114 | 7114 | P1B43BL | B31.3 | 6 | 403-2 | 0 |  | 5 | 316-AAFWBB0_10S | 1 | 1 | 0 | 0 |  |  | FLANGE WN CL150 RF ASME B16.5 SCH 10S FORGED SS ASTM A182 GR F316 / 316L |  | FALSE |  | 1 | NONE | - | N/A |  | 1"-DM-65061-P1B43BL-6 | 65061-P1B43BL-6 | 0 | 4456 | AA | -
BR | 7114 | 7114 | P1B43BL | B31.3 | 6 | 403-2 | 0 |  | 6 | 316-AAFWBB0_10S | 1 | 1 | 0 | 0 |  |  | FLANGE WN CL150 RF ASME B16.5 SCH 10S FORGED SS ASTM A182 GR F316 / 316L |  | FALSE |  | 1 | NONE | - | N/A |  | 1"-DM-65061-P1B43BL-6 | 65061-P1B43BL-6 | 0 | 4456 | AA | -
BR | 7114 | 7114 | P1B43BL | B31.3 | 6 | 403-2 | 0 |  | 1 | 316-AAPS200_10S | 1 | 1 | 4.8 | 0 |  |  | PIPE BE WELDED ASME B36.19M SCH 10S SS ASTM A312 GR TP316/316L |  | FALSE |  | 1 | NONE | - | N/A |  | 1"-DM-65061-P1B43BL-6 | 65061-P1B43BL-6 | 0 | 4456 | AA | -
BR | 7114 | 7114 | P1B43BL | B31.3 | 6 | 403-2 | 0 |  | 2 | 316-AATA200_10S | 1X1 | 1 | 0 | 0 |  |  | TEE, ASME B16.9 BW SCH 10S SS ASTM A403 GR WP316/316L WELDED |  | FALSE |  | 1 | NONE | - | N/A |  | 1"-DM-65061-P1B43BL-6 | 65061-P1B43BL-6 | 0 | 4456 | AA | -
BR | 7114 | 7114 | P1B43BL | B31.3 | 6 | 403-3 | 0 |  | A |  | 1 | 1 | 12.875 | 1.07 | CUTPIPE |  | PIPE BE WELDED ASME B36.19M SCH 10S SS ASTM A312 GR TP316/316L |  | FALSE |  | 1 | NONE | - | N/A |  | 1"-DM-65061-P1B43BL-6 | 65061-P1B43BL-6 | 0 | 4456 | AA | -
BR | 7114 | 7114 | P1B43BL | B31.3 | 6 | 403-3 | 0 |  | C |  | 1 | 1 | 26.5 | 2.21 | CUTPIPE |  | PIPE BE WELDED ASME B36.19M SCH 10S SS ASTM A312 GR TP316/316L |  | FALSE |  | 1 | NONE | - | N/A |  | 1"-DM-65061-P1B43BL-6 | 65061-P1B43BL-6 | 0 | 4456 | AA | -
BR | 7114 | 7114 | P1B43BL | B31.3 | 6 | 403-3 | 0 |  | B |  | 1 | 1 | 31 | 2.58 | CUTPIPE |  | PIPE BE WELDED ASME B36.19M SCH 10S SS ASTM A312 GR TP316/316L |  | FALSE |  | 1 | NONE | - | N/A |  | 1"-DM-65061-P1B43BL-6 | 65061-P1B43BL-6 | 0 | 4456 | AA | -
BR | 7114 | 7114 | P1B43BL | B31.3 | 6 | 403-3 | 0 |  | E |  | 1 | 1 | 31.6875 | 2.64 | CUTPIPE |  | PIPE BE WELDED ASME B36.19M SCH 10S SS ASTM A312 GR TP316/316L |  | FALSE |  | 1 | NONE | - | N/A |  | 1"-DM-65061-P1B43BL-6 | 65061-P1B43BL-6 | 0 | 4456 | AA | -
BR | 7114 | 7114 | P1B43BL | B31.3 | 6 | 403-3 | 0 |  | D |  | 1 | 1 | 181.25 | 15.1 | CUTPIPE |  | PIPE BE WELDED ASME B36.19M SCH 10S SS ASTM A312 GR TP316/316L |  | FALSE |  | 1 | NONE | - | N/A |  | 1"-DM-65061-P1B43BL-6 | 65061-P1B43BL-6 | 0 | 4456 | AA | -
BR | 7114 | 7114 | P1B43BL | B31.3 | 6 | 403-3 | 0 |  | 7 | 316-00NPG0L_40S | 1 | 1 | 0 | 0 |  |  | NIPPLE BOE/TOE NPT 3" LONG SCH 40S SS ASTM A312 GR TP316/316L |  | FALSE |  | 1 | NONE | - | N/A |  | 1"-DM-65061-P1B43BL-6 | 65061-P1B43BL-6 | 0 | 4456 | AA | -
BR | 7114 | 7114 | P1B43BL | B31.3 | 6 | 403-3 | 0 |  | 3 | 316-AAEA200_10S | 1 | 1 | 0 | 0 |  |  | ELBOW, 90 DEG LR ASME B16.9 BW SCH 10S SS ASTM A403 GR WP316/316L WELDED |  | FALSE |  | 1 | NONE | - | N/A |  | 1"-DM-65061-P1B43BL-6 | 65061-P1B43BL-6 | 0 | 4456 | AA | -
BR | 7114 | 7114 | P1B43BL | B31.3 | 6 | 403-3 | 0 |  | 4 | 316-AAEA200_10S | 1 | 1 | 0 | 0 |  |  | ELBOW, 90 DEG LR ASME B16.9 BW SCH 10S SS ASTM A403 GR WP316/316L WELDED |  | FALSE |  | 1 | NONE | - | N/A |  | 1"-DM-65061-P1B43BL-6 | 65061-P1B43BL-6 | 0 | 4456 | AA | -
BR | 7114 | 7114 | P1B43BL | B31.3 | 6 | 403-3 | 0 |  | 5 | 316-AAEA200_10S | 1 | 1 | 0 | 0 |  |  | ELBOW, 90 DEG LR ASME B16.9 BW SCH 10S SS ASTM A403 GR WP316/316L WELDED |  | FALSE |  | 1 | NONE | - | N/A |  | 1"-DM-65061-P1B43BL-6 | 65061-P1B43BL-6 | 0 | 4456 | AA | -
BR | 7114 | 7114 | P1B43BL | B31.3 | 6 | 403-3 | 0 |  | 6 | 316-AAEA200_10S | 1 | 1 | 0 | 0 |  |  | ELBOW, 90 DEG LR ASME B16.9 BW SCH 10S SS ASTM A403 GR WP316/316L WELDED |  | FALSE |  | 1 | NONE | - | N/A |  | 1"-DM-65061-P1B43BL-6 | 65061-P1B43BL-6 | 0 | 4456 | AA | -
BR | 7114 | 7114 | P1B43BL | B31.3 | 6 | 403-3 | 0 |  | 8 | 316-AAFWBB0_10S | 1 | 1 | 0 | 0 |  |  | FLANGE WN CL150 RF ASME B16.5 SCH 10S FORGED SS ASTM A182 GR F316 / 316L |  | FALSE |  | 1 | NONE | - | N/A |  | 1"-DM-65061-P1B43BL-6 | 65061-P1B43BL-6 | 0 | 4456 | AA | -
BR | 7114 | 7114 | P1B43BL | B31.3 | 6 | 403-3 | 0 |  | 9 | 316-AAFWBB0_10S | 1 | 1 | 0 | 0 |  |  | FLANGE WN CL150 RF ASME B16.5 SCH 10S FORGED SS ASTM A182 GR F316 / 316L |  | FALSE |  | 1 | NONE | - | N/A |  | 1"-DM-65061-P1B43BL-6 | 65061-P1B43BL-6 | 0 | 4456 | AA | -
BR | 7114 | 7114 | P1B43BL | B31.3 | 6 | 403-3 | 0 |  | 1 | 316-AAPS200_10S | 1 | 1 | 284.4 | 0 |  |  | PIPE BE WELDED ASME B36.19M SCH 10S SS ASTM A312 GR TP316/316L |  | FALSE |  | 1 | NONE | - | N/A |  | 1"-DM-65061-P1B43BL-6 | 65061-P1B43BL-6 | 0 | 4456 | AA | -
BR | 7114 | 7114 | P1B43BL | B31.3 | 6 | 403-3 | 0 |  | 2 | 316-AATA200_10S | 1X1 | 1 | 0 | 0 |  |  | TEE, ASME B16.9 BW SCH 10S SS ASTM A403 GR WP316/316L WELDED |  | FALSE |  | 1 | NONE | - | N/A |  | 1"-DM-65061-P1B43BL-6 | 65061-P1B43BL-6 | 0 | 4456 | AA | -
BR | 7114 | 7114 | P1B43BL | B31.3 | 6 | 403-4 | 0 |  | B |  | 1 | 1 | 6.5 | 0.54 | CUTPIPE |  | PIPE BE WELDED ASME B36.19M SCH 10S SS ASTM A312 GR TP316/316L |  | FALSE |  | 1 | NONE | - | N/A |  | 1"-DM-65061-P1B43BL-6 | 65061-P1B43BL-6 | 0 | 4456 | AA | -
BR | 7114 | 7114 | P1B43BL | B31.3 | 6 | 403-4 | 0 |  | A |  | 1 | 1 | 64.5 | 5.38 | CUTPIPE |  | PIPE BE WELDED ASME B36.19M SCH 10S SS ASTM A312 GR TP316/316L |  | FALSE |  | 1 | NONE | - | N/A |  | 1"-DM-65061-P1B43BL-6 | 65061-P1B43BL-6 | 0 | 4456 | AA | -
BR | 7114 | 7114 | P1B43BL | B31.3 | 6 | 403-4 | 0 |  | 3 | 316-AAFWBB0_10S | 1 | 1 | 0 | 0 |  |  | FLANGE WN CL150 RF ASME B16.5 SCH 10S FORGED SS ASTM A182 GR F316 / 316L |  | FALSE |  | 1 | NONE | - | N/A |  | 1"-DM-65061-P1B43BL-6 | 65061-P1B43BL-6 | 0 | 4456 | AA | -
BR | 7114 | 7114 | P1B43BL | B31.3 | 6 | 403-4 | 0 |  | 4 | 316-AAFWBB0_10S | 1 | 1 | 0 | 0 |  |  | FLANGE WN CL150 RF ASME B16.5 SCH 10S FORGED SS ASTM A182 GR F316 / 316L |  | FALSE |  | 1 | NONE | - | N/A |  | 1"-DM-65061-P1B43BL-6 | 65061-P1B43BL-6 | 0 | 4456 | AA | -
BR | 7114 | 7114 | P1B43BL | B31.3 | 6 | 403-4 | 0 |  | 2 | 316W-AAEA200_10S | 1 | 1 | 0 | 0 |  |  | ELBOW, 90 DEG LR ASME B16.9 BW SCH 10S SS ASTM A403 GR WP316/316L WELDED |  | FALSE |  | 1 | NONE | - | N/A |  | 1"-DM-65061-P1B43BL-6 | 65061-P1B43BL-6 | 0 | 4456 | AA | -
BR | 7114 | 7114 | P1B43BL | B31.3 | 6 | 403-4 | 0 |  | 1 | 316W-AAPS200_10S | 1 | 1 | 72 | 0 |  |  | PIPE BE WELDED ASME B36.19M SCH 10S SS ASTM A312 GR TP316/316L |  | FALSE |  | 1 | NONE | - | N/A |  | 1"-DM-65061-P1B43BL-6 | 65061-P1B43BL-6 | 0 | 4456 | AA | -
BR | 7114 | 7114 | P1B43BL | B31.3 | 6 | 404-1 | 0 |  | A |  | 2 | 1 | 73.5 | 6.13 | CUTPIPE |  | PIPE BE WELDED ASME B36.19M SCH 10S SS ASTM A312 GR TP316/316L |  | FALSE |  | 1 | NONE | - | N/A |  | 2"-DM-65067-P1B43BL-6 | 65067-P1B43BL-6 | 0 | 4456 | AA | -
BR | 7114 | 7114 | P1B43BL | B31.3 | 6 | 404-1 | 0 |  | 2 | 316-AAEA200_10S | 2 | 1 | 0 | 0 |  |  | ELBOW, 90 DEG LR ASME B16.9 BW SCH 10S SS ASTM A403 GR WP316/316L WELDED |  | FALSE |  | 1 | NONE | - | N/A |  | 2"-DM-65067-P1B43BL-6 | 65067-P1B43BL-6 | 0 | 4456 | AA | -
BR | 7114 | 7114 | P1B43BL | B31.3 | 6 | 404-1 | 0 |  | 3 | 316-AAFWBB0_10S | 2 | 1 | 0 | 0 |  |  | FLANGE WN CL150 RF ASME B16.5 SCH 10S FORGED SS ASTM A182 GR F316 / 316L |  | FALSE |  | 1 | NONE | - | N/A |  | 2"-DM-65067-P1B43BL-6 | 65067-P1B43BL-6 | 0 | 4456 | AA | -
BR | 7114 | 7114 | P1B43BL | B31.3 | 6 | 404-1 | 0 |  | 1 | 316-AAPS200_10S | 2 | 1 | 74.4 | 0 |  |  | PIPE BE WELDED ASME B36.19M SCH 10S SS ASTM A312 GR TP316/316L |  | FALSE |  | 1 | NONE | - | N/A |  | 2"-DM-65067-P1B43BL-6 | 65067-P1B43BL-6 | 0 | 4456 | AA | -
BR | 7114 | 7114 | P1B43BL | B31.3 | 6 | 405 | 0 |  | A |  | 1 | 1 | 3.8125 | 0.32 | CUTPIPE |  | PIPE BE WELDED ASME B36.19M SCH 10S SS ASTM A312 GR TP316/316L |  | FALSE |  | 1 | NONE | - | N/A |  | 1"-DM-65068-P1B43BL-6 | 65068-P1B43BL-6 | 0 | 4456 | KN | -
BR | 7114 | 7114 | P1B43BL | B31.3 | 6 | 405 | 0 |  | B |  | 1 | 1 | 209.25 | 17.44 | CUTPIPE |  | PIPE BE WELDED ASME B36.19M SCH 10S SS ASTM A312 GR TP316/316L |  | FALSE |  | 1 | NONE | - | N/A |  | 1"-DM-65068-P1B43BL-6 | 65068-P1B43BL-6 | 0 | 4456 | KN | -
BR | 7114 | 7114 | P1B43BL | B31.3 | 6 | 405 | 0 |  | C |  | 1 | 1 | 240 | 20 | CUTPIPE |  | PIPE BE WELDED ASME B36.19M SCH 10S SS ASTM A312 GR TP316/316L |  | FALSE |  | 1 | NONE | - | N/A |  | 1"-DM-65068-P1B43BL-6 | 65068-P1B43BL-6 | 0 | 4456 | KN | -
BR | 7114 | 7114 | P1B43BL | B31.3 | 6 | 405 | 0 |  | D |  | 1 | 1 | 240 | 20 | CUTPIPE |  | PIPE BE WELDED ASME B36.19M SCH 10S SS ASTM A312 GR TP316/316L |  | FALSE |  | 1 | NONE | - | N/A |  | 1"-DM-65068-P1B43BL-6 | 65068-P1B43BL-6 | 0 | 4456 | KN | -
BR | 7114 | 7114 | P1B43BL | B31.3 | 6 | 405 | 0 |  | E |  | 1 | 1 | 240 | 20 | CUTPIPE |  | PIPE BE WELDED ASME B36.19M SCH 10S SS ASTM A312 GR TP316/316L |  | FALSE |  | 1 | NONE | - | N/A |  | 1"-DM-65068-P1B43BL-6 | 65068-P1B43BL-6 | 0 | 4456 | KN | -
BR | 7114 | 7114 | P1B43BL | B31.3 | 6 | 405 | 0 |  | 2 | 316W-AAEA200_10S | 1 | 1 | 0 | 0 |  |  | ELBOW, 90 DEG LR ASME B16.9 BW SCH 10S SS ASTM A403 GR WP316/316L WELDED |  | FALSE |  | 1 | NONE | - | N/A |  | 1"-DM-65068-P1B43BL-6 | 65068-P1B43BL-6 | 0 | 4456 | KN | -
BR | 7114 | 7114 | P1B43BL | B31.3 | 6 | 405 | 0 |  | 3 | 316W-AAEA200_10S | 1 | 1 | 0 | 0 |  |  | ELBOW, 90 DEG LR ASME B16.9 BW SCH 10S SS ASTM A403 GR WP316/316L WELDED |  | FALSE |  | 1 | NONE | - | N/A |  | 1"-DM-65068-P1B43BL-6 | 65068-P1B43BL-6 | 0 | 4456 | KN | -
BR | 7114 | 7114 | P1B43BL | B31.3 | 6 | 405 | 0 |  | 1 | 316W-AAPS200_10S | 1 | 1 | 933.6 | 0 |  |  | PIPE BE WELDED ASME B36.19M SCH 10S SS ASTM A312 GR TP316/316L |  | FALSE |  | 1 | NONE | - | N/A |  | 1"-DM-65068-P1B43BL-6 | 65068-P1B43BL-6 | 0 | 4456 | KN | -
BR | 7114 | 7114 | P1B43BL | B31.3 | 6 | 405-1 | 0 |  | A |  | 1 | 1 | 65.6875 | 5.47 | CUTPIPE |  | PIPE BE WELDED ASME B36.19M SCH 10S SS ASTM A312 GR TP316/316L |  | FALSE |  | 1 | NONE | - | N/A |  | 1"-DM-65068-P1B43BL-6 | 65068-P1B43BL-6 | 0 | 4456 | KN | -
BR | 7114 | 7114 | P1B43BL | B31.3 | 6 | 405-1 | 0 |  | B |  | 1 | 1 | 86.625 | 7.22 | CUTPIPE |  | PIPE BE WELDED ASME B36.19M SCH 10S SS ASTM A312 GR TP316/316L |  | FALSE |  | 1 | NONE | - | N/A |  | 1"-DM-65068-P1B43BL-6 | 65068-P1B43BL-6 | 0 | 4456 | KN | -
BR | 7114 | 7114 | P1B43BL | B31.3 | 6 | 405-1 | 0 |  | 2 | 316-AAEA200_10S | 1 | 1 | 0 | 0 |  |  | ELBOW, 90 DEG LR ASME B16.9 BW SCH 10S SS ASTM A403 GR WP316/316L WELDED |  | FALSE |  | 1 | NONE | - | N/A |  | 1"-DM-65068-P1B43BL-6 | 65068-P1B43BL-6 | 0 | 4456 | KN | -
BR | 7114 | 7114 | P1B43BL | B31.3 | 6 | 405-1 | 0 |  | 3 | 316-AAFWBB0_10S | 1 | 1 | 0 | 0 |  |  | FLANGE WN CL150 RF ASME B16.5 SCH 10S FORGED SS ASTM A182 GR F316 / 316L |  | FALSE |  | 1 | NONE | - | N/A |  | 1"-DM-65068-P1B43BL-6 | 65068-P1B43BL-6 | 0 | 4456 | KN | -
BR | 7114 | 7114 | P1B43BL | B31.3 | 6 | 405-1 | 0 |  | 1 | 316-AAPS200_10S | 1 | 1 | 152.4 | 0 |  |  | PIPE BE WELDED ASME B36.19M SCH 10S SS ASTM A312 GR TP316/316L |  | FALSE |  | 1 | NONE | - | N/A |  | 1"-DM-65068-P1B43BL-6 | 65068-P1B43BL-6 | 0 | 4456 | KN | -
BR | 7114 | 7114 | P1B43BL | B31.3 | 6 | 406-1 | 0 |  | C |  | 1 | 1 | 27 | 2.25 | CUTPIPE |  | PIPE BE WELDED ASME B36.19M SCH 10S SS ASTM A312 GR TP316/316L |  | FALSE |  | 1 | NONE | - | N/A |  | 1"-DM-65068-P1B43BL-6 | 65068-P1B43BL-6 | 0 | 4456 | AA | -
BR | 7114 | 7114 | P1B43BL | B31.3 | 6 | 406-1 | 0 |  | A |  | 1 | 1 | 27.1875 | 2.27 | CUTPIPE |  | PIPE BE WELDED ASME B36.19M SCH 10S SS ASTM A312 GR TP316/316L |  | FALSE |  | 1 | NONE | - | N/A |  | 1"-DM-65068-P1B43BL-6 | 65068-P1B43BL-6 | 0 | 4456 | AA | -
BR | 7114 | 7114 | P1B43BL | B31.3 | 6 | 406-1 | 0 |  | B |  | 1 | 1 | 33.1875 | 2.77 | CUTPIPE |  | PIPE BE WELDED ASME B36.19M SCH 10S SS ASTM A312 GR TP316/316L |  | FALSE |  | 1 | NONE | - | N/A |  | 1"-DM-65068-P1B43BL-6 | 65068-P1B43BL-6 | 0 | 4456 | AA | -
BR | 7114 | 7114 | P1B43BL | B31.3 | 6 | 406-1 | 0 |  | 3 | 316-00NPG0L_40S | 1 | 1 | 0 | 0 |  |  | NIPPLE BOE/TOE NPT 3" LONG SCH 40S SS ASTM A312 GR TP316/316L |  | FALSE |  | 1 | NONE | - | N/A |  | 1"-DM-65068-P1B43BL-6 | 65068-P1B43BL-6 | 0 | 4456 | AA | -
BR | 7114 | 7114 | P1B43BL | B31.3 | 6 | 406-1 | 0 |  | 4 | 316-AAEA200_10S | 1 | 1 | 0 | 0 |  |  | ELBOW, 90 DEG LR ASME B16.9 BW SCH 10S SS ASTM A403 GR WP316/316L WELDED |  | FALSE |  | 1 | NONE | - | N/A |  | 1"-DM-65068-P1B43BL-6 | 65068-P1B43BL-6 | 0 | 4456 | AA | -
BR | 7114 | 7114 | P1B43BL | B31.3 | 6 | 406-1 | 0 |  | 5 | 316-AAEA200_10S | 1 | 1 | 0 | 0 |  |  | ELBOW, 90 DEG LR ASME B16.9 BW SCH 10S SS ASTM A403 GR WP316/316L WELDED |  | FALSE |  | 1 | NONE | - | N/A |  | 1"-DM-65068-P1B43BL-6 | 65068-P1B43BL-6 | 0 | 4456 | AA | -
BR | 7114 | 7114 | P1B43BL | B31.3 | 6 | 406-1 | 0 |  | 6 | 316-AAEA200_10S | 1 | 1 | 0 | 0 |  |  | ELBOW, 90 DEG LR ASME B16.9 BW SCH 10S SS ASTM A403 GR WP316/316L WELDED |  | FALSE |  | 1 | NONE | - | N/A |  | 1"-DM-65068-P1B43BL-6 | 65068-P1B43BL-6 | 0 | 4456 | AA | -
BR | 7114 | 7114 | P1B43BL | B31.3 | 6 | 406-1 | 0 |  | 1 | 316-AAPS200_10S | 1 | 1 | 87.6 | 0 |  |  | PIPE BE WELDED ASME B36.19M SCH 10S SS ASTM A312 GR TP316/316L |  | FALSE |  | 1 | NONE | - | N/A |  | 1"-DM-65068-P1B43BL-6 | 65068-P1B43BL-6 | 0 | 4456 | AA | -
BR | 7114 | 7114 | P1B43BL | B31.3 | 6 | 406-1 | 0 |  | 2 | 316-AATA200_10S | 1X1 | 1 | 0 | 0 |  |  | TEE, ASME B16.9 BW SCH 10S SS ASTM A403 GR WP316/316L WELDED |  | FALSE |  | 1 | NONE | - | N/A |  | 1"-DM-65068-P1B43BL-6 | 65068-P1B43BL-6 | 0 | 4456 | AA | -
BR | 7114 | 7114 | P1B43BL | B31.3 | 6 | 406-2 | 0 |  | C |  | 1 | 1 | 5.3125 | 0.44 | CUTPIPE |  | PIPE BE WELDED ASME B36.19M SCH 10S SS ASTM A312 GR TP316/316L |  | FALSE |  | 1 | NONE | - | N/A |  | 1"-DM-65068-P1B43BL-6 | 65068-P1B43BL-6 | 0 | 4456 | AA | -
BR | 7114 | 7114 | P1B43BL | B31.3 | 6 | 406-2 | 0 |  | B |  | 1 | 1 | 29 | 2.42 | CUTPIPE |  | PIPE BE WELDED ASME B36.19M SCH 10S SS ASTM A312 GR TP316/316L |  | FALSE |  | 1 | NONE | - | N/A |  | 1"-DM-65068-P1B43BL-6 | 65068-P1B43BL-6 | 0 | 4456 | AA | -
BR | 7114 | 7114 | P1B43BL | B31.3 | 6 | 406-2 | 0 |  | A |  | 1 | 1 | 107.0625 | 8.92 | CUTPIPE |  | PIPE BE WELDED ASME B36.19M SCH 10S SS ASTM A312 GR TP316/316L |  | FALSE |  | 1 | NONE | - | N/A |  | 1"-DM-65068-P1B43BL-6 | 65068-P1B43BL-6 | 0 | 4456 | AA | -
BR | 7114 | 7114 | P1B43BL | B31.3 | 6 | 406-2 | 0 |  | 4 | 316-AAEA200_10S | 1 | 1 | 0 | 0 |  |  | ELBOW, 90 DEG LR ASME B16.9 BW SCH 10S SS ASTM A403 GR WP316/316L WELDED |  | FALSE |  | 1 | NONE | - | N/A |  | 1"-DM-65068-P1B43BL-6 | 65068-P1B43BL-6 | 0 | 4456 | AA | -
BR | 7114 | 7114 | P1B43BL | B31.3 | 6 | 406-2 | 0 |  | 5 | 316-AAFWBB0_10S | 1 | 1 | 0 | 0 |  |  | FLANGE WN CL150 RF ASME B16.5 SCH 10S FORGED SS ASTM A182 GR F316 / 316L |  | FALSE |  | 1 | NONE | - | N/A |  | 1"-DM-65068-P1B43BL-6 | 65068-P1B43BL-6 | 0 | 4456 | AA | -
BR | 7114 | 7114 | P1B43BL | B31.3 | 6 | 406-2 | 0 |  | 1 | 316-AAPS200_10S | 1 | 1 | 142.8 | 0 |  |  | PIPE BE WELDED ASME B36.19M SCH 10S SS ASTM A312 GR TP316/316L |  | FALSE |  | 1 | NONE | - | N/A |  | 1"-DM-65068-P1B43BL-6 | 65068-P1B43BL-6 | 0 | 4456 | AA | -
BR | 7114 | 7114 | P1B43BL | B31.3 | 6 | 406-2 | 0 |  | 6 | 316-AAFWBB0_10S | 1/2 | 1 | 0 | 0 |  |  | FLANGE WN CL150 RF ASME B16.5 SCH 10S FORGED SS ASTM A182 GR F316 / 316L |  | FALSE |  | 1 | NONE | - | N/A |  | 1"-DM-65068-P1B43BL-6 | 65068-P1B43BL-6 | 0 | 4456 | AA | -
BR | 7114 | 7114 | P1B43BL | B31.3 | 6 | 406-2 | 0 |  | 2 | 316-AATA200_10S | 1X1 | 1 | 0 | 0 |  |  | TEE, ASME B16.9 BW SCH 10S SS ASTM A403 GR WP316/316L WELDED |  | FALSE |  | 1 | NONE | - | N/A |  | 1"-DM-65068-P1B43BL-6 | 65068-P1B43BL-6 | 0 | 4456 | AA | -
BR | 7114 | 7114 | P1B43BL | B31.3 | 6 | 406-2 | 0 |  | 3 | 316-AARC200_10S | 1X1/2 | 1 | 0 | 0 |  |  | REDUCER, CONC ASME B16.9 BW SCH 10S SS ASTM A403 GR WP316/316L WELDED |  | FALSE |  | 1 | NONE | - | N/A |  | 1"-DM-65068-P1B43BL-6 | 65068-P1B43BL-6 | 0 | 4456 | AA | -
BR | 7114 | 7114 | P1A4L | B31.3 | 6 | 407-1 | 0 |  | 6 | CS-AAFWBB0_XS | 1 | 1 | 0 | 0 |  |  | FLANGE WN CL150 RF ASME B16.5 XS FS ASTM A105 |  | FALSE |  | 1 | SZ307S | - | N/A |  | 2-HTF-65076-P1A4L-6-C2-1" | 65076-P1A4L-6 | 1 | 4456 | AA | -
BR | 7114 | 7114 | P1A4L | B31.3 | 6 | 407-1 | 0 |  | 7 | CS-AAFWBB0_XS | 1 | 1 | 0 | 0 |  |  | FLANGE WN CL150 RF ASME B16.5 XS FS ASTM A105 |  | FALSE |  | 1 | SZ307S | - | N/A |  | 2-HTF-65076-P1A4L-6-C2-1" | 65076-P1A4L-6 | 1 | 4456 | AA | -
BR | 7114 | 7114 | P1A4L | B31.3 | 6 | 407-1 | 0 |  | B |  | 2 | 1 | 6 | 0.5 | CUTPIPE |  | PIPE BE ASME B36.10M SCH 80 CS, ASTM A106B SMLS |  | FALSE |  | 1 | SZ307S | - | N/A |  | 2-HTF-65076-P1A4L-6-C2-1" | 65076-P1A4L-6 | 1 | 4456 | AA | -
BR | 7114 | 7114 | P1A4L | B31.3 | 6 | 407-1 | 0 |  | C |  | 2 | 1 | 6 | 0.5 | CUTPIPE |  | PIPE BE ASME B36.10M SCH 80 CS, ASTM A106B SMLS |  | FALSE |  | 1 | SZ307S | - | N/A |  | 2-HTF-65076-P1A4L-6-C2-1" | 65076-P1A4L-6 | 1 | 4456 | AA | -
BR | 7114 | 7114 | P1A4L | B31.3 | 6 | 407-1 | 0 |  | A |  | 2 | 1 | 51.3125 | 4.28 | CUTPIPE |  | PIPE BE ASME B36.10M SCH 80 CS, ASTM A106B SMLS |  | FALSE |  | 1 | SZ307S | - | N/A |  | 2-HTF-65076-P1A4L-6-C2-1" | 65076-P1A4L-6 | 1 | 4456 | AA | -
BR | 7114 | 7114 | P1A4L | B31.3 | 6 | 407-1 | 0 |  | 1 | A106-AAPA100_XS | 2 | 1 | 63.6 | 0 |  |  | PIPE BE ASME B36.10M SCH 80 CS, ASTM A106B SMLS |  | FALSE |  | 1 | SZ307S | - | N/A |  | 2-HTF-65076-P1A4L-6-C2-1" | 65076-P1A4L-6 | 1 | 4456 | AA | -
BR | 7114 | 7114 | P1A4L | B31.3 | 6 | 407-1 | 0 |  | 5 | CS-AAFHBB0 | 2 | 1 | 0 | 0 |  |  | FLANGE SO CL150 RF ASME B16.5 FS ASTM A105 |  | FALSE |  | 1 | SZ307S | - | N/A |  | 2-HTF-65076-P1A4L-6-C2-1" | 65076-P1A4L-6 | 1 | 4456 | AA | -
BR | 7114 | 7114 | P1A4L | B31.3 | 6 | 407-1 | 0 |  | 8 | SH-2-4-12 | 2 | 1 | 0 | 0 |  |  | SH-2-4-12 |  | FALSE |  | 1 | SZ307S | - | N/A |  | 2-HTF-65076-P1A4L-6-C2-1" | 65076-P1A4L-6 | 1 | 4456 | AA | -
BR | 7114 | 7114 | P1A4L | B31.3 | 6 | 407-1 | 0 |  | 3 | CS-AARE200_XS | 2X1 | 1 | 0 | 0 |  |  | REDUCER, ECC ASME B16.9 BW XS CS ASTM A234 GR WPB SMLS |  | FALSE |  | 1 | SZ307S | - | N/A |  | 2-HTF-65076-P1A4L-6-C2-1" | 65076-P1A4L-6 | 1 | 4456 | AA | -
BR | 7114 | 7114 | P1A4L | B31.3 | 6 | 407-1 | 0 |  | 4 | CS-AARE200_XS | 2X1 | 1 | 0 | 0 |  |  | REDUCER, ECC ASME B16.9 BW XS CS ASTM A234 GR WPB SMLS |  | FALSE |  | 1 | SZ307S | - | N/A |  | 2-HTF-65076-P1A4L-6-C2-1" | 65076-P1A4L-6 | 1 | 4456 | AA | -
BR | 7114 | 7114 | P1A4L | B31.3 | 6 | 407-1 | 0 |  | 2 | CS-AATA200_XS | 2X2 | 1 | 0 | 0 |  |  | TEE, ASME B16.9 BW XS CS ASTM A234 GR WPB SMLS |  | FALSE |  | 1 | SZ307S | - | N/A |  | 2-HTF-65076-P1A4L-6-C2-1" | 65076-P1A4L-6 | 1 | 4456 | AA | -
BR | 7114 | 7114 | P1A4L | B31.3 | 6 | 408-1 | 0 |  | B |  | 1 | 1 | 2.875 | 0.24 | CUTPIPE |  | PIPE BE ASME B36.10M SCH 80 CS, ASTM A106B SMLS |  | FALSE |  | 1 | SZ307S | - | N/A |  | 2-HTF-65076-P1A4L-6-C2-1" | 65076-P1A4L-6 | 1 | 4456 | KN | -
BR | 7114 | 7114 | P1A4L | B31.3 | 6 | 408-1 | 0 |  | A |  | 1 | 1 | 11.5625 | 0.96 | CUTPIPE |  | PIPE BE ASME B36.10M SCH 80 CS, ASTM A106B SMLS |  | FALSE |  | 1 | SZ307S | - | N/A |  | 2-HTF-65076-P1A4L-6-C2-1" | 65076-P1A4L-6 | 1 | 4456 | KN | -
BR | 7114 | 7114 | P1A4L | B31.3 | 6 | 408-1 | 0 |  | C |  | 1 | 1 | 29.875 | 2.49 | CUTPIPE |  | PIPE BE ASME B36.10M SCH 80 CS, ASTM A106B SMLS |  | FALSE |  | 1 | SZ307S | - | N/A |  | 2-HTF-65076-P1A4L-6-C2-1" | 65076-P1A4L-6 | 1 | 4456 | KN | -
BR | 7114 | 7114 | P1A4L | B31.3 | 6 | 408-1 | 0 |  | 1 | A106-AAPA100_XS | 1 | 1 | 45.6 | 0 |  |  | PIPE BE ASME B36.10M SCH 80 CS, ASTM A106B SMLS |  | FALSE |  | 1 | SZ307S | - | N/A |  | 2-HTF-65076-P1A4L-6-C2-1" | 65076-P1A4L-6 | 1 | 4456 | KN | -
BR | 7114 | 7114 | P1A4L | B31.3 | 6 | 408-1 | 0 |  | 3 | CS-AAEA200_XS | 1 | 1 | 0 | 0 |  |  | ELBOW, 90 DEG LR ASME B16.9 BW XS CS ASTM A234 GR WPB SMLS |  | FALSE |  | 1 | SZ307S | - | N/A |  | 2-HTF-65076-P1A4L-6-C2-1" | 65076-P1A4L-6 | 1 | 4456 | KN | -
BR | 7114 | 7114 | P1A4L | B31.3 | 6 | 408-1 | 0 |  | 4 | CS-AAEA200_XS | 1 | 1 | 0 | 0 |  |  | ELBOW, 90 DEG LR ASME B16.9 BW XS CS ASTM A234 GR WPB SMLS |  | FALSE |  | 1 | SZ307S | - | N/A |  | 2-HTF-65076-P1A4L-6-C2-1" | 65076-P1A4L-6 | 1 | 4456 | KN | -
BR | 7114 | 7114 | P1A4L | B31.3 | 6 | 408-1 | 0 |  | 5 | CS-AAFWBB0_XS | 1 | 1 | 0 | 0 |  |  | FLANGE WN CL150 RF ASME B16.5 XS FS ASTM A105 |  | FALSE |  | 1 | SZ307S | - | N/A |  | 2-HTF-65076-P1A4L-6-C2-1" | 65076-P1A4L-6 | 1 | 4456 | KN | -
BR | 7114 | 7114 | P1A4L | B31.3 | 6 | 408-1 | 0 |  | 6 | CS-AAFWBB0_XS | 1 | 1 | 0 | 0 |  |  | FLANGE WN CL150 RF ASME B16.5 XS FS ASTM A105 |  | FALSE |  | 1 | SZ307S | - | N/A |  | 2-HTF-65076-P1A4L-6-C2-1" | 65076-P1A4L-6 | 1 | 4456 | KN | -
BR | 7114 | 7114 | P1A4L | B31.3 | 6 | 408-1 | 0 |  | 2 | CS-AATA200_XS | 1X1 | 1 | 0 | 0 |  |  | TEE, ASME B16.9 BW XS CS ASTM A234 GR WPB SMLS |  | FALSE |  | 1 | SZ307S | - | N/A |  | 2-HTF-65076-P1A4L-6-C2-1" | 65076-P1A4L-6 | 1 | 4456 | KN | -
BR | 7114 | 7114 | P1A4L | B31.3 | 6 | 409-1 | 0 |  | D |  | 1 | 1 | 3.4375 | 0.29 | CUTPIPE |  | PIPE BE ASME B36.10M SCH 80 CS, ASTM A106B SMLS |  | FALSE |  | 1 | SZ307S | - | N/A |  | 2-HTF-65076-P1A4L-6-C2-1" | 65076-P1A4L-6 | 1 | 4456 | KN | -
BR | 7114 | 7114 | P1A4L | B31.3 | 6 | 409-1 | 0 |  | E |  | 1 | 1 | 3.75 | 0.31 | CUTPIPE |  | PIPE BE ASME B36.10M SCH 80 CS, ASTM A106B SMLS |  | FALSE |  | 1 | SZ307S | - | N/A |  | 2-HTF-65076-P1A4L-6-C2-1" | 65076-P1A4L-6 | 1 | 4456 | KN | -
BR | 7114 | 7114 | P1A4L | B31.3 | 6 | 409-1 | 0 |  | C |  | 1 | 1 | 5.4375 | 0.45 | CUTPIPE |  | PIPE BE ASME B36.10M SCH 80 CS, ASTM A106B SMLS |  | FALSE |  | 1 | SZ307S | - | N/A |  | 2-HTF-65076-P1A4L-6-C2-1" | 65076-P1A4L-6 | 1 | 4456 | KN | -
BR | 7114 | 7114 | P1A4L | B31.3 | 6 | 409-1 | 0 |  | B |  | 1 | 1 | 12.125 | 1.01 | CUTPIPE |  | PIPE BE ASME B36.10M SCH 80 CS, ASTM A106B SMLS |  | FALSE |  | 1 | SZ307S | - | N/A |  | 2-HTF-65076-P1A4L-6-C2-1" | 65076-P1A4L-6 | 1 | 4456 | KN | -
BR | 7114 | 7114 | P1A4L | B31.3 | 6 | 409-1 | 0 |  | A |  | 1 | 1 | 24.5625 | 2.05 | CUTPIPE |  | PIPE BE ASME B36.10M SCH 80 CS, ASTM A106B SMLS |  | FALSE |  | 1 | SZ307S | - | N/A |  | 2-HTF-65076-P1A4L-6-C2-1" | 65076-P1A4L-6 | 1 | 4456 | KN | -
BR | 7114 | 7114 | P1A4L | B31.3 | 6 | 409-1 | 0 |  | 1 | A106-AAPA100_XS | 1 | 1 | 50.4 | 0 |  |  | PIPE BE ASME B36.10M SCH 80 CS, ASTM A106B SMLS |  | FALSE |  | 1 | SZ307S | - | N/A |  | 2-HTF-65076-P1A4L-6-C2-1" | 65076-P1A4L-6 | 1 | 4456 | KN | -
BR | 7114 | 7114 | P1A4L | B31.3 | 6 | 409-1 | 0 |  | 2 | CS-AAEA200_XS | 1 | 1 | 0 | 0 |  |  | ELBOW, 90 DEG LR ASME B16.9 BW XS CS ASTM A234 GR WPB SMLS |  | FALSE |  | 1 | SZ307S | - | N/A |  | 2-HTF-65076-P1A4L-6-C2-1" | 65076-P1A4L-6 | 1 | 4456 | KN | -
BR | 7114 | 7114 | P1A4L | B31.3 | 6 | 409-1 | 0 |  | 3 | CS-AAEA200_XS | 1 | 1 | 0 | 0 |  |  | ELBOW, 90 DEG LR ASME B16.9 BW XS CS ASTM A234 GR WPB SMLS |  | FALSE |  | 1 | SZ307S | - | N/A |  | 2-HTF-65076-P1A4L-6-C2-1" | 65076-P1A4L-6 | 1 | 4456 | KN | -
BR | 7114 | 7114 | P1A4L | B31.3 | 6 | 409-1 | 0 |  | 4 | CS-AAEA200_XS | 1 | 1 | 0 | 0 |  |  | ELBOW, 90 DEG LR ASME B16.9 BW XS CS ASTM A234 GR WPB SMLS |  | FALSE |  | 1 | SZ307S | - | N/A |  | 2-HTF-65076-P1A4L-6-C2-1" | 65076-P1A4L-6 | 1 | 4456 | KN | -
BR | 7114 | 7114 | P1A4L | B31.3 | 6 | 409-1 | 0 |  | 5 | CS-AAEA200_XS | 1 | 1 | 0 | 0 |  |  | ELBOW, 90 DEG LR ASME B16.9 BW XS CS ASTM A234 GR WPB SMLS |  | FALSE |  | 1 | SZ307S | - | N/A |  | 2-HTF-65076-P1A4L-6-C2-1" | 65076-P1A4L-6 | 1 | 4456 | KN | -
BR | 7114 | 7114 | P1A4L | B31.3 | 6 | 409-1 | 0 |  | 6 | CS-AAFHBB0 | 1 | 1 | 0 | 0 |  |  | FLANGE SO CL150 RF ASME B16.5 FS ASTM A105 |  | FALSE |  | 1 | SZ307S | - | N/A |  | 2-HTF-65076-P1A4L-6-C2-1" | 65076-P1A4L-6 | 1 | 4456 | KN | -
BR | 7114 | 7114 | P1B206AC | B31.3 | 6 | 41-1 | 0 |  | D |  | 4 | 1 | 6.0625 | 0.51 | CUTPIPE |  | PIPE BE WELDED ASME B36.19M SCH 10S SS ASTM A312 GR TP304/304L |  | FALSE |  | 1 | NONE | - | N/A |  | 4"-V-64041-P1B206AC-6 | 64041-P1B206AC-6 | 0 | 4456 | KN | -
BR | 7114 | 7114 | P1B206AC | B31.3 | 6 | 41-1 | 0 |  | B |  | 4 | 1 | 7.375 | 0.61 | CUTPIPE |  | PIPE BE WELDED ASME B36.19M SCH 10S SS ASTM A312 GR TP304/304L |  | FALSE |  | 1 | NONE | - | N/A |  | 4"-V-64041-P1B206AC-6 | 64041-P1B206AC-6 | 0 | 4456 | KN | -
BR | 7114 | 7114 | P1B206AC | B31.3 | 6 | 41-1 | 0 |  | A |  | 4 | 1 | 93.5625 | 7.8 | CUTPIPE |  | PIPE BE WELDED ASME B36.19M SCH 10S SS ASTM A312 GR TP304/304L |  | FALSE |  | 1 | NONE | - | N/A |  | 4"-V-64041-P1B206AC-6 | 64041-P1B206AC-6 | 0 | 4456 | KN | -
BR | 7114 | 7114 | P1B206AC | B31.3 | 6 | 41-1 | 0 |  | C |  | 4 | 1 | 113.9375 | 9.49 | CUTPIPE |  | PIPE BE WELDED ASME B36.19M SCH 10S SS ASTM A312 GR TP304/304L |  | FALSE |  | 1 | NONE | - | N/A |  | 4"-V-64041-P1B206AC-6 | 64041-P1B206AC-6 | 0 | 4456 | KN | -
BR | 7114 | 7114 | P1B206AC | B31.3 | 6 | 41-1 | 0 |  | 4 | 304-AAEA200_10S | 4 | 1 | 0 | 0 |  |  | ELBOW, 90 DEG LR ASME B16.9 BW SCH 10S SS ASTM A403 GR WP304/304L WELDED |  | FALSE |  | 1 | NONE | - | N/A |  | 4"-V-64041-P1B206AC-6 | 64041-P1B206AC-6 | 0 | 4456 | KN | -
BR | 7114 | 7114 | P1B206AC | B31.3 | 6 | 41-1 | 0 |  | 2 | 304-AAEA20T_10S | 4 | 1 | 0 | 0 |  |  | TRIMMED ELBOW, 90 DEG LR ASME B16.9 BW SCH 10S SS ASTM A403 GR WP304/304L WELDED 43.9%%D |  | FALSE |  | 1 | NONE | - | N/A |  | 4"-V-64041-P1B206AC-6 | 64041-P1B206AC-6 | 0 | 4456 | KN | -
BR | 7114 | 7114 | P1B206AC | B31.3 | 6 | 41-1 | 0 |  | 3 | 304-AAEA20T_10S | 4 | 1 | 0 | 0 |  |  | TRIMMED ELBOW, 90 DEG LR ASME B16.9 BW SCH 10S SS ASTM A403 GR WP304/304L WELDED 43.9%%D |  | FALSE |  | 1 | NONE | - | N/A |  | 4"-V-64041-P1B206AC-6 | 64041-P1B206AC-6 | 0 | 4456 | KN | -
BR | 7114 | 7114 | P1B206AC | B31.3 | 6 | 41-1 | 0 |  | 5 | 304-AAFWBB0_10S | 4 | 1 | 0 | 0 |  |  | FLANGE WN CL150 RF ASME B16.5 SCH 10S FORGED SS ASTM A182 GR F304/304L |  | FALSE |  | 1 | NONE | - | N/A |  | 4"-V-64041-P1B206AC-6 | 64041-P1B206AC-6 | 0 | 4456 | KN | -
BR | 7114 | 7114 | P1B206AC | B31.3 | 6 | 41-1 | 0 |  | 1 | 304-AAPS200_10S | 4 | 1 | 222 | 0 |  |  | PIPE BE WELDED ASME B36.19M SCH 10S SS ASTM A312 GR TP304/304L |  | FALSE |  | 1 | NONE | - | N/A |  | 4"-V-64041-P1B206AC-6 | 64041-P1B206AC-6 | 0 | 4456 | KN | -
BR | 7114 | 7114 | P1A4L | B31.3 | 6 | 410-1 | 0 |  | A |  | 1 | 1 | 58.625 | 4.89 | CUTPIPE |  | PIPE BE ASME B36.10M SCH 80 CS, ASTM A106B SMLS |  | FALSE |  | 1 | SZ307S | - | N/A |  | 1"-HTF-65088-P1A4L-6-C2-1" | 65088-P1A4L-6 | 0 | 4456 | KN | -
BR | 7114 | 7114 | P1A4L | B31.3 | 6 | 410-1 | 0 |  | B |  | 1 | 1 | 61.9375 | 5.16 | CUTPIPE |  | PIPE BE ASME B36.10M SCH 80 CS, ASTM A106B SMLS |  | FALSE |  | 1 | SZ307S | - | N/A |  | 1"-HTF-65088-P1A4L-6-C2-1" | 65088-P1A4L-6 | 0 | 4456 | KN | -
BR | 7114 | 7114 | P1A4L | B31.3 | 6 | 410-1 | 0 |  | 1 | A106-AAPA100_XS | 1 | 1 | 121.2 | 0 |  |  | PIPE BE ASME B36.10M SCH 80 CS, ASTM A106B SMLS |  | FALSE |  | 1 | SZ307S | - | N/A |  | 1"-HTF-65088-P1A4L-6-C2-1" | 65088-P1A4L-6 | 0 | 4456 | KN | -
BR | 7114 | 7114 | P1A4L | B31.3 | 6 | 410-1 | 0 |  | 2 | CS-AAEA200_XS | 1 | 1 | 0 | 0 |  |  | ELBOW, 90 DEG LR ASME B16.9 BW XS CS ASTM A234 GR WPB SMLS |  | FALSE |  | 1 | SZ307S | - | N/A |  | 1"-HTF-65088-P1A4L-6-C2-1" | 65088-P1A4L-6 | 0 | 4456 | KN | -
BR | 7114 | 7114 | P1A4L | B31.3 | 6 | 410-1 | 0 |  | 3 | CS-AAFHBB0 | 1 | 1 | 0 | 0 |  |  | FLANGE SO CL150 RF ASME B16.5 FS ASTM A105 |  | FALSE |  | 1 | SZ307S | - | N/A |  | 1"-HTF-65088-P1A4L-6-C2-1" | 65088-P1A4L-6 | 0 | 4456 | KN | -
BR | 7114 | 7114 | P1A4L | B31.3 | 6 | 410-2 | 0 |  | A |  | 1 | 1 | 28.5625 | 2.38 | CUTPIPE |  | PIPE BE ASME B36.10M SCH 80 CS, ASTM A106B SMLS |  | FALSE |  | 1 | SZ307S | - | N/A |  | 1"-HTF-65088-P1A4L-6-C2-1" | 65088-P1A4L-6 | 0 | 4456 | KN | -
BR | 7114 | 7114 | P1A4L | B31.3 | 6 | 410-2 | 0 |  | C |  | 1 | 1 | 58.3125 | 4.86 | CUTPIPE |  | PIPE BE ASME B36.10M SCH 80 CS, ASTM A106B SMLS |  | FALSE |  | 1 | SZ307S | - | N/A |  | 1"-HTF-65088-P1A4L-6-C2-1" | 65088-P1A4L-6 | 0 | 4456 | KN | -
BR | 7114 | 7114 | P1A4L | B31.3 | 6 | 410-2 | 0 |  | B |  | 1 | 1 | 89.5625 | 7.46 | CUTPIPE |  | PIPE BE ASME B36.10M SCH 80 CS, ASTM A106B SMLS |  | FALSE |  | 1 | SZ307S | - | N/A |  | 1"-HTF-65088-P1A4L-6-C2-1" | 65088-P1A4L-6 | 0 | 4456 | KN | -
BR | 7114 | 7114 | P1A4L | B31.3 | 6 | 410-2 | 0 |  | 1 | A106-AAPA100_XS | 1 | 1 | 177.6 | 0 |  |  | PIPE BE ASME B36.10M SCH 80 CS, ASTM A106B SMLS |  | FALSE |  | 1 | SZ307S | - | N/A |  | 1"-HTF-65088-P1A4L-6-C2-1" | 65088-P1A4L-6 | 0 | 4456 | KN | -
BR | 7114 | 7114 | P1A4L | B31.3 | 6 | 410-2 | 0 |  | 3 | CS-AAEA200_XS | 1 | 1 | 0 | 0 |  |  | ELBOW, 90 DEG LR ASME B16.9 BW XS CS ASTM A234 GR WPB SMLS |  | FALSE |  | 1 | SZ307S | - | N/A |  | 1"-HTF-65088-P1A4L-6-C2-1" | 65088-P1A4L-6 | 0 | 4456 | KN | -
BR | 7114 | 7114 | P1A4L | B31.3 | 6 | 410-2 | 0 |  | 4 | CS-AAEA200_XS | 1 | 1 | 0 | 0 |  |  | ELBOW, 90 DEG LR ASME B16.9 BW XS CS ASTM A234 GR WPB SMLS |  | FALSE |  | 1 | SZ307S | - | N/A |  | 1"-HTF-65088-P1A4L-6-C2-1" | 65088-P1A4L-6 | 0 | 4456 | KN | -
BR | 7114 | 7114 | P1A4L | B31.3 | 6 | 410-2 | 0 |  | 5 | CS-AAEA200_XS | 1 | 1 | 0 | 0 |  |  | ELBOW, 90 DEG LR ASME B16.9 BW XS CS ASTM A234 GR WPB SMLS |  | FALSE |  | 1 | SZ307S | - | N/A |  | 1"-HTF-65088-P1A4L-6-C2-1" | 65088-P1A4L-6 | 0 | 4456 | KN | -
BR | 7114 | 7114 | P1A4L | B31.3 | 6 | 410-2 | 0 |  | 7 | CS-AAFHBB0 | 1 | 1 | 0 | 0 |  |  | FLANGE SO CL150 RF ASME B16.5 FS ASTM A105 |  | FALSE |  | 1 | SZ307S | - | N/A |  | 1"-HTF-65088-P1A4L-6-C2-1" | 65088-P1A4L-6 | 0 | 4456 | KN | -
BR | 7114 | 7114 | P1A4L | B31.3 | 6 | 410-2 | 0 |  | 6 | CS-00NPC0J_XS | 1/2 | 1 | 0 | 0 |  |  | NIPPLE POE/TOE NPT 2" LONG XS SMLS CS, ASTM A106B |  | FALSE |  | 1 | SZ307S | - | N/A |  | 1"-HTF-65088-P1A4L-6-C2-1" | 65088-P1A4L-6 | 0 | 4456 | KN | -
BR | 7114 | 7114 | P1A4L | B31.3 | 6 | 410-2 | 0 |  | 2 | CS-AATA200_XS | 1X1/2 | 1 | 0 | 0 |  |  | TEE, ASME B16.9 BW XS CS ASTM A234 GR WPB SMLS |  | FALSE |  | 1 | SZ307S | - | N/A |  | 1"-HTF-65088-P1A4L-6-C2-1" | 65088-P1A4L-6 | 0 | 4456 | KN | -
BR | 7114 | 7114 | P1A4L | B31.3 | 6 | 411-1 | 0 |  | A |  | 1 | 1 | 6.75 | 0.56 | CUTPIPE |  | PIPE BE ASME B36.10M SCH 80 CS, ASTM A106B SMLS |  | FALSE |  | 1 | SZ307S | - | N/A |  | 1"-HTF-65088-P1A4L-6-C2-1" | 65088-P1A4L-6 | 0 | 4456 | KN | -
BR | 7114 | 7114 | P1A4L | B31.3 | 6 | 411-1 | 0 |  | 1 | A106-AAPA100_XS | 1 | 1 | 7.2 | 0 |  |  | PIPE BE ASME B36.10M SCH 80 CS, ASTM A106B SMLS |  | FALSE |  | 1 | SZ307S | - | N/A |  | 1"-HTF-65088-P1A4L-6-C2-1" | 65088-P1A4L-6 | 0 | 4456 | KN | -
BR | 7114 | 7114 | P1A4L | B31.3 | 6 | 411-1 | 0 |  | 2 | CS-AAFHBB0 | 1 | 1 | 0 | 0 |  |  | FLANGE SO CL150 RF ASME B16.5 FS ASTM A105 |  | FALSE |  | 1 | SZ307S | - | N/A |  | 1"-HTF-65088-P1A4L-6-C2-1" | 65088-P1A4L-6 | 0 | 4456 | KN | -
BR | 7114 | 7114 | P1A4L | B31.3 | 6 | 411-1 | 0 |  | 3 | CS-AAFHBB0 | 1 | 1 | 0 | 0 |  |  | FLANGE SO CL150 RF ASME B16.5 FS ASTM A105 |  | FALSE |  | 1 | SZ307S | - | N/A |  | 1"-HTF-65088-P1A4L-6-C2-1" | 65088-P1A4L-6 | 0 | 4456 | KN | -
BR | 7114 | 7114 | P1A4L | B31.3 | 6 | 411-2 | 0 |  | A |  | 1 | 1 | 8.875 | 0.74 | CUTPIPE |  | PIPE BE ASME B36.10M SCH 80 CS, ASTM A106B SMLS |  | FALSE |  | 1 | SZ307S | - | N/A |  | 1"-HTF-65088-P1A4L-6-C2-1" | 65088-P1A4L-6 | 0 | 4456 | KN | -
BR | 7114 | 7114 | P1A4L | B31.3 | 6 | 411-2 | 0 |  | 1 | A106-AAPA100_XS | 1 | 1 | 9.6 | 0 |  |  | PIPE BE ASME B36.10M SCH 80 CS, ASTM A106B SMLS |  | FALSE |  | 1 | SZ307S | - | N/A |  | 1"-HTF-65088-P1A4L-6-C2-1" | 65088-P1A4L-6 | 0 | 4456 | KN | -
BR | 7114 | 7114 | P1A4L | B31.3 | 6 | 411-2 | 0 |  | 4 | CS-AAEA200_XS | 1 | 1 | 0 | 0 |  |  | ELBOW, 90 DEG LR ASME B16.9 BW XS CS ASTM A234 GR WPB SMLS |  | FALSE |  | 1 | SZ307S | - | N/A |  | 1"-HTF-65088-P1A4L-6-C2-1" | 65088-P1A4L-6 | 0 | 4456 | KN | -
BR | 7114 | 7114 | P1A4L | B31.3 | 6 | 411-2 | 0 |  | 6 | CS-AAFWBB0_XS | 1 | 1 | 0 | 0 |  |  | FLANGE WN CL150 RF ASME B16.5 XS FS ASTM A105 |  | FALSE |  | 1 | SZ307S | - | N/A |  | 1"-HTF-65088-P1A4L-6-C2-1" | 65088-P1A4L-6 | 0 | 4456 | KN | -
BR | 7114 | 7114 | P1A4L | B31.3 | 6 | 411-2 | 0 |  | 7 | CS-AAFWBB0_XS | 1 | 1 | 0 | 0 |  |  | FLANGE WN CL150 RF ASME B16.5 XS FS ASTM A105 |  | FALSE |  | 1 | SZ307S | - | N/A |  | 1"-HTF-65088-P1A4L-6-C2-1" | 65088-P1A4L-6 | 0 | 4456 | KN | -
BR | 7114 | 7114 | P1A4L | B31.3 | 6 | 411-2 | 0 |  | 5 | CS-AAFWBB0_XS | 1 1/2 | 1 | 0 | 0 |  |  | FLANGE WN CL150 RF ASME B16.5 XS FS ASTM A105 |  | FALSE |  | 1 | SZ307S | - | N/A |  | 1"-HTF-65088-P1A4L-6-C2-1" | 65088-P1A4L-6 | 0 | 4456 | KN | -
BR | 7114 | 7114 | P1A4L | B31.3 | 6 | 411-2 | 0 |  | 2 | CS-AARC200_XS | 1 1/2X1 | 1 | 0 | 0 |  |  | REDUCER, CONC ASME B16.9 BW XS CS ASTM A234 GR WPB SMLS |  | FALSE |  | 1 | SZ307S | - | N/A |  | 1"-HTF-65088-P1A4L-6-C2-1" | 65088-P1A4L-6 | 0 | 4456 | KN | -
BR | 7114 | 7114 | P1A4L | B31.3 | 6 | 411-2 | 0 |  | 3 | CS-AATA200_XS | 1X1 | 1 | 0 | 0 |  |  | TEE, ASME B16.9 BW XS CS ASTM A234 GR WPB SMLS |  | FALSE |  | 1 | SZ307S | - | N/A |  | 1"-HTF-65088-P1A4L-6-C2-1" | 65088-P1A4L-6 | 0 | 4456 | KN | -
BR | 7114 | 7114 | P1A4L | B31.3 | 6 | 412-1 | 0 |  | A |  | 1 | 1 | 6.1875 | 0.52 | CUTPIPE |  | PIPE BE ASME B36.10M SCH 80 CS, ASTM A106B SMLS |  | FALSE |  | 1 | SZ307S | - | N/A |  | 1"-HTF-65089-P1A4L-6-C2-1" | 65089-P1A4L-6 | 0 | 4456 | KN | -
BR | 7114 | 7114 | P1A4L | B31.3 | 6 | 412-1 | 0 |  | B |  | 1 | 1 | 11.25 | 0.94 | CUTPIPE |  | PIPE BE ASME B36.10M SCH 80 CS, ASTM A106B SMLS |  | FALSE |  | 1 | SZ307S | - | N/A |  | 1"-HTF-65089-P1A4L-6-C2-1" | 65089-P1A4L-6 | 0 | 4456 | KN | -
BR | 7114 | 7114 | P1A4L | B31.3 | 6 | 412-1 | 0 |  | C |  | 1 | 1 | 56.5625 | 4.71 | CUTPIPE |  | PIPE BE ASME B36.10M SCH 80 CS, ASTM A106B SMLS |  | FALSE |  | 1 | SZ307S | - | N/A |  | 1"-HTF-65089-P1A4L-6-C2-1" | 65089-P1A4L-6 | 0 | 4456 | KN | -
BR | 7114 | 7114 | P1A4L | B31.3 | 6 | 412-1 | 0 |  | D |  | 1 | 1 | 150.3125 | 12.53 | CUTPIPE |  | PIPE BE ASME B36.10M SCH 80 CS, ASTM A106B SMLS |  | FALSE |  | 1 | SZ307S | - | N/A |  | 1"-HTF-65089-P1A4L-6-C2-1" | 65089-P1A4L-6 | 0 | 4456 | KN | -
BR | 7114 | 7114 | P1A4L | B31.3 | 6 | 412-1 | 0 |  | 1 | A106-AAPA100_XS | 1 | 1 | 225.6 | 0 |  |  | PIPE BE ASME B36.10M SCH 80 CS, ASTM A106B SMLS |  | FALSE |  | 1 | SZ307S | - | N/A |  | 1"-HTF-65089-P1A4L-6-C2-1" | 65089-P1A4L-6 | 0 | 4456 | KN | -
BR | 7114 | 7114 | P1A4L | B31.3 | 6 | 412-1 | 0 |  | 2 | CS-AAEA200_XS | 1 | 1 | 0 | 0 |  |  | ELBOW, 90 DEG LR ASME B16.9 BW XS CS ASTM A234 GR WPB SMLS |  | FALSE |  | 1 | SZ307S | - | N/A |  | 1"-HTF-65089-P1A4L-6-C2-1" | 65089-P1A4L-6 | 0 | 4456 | KN | -
BR | 7114 | 7114 | P1A4L | B31.3 | 6 | 412-1 | 0 |  | 3 | CS-AAEA200_XS | 1 | 1 | 0 | 0 |  |  | ELBOW, 90 DEG LR ASME B16.9 BW XS CS ASTM A234 GR WPB SMLS |  | FALSE |  | 1 | SZ307S | - | N/A |  | 1"-HTF-65089-P1A4L-6-C2-1" | 65089-P1A4L-6 | 0 | 4456 | KN | -
BR | 7114 | 7114 | P1A4L | B31.3 | 6 | 412-1 | 0 |  | 4 | CS-AAEA200_XS | 1 | 1 | 0 | 0 |  |  | ELBOW, 90 DEG LR ASME B16.9 BW XS CS ASTM A234 GR WPB SMLS |  | FALSE |  | 1 | SZ307S | - | N/A |  | 1"-HTF-65089-P1A4L-6-C2-1" | 65089-P1A4L-6 | 0 | 4456 | KN | -
BR | 7114 | 7114 | P1A4L | B31.3 | 6 | 412-1 | 0 |  | 5 | CS-AAFHBB0 | 1 | 1 | 0 | 0 |  |  | FLANGE SO CL150 RF ASME B16.5 FS ASTM A105 |  | FALSE |  | 1 | SZ307S | - | N/A |  | 1"-HTF-65089-P1A4L-6-C2-1" | 65089-P1A4L-6 | 0 | 4456 | KN | -
BR | 7114 | 7114 | P1A4L | B31.3 | 6 | 412-2 | 0 |  | A |  | 1 | 1 | 87.375 | 7.28 | CUTPIPE |  | PIPE BE ASME B36.10M SCH 80 CS, ASTM A106B SMLS |  | FALSE |  | 1 | SZ307S | - | N/A |  | 1"-HTF-65089-P1A4L-6-C2-1" | 65089-P1A4L-6 | 0 | 4456 | KN | -
BR | 7114 | 7114 | P1A4L | B31.3 | 6 | 412-2 | 0 |  | 1 | A106-AAPA100_XS | 1 | 1 | 87.6 | 0 |  |  | PIPE BE ASME B36.10M SCH 80 CS, ASTM A106B SMLS |  | FALSE |  | 1 | SZ307S | - | N/A |  | 1"-HTF-65089-P1A4L-6-C2-1" | 65089-P1A4L-6 | 0 | 4456 | KN | -
BR | 7114 | 7114 | P1A4L | B31.3 | 6 | 412-2 | 0 |  | 2 | CS-AAEA200_XS | 1 | 1 | 0 | 0 |  |  | ELBOW, 90 DEG LR ASME B16.9 BW XS CS ASTM A234 GR WPB SMLS |  | FALSE |  | 1 | SZ307S | - | N/A |  | 1"-HTF-65089-P1A4L-6-C2-1" | 65089-P1A4L-6 | 0 | 4456 | KN | -
BR | 7114 | 7114 | P1A4L | B31.3 | 6 | 412-2 | 0 |  | 3 | CS-AAEA200_XS | 1 | 1 | 0 | 0 |  |  | ELBOW, 90 DEG LR ASME B16.9 BW XS CS ASTM A234 GR WPB SMLS |  | FALSE |  | 1 | SZ307S | - | N/A |  | 1"-HTF-65089-P1A4L-6-C2-1" | 65089-P1A4L-6 | 0 | 4456 | KN | -
BR | 7114 | 7114 | P1A4L | B31.3 | 6 | 413-1 | 0 |  | B |  | 1 | 1 | 4 | 0.33 | CUTPIPE |  | PIPE BE ASME B36.10M SCH 80 CS, ASTM A106B SMLS |  | FALSE |  | 1 | SZ307S | - | N/A |  | 1"-HTF-65089-P1A4L-6-C2-1" | 65089-P1A4L-6 | 0 | 4456 | KN | -
BR | 7114 | 7114 | P1A4L | B31.3 | 6 | 413-1 | 0 |  | A |  | 1 | 1 | 13 | 1.08 | CUTPIPE |  | PIPE BE ASME B36.10M SCH 80 CS, ASTM A106B SMLS |  | FALSE |  | 1 | SZ307S | - | N/A |  | 1"-HTF-65089-P1A4L-6-C2-1" | 65089-P1A4L-6 | 0 | 4456 | KN | -
BR | 7114 | 7114 | P1A4L | B31.3 | 6 | 413-1 | 0 |  | 1 | A106-AAPA100_XS | 1 | 1 | 18 | 0 |  |  | PIPE BE ASME B36.10M SCH 80 CS, ASTM A106B SMLS |  | FALSE |  | 1 | SZ307S | - | N/A |  | 1"-HTF-65089-P1A4L-6-C2-1" | 65089-P1A4L-6 | 0 | 4456 | KN | -
BR | 7114 | 7114 | P1A4L | B31.3 | 6 | 413-1 | 0 |  | 2 | CS-AAEA200_XS | 1 | 1 | 0 | 0 |  |  | ELBOW, 90 DEG LR ASME B16.9 BW XS CS ASTM A234 GR WPB SMLS |  | FALSE |  | 1 | SZ307S | - | N/A |  | 1"-HTF-65089-P1A4L-6-C2-1" | 65089-P1A4L-6 | 0 | 4456 | KN | -
BR | 7114 | 7114 | P1A4L | B31.3 | 6 | 413-1 | 0 |  | 3 | CS-AAFHBB0 | 1 | 1 | 0 | 0 |  |  | FLANGE SO CL150 RF ASME B16.5 FS ASTM A105 |  | FALSE |  | 1 | SZ307S | - | N/A |  | 1"-HTF-65089-P1A4L-6-C2-1" | 65089-P1A4L-6 | 0 | 4456 | KN | -
BR | 7114 | 7114 | P1A4L | B31.3 | 6 | 413-2 | 0 |  | B |  | 1 | 1 | 3.9375 | 0.33 | CUTPIPE |  | PIPE BE ASME B36.10M SCH 80 CS, ASTM A106B SMLS |  | FALSE |  | 1 | SZ307S | - | N/A |  | 1"-HTF-65089-P1A4L-6-C2-1" | 65089-P1A4L-6 | 0 | 4456 | KN | -
BR | 7114 | 7114 | P1A4L | B31.3 | 6 | 413-2 | 0 |  | A |  | 1 | 1 | 39 | 3.25 | CUTPIPE |  | PIPE BE ASME B36.10M SCH 80 CS, ASTM A106B SMLS |  | FALSE |  | 1 | SZ307S | - | N/A |  | 1"-HTF-65089-P1A4L-6-C2-1" | 65089-P1A4L-6 | 0 | 4456 | KN | -
BR | 7114 | 7114 | P1A4L | B31.3 | 6 | 413-2 | 0 |  | 2 | A106-AAPA100_XS | 1 | 1 | 8.4 | 0 |  |  | PIPE BE ASME B36.10M SCH 80 CS, ASTM A106B SMLS |  | FALSE |  | 1 | SZ307S | - | N/A |  | 1"-HTF-65089-P1A4L-6-C2-1" | 65089-P1A4L-6 | 0 | 4456 | KN | -
BR | 7114 | 7114 | P1A4L | B31.3 | 6 | 413-2 | 0 |  | 7 | CS-AAEA200_XS | 1 | 1 | 0 | 0 |  |  | ELBOW, 90 DEG LR ASME B16.9 BW XS CS ASTM A234 GR WPB SMLS |  | FALSE |  | 1 | SZ307S | - | N/A |  | 1"-HTF-65089-P1A4L-6-C2-1" | 65089-P1A4L-6 | 0 | 4456 | KN | -
BR | 7114 | 7114 | P1A4L | B31.3 | 6 | 413-2 | 0 |  | 9 | CS-AAFHBB0 | 1 | 1 | 0 | 0 |  |  | FLANGE SO CL150 RF ASME B16.5 FS ASTM A105 |  | FALSE |  | 1 | SZ307S | - | N/A |  | 1"-HTF-65089-P1A4L-6-C2-1" | 65089-P1A4L-6 | 0 | 4456 | KN | -
BR | 7114 | 7114 | P1A4L | B31.3 | 6 | 413-2 | 0 |  | C |  | 1 1/2 | 1 | 2.5 | 0.21 | CUTPIPE |  | PIPE BE ASME B36.10M SCH 80 CS, ASTM A106B SMLS |  | FALSE |  | 1 | SZ307S | - | N/A |  | 1"-HTF-65089-P1A4L-6-C2-1" | 65089-P1A4L-6 | 0 | 4456 | KN | -
BR | 7114 | 7114 | P1A4L | B31.3 | 6 | 413-2 | 0 |  | 1 | A106-AAPA100_XS | 1 1/2 | 1 | 3.6 | 0 |  |  | PIPE BE ASME B36.10M SCH 80 CS, ASTM A106B SMLS |  | FALSE |  | 1 | SZ307S | - | N/A |  | 1"-HTF-65089-P1A4L-6-C2-1" | 65089-P1A4L-6 | 0 | 4456 | KN | -
BR | 7114 | 7114 | P1A4L | B31.3 | 6 | 413-2 | 0 |  | 8 | CS-AAFHBB0 | 1 1/2 | 1 | 0 | 0 |  |  | FLANGE SO CL150 RF ASME B16.5 FS ASTM A105 |  | FALSE |  | 1 | SZ307S | - | N/A |  | 1"-HTF-65089-P1A4L-6-C2-1" | 65089-P1A4L-6 | 0 | 4456 | KN | -
BR | 7114 | 7114 | P1A4L | B31.3 | 6 | 413-2 | 0 |  | 4 | CS-AARE200_XS | 1 1/2X1 | 1 | 0 | 0 |  |  | REDUCER, ECC ASME B16.9 BW XS CS ASTM A234 GR WPB SMLS |  | FALSE |  | 1 | SZ307S | - | N/A |  | 1"-HTF-65089-P1A4L-6-C2-1" | 65089-P1A4L-6 | 0 | 4456 | KN | -
BR | 7114 | 7114 | P1A4L | B31.3 | 6 | 413-2 | 0 |  | D |  | 1/2 | 1 | 2.5625 | 0.21 | CUTPIPE |  | PIPE BE ASME B36.10M SCH 80 CS, ASTM A106B SMLS |  | FALSE |  | 1 | SZ307S | - | N/A |  | 1"-HTF-65089-P1A4L-6-C2-1" | 65089-P1A4L-6 | 0 | 4456 | KN | -
BR | 7114 | 7114 | P1A4L | B31.3 | 6 | 413-2 | 0 |  | 3 | A106-AAPA100_XS | 1/2 | 1 | 3.6 | 0 |  |  | PIPE BE ASME B36.10M SCH 80 CS, ASTM A106B SMLS |  | FALSE |  | 1 | SZ307S | - | N/A |  | 1"-HTF-65089-P1A4L-6-C2-1" | 65089-P1A4L-6 | 0 | 4456 | KN | -
BR | 7114 | 7114 | P1A4L | B31.3 | 6 | 413-2 | 0 |  | 10 | CS-AAFHBB0 | 1/2 | 1 | 0 | 0 |  |  | FLANGE SO CL150 RF ASME B16.5 FS ASTM A105 |  | FALSE |  | 1 | SZ307S | - | N/A |  | 1"-HTF-65089-P1A4L-6-C2-1" | 65089-P1A4L-6 | 0 | 4456 | KN | -
BR | 7114 | 7114 | P1A4L | B31.3 | 6 | 413-2 | 0 |  | 5 | CS-AATA200_XS | 1X1 | 1 | 0 | 0 |  |  | TEE, ASME B16.9 BW XS CS ASTM A234 GR WPB SMLS |  | FALSE |  | 1 | SZ307S | - | N/A |  | 1"-HTF-65089-P1A4L-6-C2-1" | 65089-P1A4L-6 | 0 | 4456 | KN | -
BR | 7114 | 7114 | P1A4L | B31.3 | 6 | 413-2 | 0 |  | 6 | CS-AARC200_XS | 1X1/2 | 1 | 0 | 0 |  |  | REDUCER, CONC ASME B16.9 BW XS CS ASTM A234 GR WPB SMLS |  | FALSE |  | 1 | SZ307S | - | N/A |  | 1"-HTF-65089-P1A4L-6-C2-1" | 65089-P1A4L-6 | 0 | 4456 | KN | -
BR | 7114 | 7114 | P1A4L | B31.3 | 6 | 414-1 | 0 |  | A |  | 1 1/2 | 1 | 7.625 | 0.64 | CUTPIPE |  | PIPE BE ASME B36.10M SCH 80 CS, ASTM A106B SMLS |  | FALSE |  | 1 | SZ307S | - | N/A |  | 1.5-HTF-65095-P1A4L-6-C2-1" | 65095-P1A4L-6 | 0 | 4456 | KN | -
BR | 7114 | 7114 | P1A4L | B31.3 | 6 | 414-1 | 0 |  | D |  | 1 1/2 | 1 | 11.5 | 0.96 | CUTPIPE |  | PIPE BE ASME B36.10M SCH 80 CS, ASTM A106B SMLS |  | FALSE |  | 1 | SZ307S | - | N/A |  | 1.5-HTF-65095-P1A4L-6-C2-1" | 65095-P1A4L-6 | 0 | 4456 | KN | -
BR | 7114 | 7114 | P1A4L | B31.3 | 6 | 414-1 | 0 |  | C |  | 1 1/2 | 1 | 28.75 | 2.4 | CUTPIPE |  | PIPE BE ASME B36.10M SCH 80 CS, ASTM A106B SMLS |  | FALSE |  | 1 | SZ307S | - | N/A |  | 1.5-HTF-65095-P1A4L-6-C2-1" | 65095-P1A4L-6 | 0 | 4456 | KN | -
BR | 7114 | 7114 | P1A4L | B31.3 | 6 | 414-1 | 0 |  | B |  | 1 1/2 | 1 | 32.375 | 2.7 | CUTPIPE |  | PIPE BE ASME B36.10M SCH 80 CS, ASTM A106B SMLS |  | FALSE |  | 1 | SZ307S | - | N/A |  | 1.5-HTF-65095-P1A4L-6-C2-1" | 65095-P1A4L-6 | 0 | 4456 | KN | -
BR | 7114 | 7114 | P1A4L | B31.3 | 6 | 414-1 | 0 |  | 1 | A106-AAPA100_XS | 1 1/2 | 1 | 81.6 | 0 |  |  | PIPE BE ASME B36.10M SCH 80 CS, ASTM A106B SMLS |  | FALSE |  | 1 | SZ307S | - | N/A |  | 1.5-HTF-65095-P1A4L-6-C2-1" | 65095-P1A4L-6 | 0 | 4456 | KN | -
BR | 7114 | 7114 | P1A4L | B31.3 | 6 | 414-1 | 0 |  | 3 | CS-AAEA200_XS | 1 1/2 | 1 | 0 | 0 |  |  | ELBOW, 90 DEG LR ASME B16.9 BW XS CS ASTM A234 GR WPB SMLS |  | FALSE |  | 1 | SZ307S | - | N/A |  | 1.5-HTF-65095-P1A4L-6-C2-1" | 65095-P1A4L-6 | 0 | 4456 | KN | -
BR | 7114 | 7114 | P1A4L | B31.3 | 6 | 414-1 | 0 |  | 4 | CS-AAEA200_XS | 1 1/2 | 1 | 0 | 0 |  |  | ELBOW, 90 DEG LR ASME B16.9 BW XS CS ASTM A234 GR WPB SMLS |  | FALSE |  | 1 | SZ307S | - | N/A |  | 1.5-HTF-65095-P1A4L-6-C2-1" | 65095-P1A4L-6 | 0 | 4456 | KN | -
BR | 7114 | 7114 | P1A4L | B31.3 | 6 | 414-1 | 0 |  | 5 | CS-AAEA200_XS | 1 1/2 | 1 | 0 | 0 |  |  | ELBOW, 90 DEG LR ASME B16.9 BW XS CS ASTM A234 GR WPB SMLS |  | FALSE |  | 1 | SZ307S | - | N/A |  | 1.5-HTF-65095-P1A4L-6-C2-1" | 65095-P1A4L-6 | 0 | 4456 | KN | -
BR | 7114 | 7114 | P1A4L | B31.3 | 6 | 414-1 | 0 |  | 6 | CS-AAFHBB0 | 1 1/2 | 1 | 0 | 0 |  |  | FLANGE SO CL150 RF ASME B16.5 FS ASTM A105 |  | FALSE |  | 1 | SZ307S | - | N/A |  | 1.5-HTF-65095-P1A4L-6-C2-1" | 65095-P1A4L-6 | 0 | 4456 | KN | -
BR | 7114 | 7114 | P1A4L | B31.3 | 6 | 414-1 | 0 |  | 7 | CS-AAFWBB0_XS | 1 1/2 | 1 | 0 | 0 |  |  | FLANGE WN CL150 RF ASME B16.5 XS FS ASTM A105 |  | FALSE |  | 1 | SZ307S | - | N/A |  | 1.5-HTF-65095-P1A4L-6-C2-1" | 65095-P1A4L-6 | 0 | 4456 | KN | -
BR | 7114 | 7114 | P1A4L | B31.3 | 6 | 414-1 | 0 |  | 2 | CS-AATA200_XS | 1 1/2X1/2 | 1 | 0 | 0 |  |  | TEE, ASME B16.9 BW XS CS ASTM A234 GR WPB SMLS |  | FALSE |  | 1 | SZ307S | - | N/A |  | 1.5-HTF-65095-P1A4L-6-C2-1" | 65095-P1A4L-6 | 0 | 4456 | KN | -
BR | 7114 | 7114 | P1A4L | B31.3 | 6 | 414-1 | 0 |  | 8 | CS-AAFWBB0_XS | 1/2 | 1 | 0 | 0 |  |  | FLANGE WN CL150 RF ASME B16.5 XS FS ASTM A105 |  | FALSE |  | 1 | SZ307S | - | N/A |  | 1.5-HTF-65095-P1A4L-6-C2-1" | 65095-P1A4L-6 | 0 | 4456 | KN | -
BR | 7114 | 7114 | P1A4L | B31.3 | 6 | 414-2 | 0 |  | A |  | 1 1/2 | 1 | 3.8125 | 0.32 | CUTPIPE |  | PIPE BE SMLS ASME B36.10M SCH 80 CS, ASTM A106-B |  | FALSE |  | 1 | SZ307S | - | N/A |  | 1.5-HTF-65095-P1A4L-6-C2-1" | 65095-P1A4L-6 | 0 | 4456 | KN | -
BR | 7114 | 7114 | P1A4L | B31.3 | 6 | 414-2 | 0 |  | 1 | A106-AAPA100_XS | 1 1/2 | 1 | 4.8 | 0 |  |  | PIPE BE SMLS ASME B36.10M SCH 80 CS, ASTM A106-B |  | FALSE |  | 1 | SZ307S | - | N/A |  | 1.5-HTF-65095-P1A4L-6-C2-1" | 65095-P1A4L-6 | 0 | 4456 | KN | -
BR | 7114 | 7114 | P1A4L | B31.3 | 6 | 414-2 | 0 |  | 4 | CS-AAEA200_XS | 1 1/2 | 1 | 0 | 0 |  |  | ELBOW, 90 DEG LR ASME B16.9 BW XS CS ASTM A234 GR WPB SMLS |  | FALSE |  | 1 | SZ307S | - | N/A |  | 1.5-HTF-65095-P1A4L-6-C2-1" | 65095-P1A4L-6 | 0 | 4456 | KN | -
BR | 7114 | 7114 | P1A4L | B31.3 | 6 | 414-2 | 0 |  | 7 | CS-AAFWBB0_XS | 1 1/2 | 1 | 0 | 0 |  |  | FLANGE WN CL150 RF ASME B16.5 XS FS ASTM A105 |  | FALSE |  | 1 | SZ307S | - | N/A |  | 1.5-HTF-65095-P1A4L-6-C2-1" | 65095-P1A4L-6 | 0 | 4456 | KN | -
BR | 7114 | 7114 | P1A4L | B31.3 | 6 | 414-2 | 0 |  | 5 | CS-AAFWBB0_XS | 2 | 1 | 0 | 0 |  |  | FLANGE WN CL150 RF ASME B16.5 XS FS ASTM A105 |  | FALSE |  | 1 | SZ307S | - | N/A |  | 1.5-HTF-65095-P1A4L-6-C2-1" | 65095-P1A4L-6 | 0 | 4456 | KN | -
BR | 7114 | 7114 | P1A4L | B31.3 | 6 | 414-2 | 0 |  | 6 | CS-AAFWBB0_XS | 2 | 1 | 0 | 0 |  |  | FLANGE WN CL150 RF ASME B16.5 XS FS ASTM A105 |  | FALSE |  | 1 | SZ307S | - | N/A |  | 1.5-HTF-65095-P1A4L-6-C2-1" | 65095-P1A4L-6 | 0 | 4456 | KN | -
BR | 7114 | 7114 | P1A4L | B31.3 | 6 | 414-2 | 0 |  | 3 | CS-AARC200_XS | 2X1 1/2 | 1 | 0 | 0 |  |  | REDUCER, CONC ASME B16.9 BW XS CS ASTM A234 GR WPB SMLS |  | FALSE |  | 1 | SZ307S | - | N/A |  | 1.5-HTF-65095-P1A4L-6-C2-1" | 65095-P1A4L-6 | 0 | 4456 | KN | -
BR | 7114 | 7114 | P1A4L | B31.3 | 6 | 414-2 | 0 |  | 2 | CS-AATA200_XS | 2X2 | 1 | 0 | 0 |  |  | TEE, ASME B16.9 BW XS CS ASTM A234 GR WPB SMLS |  | FALSE |  | 1 | SZ307S | - | N/A |  | 1.5-HTF-65095-P1A4L-6-C2-1" | 65095-P1A4L-6 | 0 | 4456 | KN | -
BR | 7114 | 7114 | P1A4L | B31.3 | 6 | 415-1 | 0 |  | 5 | CS-AAFWBB0_STD | 3 | 1 | 0 | 0 |  |  | FLANGE WN CL150 RF ASME B16.5 STD WT FS ASTM A105 |  | FALSE |  | 1 | SZ307S | - | N/A |  | 4"-HTF-65106-P1A4L-6-C2-2" | 65106-P1A4L-6 | 0 | 4456 | KN | -
BR | 7114 | 7114 | P1A4L | B31.3 | 6 | 415-1 | 0 |  | A |  | 4 | 1 | 11.8125 | 0.98 | CUTPIPE |  | PIPE BE WELDED ASME B36.10M SCH 40 CS ASTM A53 GR B |  | FALSE |  | 1 | SZ307S | - | N/A |  | 4"-HTF-65106-P1A4L-6-C2-2" | 65106-P1A4L-6 | 0 | 4456 | KN | -
BR | 7114 | 7114 | P1A4L | B31.3 | 6 | 415-1 | 0 |  | 1 | A53W-AAPS200_STD | 4 | 1 | 12 | 0 |  |  | PIPE BE WELDED ASME B36.10M SCH 40 CS ASTM A53 GR B |  | FALSE |  | 1 | SZ307S | - | N/A |  | 4"-HTF-65106-P1A4L-6-C2-2" | 65106-P1A4L-6 | 0 | 4456 | KN | -
BR | 7114 | 7114 | P1A4L | B31.3 | 6 | 415-1 | 0 |  | 3 | CS-AAEA200_STD | 4 | 1 | 0 | 0 |  |  | ELBOW, 90 DEG LR ASME B16.9 BW STD WT CS ASTM A234 GR WPB SMLS |  | FALSE |  | 1 | SZ307S | - | N/A |  | 4"-HTF-65106-P1A4L-6-C2-2" | 65106-P1A4L-6 | 0 | 4456 | KN | -
BR | 7114 | 7114 | P1A4L | B31.3 | 6 | 415-1 | 0 |  | 4 | CS-AAFWBB0_STD | 4 | 1 | 0 | 0 |  |  | FLANGE WN CL150 RF ASME B16.5 STD WT FS ASTM A105 |  | FALSE |  | 1 | SZ307S | - | N/A |  | 4"-HTF-65106-P1A4L-6-C2-2" | 65106-P1A4L-6 | 0 | 4456 | KN | -
BR | 7114 | 7114 | P1A4L | B31.3 | 6 | 415-1 | 0 |  | 2 | CS-AARE200_STD | 4X3 | 1 | 0 | 0 |  |  | REDUCER, ECC ASME B16.9 BW STD WT CS ASTM A234 GR WPB SMLS |  | FALSE |  | 1 | SZ307S | - | N/A |  | 4"-HTF-65106-P1A4L-6-C2-2" | 65106-P1A4L-6 | 0 | 4456 | KN | -
BR | 7114 | 7114 | P1A4L | B31.3 | 6 | 415-2 | 0 |  | 4 | CS-AAFWBB0-STD | 3 | 1 | 0 | 0 |  |  | FLANGE WN CL150 RF ASME B16.5 STD WT FS ASTM A105 |  | FALSE |  | 1 | SZ307S | - | N/A |  | 4"-HTF-65106-P1A4L-6-C2-2" | 65106-P1A4L-6 | 0 | 4456 | kn | -
BR | 7114 | 7114 | P1A4L | B31.3 | 6 | 415-2 | 0 |  | 2 | CS-AAEA200-STD | 4 | 1 | 0 | 0 |  |  | ELBOW, 90 DEG LR ASME B16.9 BW STD WT CS ASTM A234 GR WPB |  | FALSE |  | 1 | SZ307S | - | N/A |  | 4"-HTF-65106-P1A4L-6-C2-2" | 65106-P1A4L-6 | 0 | 4456 | kn | -
BR | 7114 | 7114 | P1A4L | B31.3 | 6 | 415-2 | 0 |  | 3 | CS-AAFWBB0-STD | 4 | 1 | 0 | 0 |  |  | FLANGE WN CL150 RF ASME B16.5 STD WT FS ASTM A105 |  | FALSE |  | 1 | SZ307S | - | N/A |  | 4"-HTF-65106-P1A4L-6-C2-2" | 65106-P1A4L-6 | 0 | 4456 | kn | -
BR | 7114 | 7114 | P1A4L | B31.3 | 6 | 415-2 | 0 |  | 1 | CS-AARE200-STD | 4X3 | 1 | 0 | 0 |  |  | REDUCER, ECC ASME B16.9 BW STD WT CS ASTM A234 GR WPB |  | FALSE |  | 1 | SZ307S | - | N/A |  | 4"-HTF-65106-P1A4L-6-C2-2" | 65106-P1A4L-6 | 0 | 4456 | kn | -
BR | 7114 | 7114 | P1A4L | B31.3 | 6 | 415-3 | 0 |  | B |  | 4 | 1 | 4.625 | 0.39 | CUTPIPE |  | PIPE BE WELDED ASME B36.10M SCH 40 CS ASTM A53 GR B |  | FALSE |  | 1 | SZ307S | - | N/A |  | 4"-HTF-65106-P1A4L-6-C2-2" | 65106-P1A4L-6 | 0 | 4456 | KN | -
BR | 7114 | 7114 | P1A4L | B31.3 | 6 | 415-3 | 0 |  | A |  | 4 | 1 | 7.0625 | 0.59 | CUTPIPE |  | PIPE BE WELDED ASME B36.10M SCH 40 CS ASTM A53 GR B |  | FALSE |  | 1 | SZ307S | - | N/A |  | 4"-HTF-65106-P1A4L-6-C2-2" | 65106-P1A4L-6 | 0 | 4456 | KN | -
BR | 7114 | 7114 | P1A4L | B31.3 | 6 | 415-3 | 0 |  | 1 | A53W-AAPS200_STD | 4 | 1 | 12 | 0 |  |  | PIPE BE WELDED ASME B36.10M SCH 40 CS ASTM A53 GR B |  | FALSE |  | 1 | SZ307S | - | N/A |  | 4"-HTF-65106-P1A4L-6-C2-2" | 65106-P1A4L-6 | 0 | 4456 | KN | -
BR | 7114 | 7114 | P1A4L | B31.3 | 6 | 415-3 | 0 |  | 2 | CS-AAEA200_STD | 4 | 1 | 0 | 0 |  |  | ELBOW, 90 DEG LR ASME B16.9 BW STD WT CS ASTM A234 GR WPB SMLS |  | FALSE |  | 1 | SZ307S | - | N/A |  | 4"-HTF-65106-P1A4L-6-C2-2" | 65106-P1A4L-6 | 0 | 4456 | KN | -
BR | 7114 | 7114 | P1A4L | B31.3 | 6 | 415-3 | 0 |  | 3 | CS-AAEA200_STD | 4 | 1 | 0 | 0 |  |  | ELBOW, 90 DEG LR ASME B16.9 BW STD WT CS ASTM A234 GR WPB SMLS |  | FALSE |  | 1 | SZ307S | - | N/A |  | 4"-HTF-65106-P1A4L-6-C2-2" | 65106-P1A4L-6 | 0 | 4456 | KN | -
BR | 7114 | 7114 | P1A4L | B31.3 | 6 | 415-3 | 0 |  | 4 | CS-AAFHBB0 | 4 | 1 | 0 | 0 |  |  | FLANGE SO CL150 RF ASME B16.5 FS ASTM A105 |  | FALSE |  | 1 | SZ307S | - | N/A |  | 4"-HTF-65106-P1A4L-6-C2-2" | 65106-P1A4L-6 | 0 | 4456 | KN | -
BR | 7114 | 7114 | P1A4L | B31.3 | 6 | 415-3 | 0 |  | 5 | CS-AAFWBB0_STD | 4 | 1 | 0 | 0 |  |  | FLANGE WN CL150 RF ASME B16.5 STD WT FS ASTM A105 |  | FALSE |  | 1 | SZ307S | - | N/A |  | 4"-HTF-65106-P1A4L-6-C2-2" | 65106-P1A4L-6 | 0 | 4456 | KN | -
BR | 7114 | 7114 | P1A4L | B31.3 | 6 | 416-1 | 0 |  | 7 | CS-AAFWBB0_XS | 1 | 1 | 0 | 0 |  |  | FLANGE WN CL150 RF ASME B16.5 XS FS ASTM A105 |  | FALSE |  | 1 | SZ307S | - | N/A |  | 4"-HTF-65106-P1A4L-6-C2-2" | 65106-P1A4L-6 | 0 | 4456 | KN | -
BR | 7114 | 7114 | P1A4L | B31.3 | 6 | 416-1 | 0 |  | A |  | 4 | 1 | 22.375 | 1.86 | CUTPIPE |  | PIPE BE WELDED ASME B36.10M SCH 40 CS ASTM A53 GR B |  | FALSE |  | 1 | SZ307S | - | N/A |  | 4"-HTF-65106-P1A4L-6-C2-2" | 65106-P1A4L-6 | 0 | 4456 | KN | -
BR | 7114 | 7114 | P1A4L | B31.3 | 6 | 416-1 | 0 |  | 1 | A53W-AAPS200_STD | 4 | 1 | 22.8 | 0 |  |  | PIPE BE WELDED ASME B36.10M SCH 40 CS ASTM A53 GR B |  | FALSE |  | 1 | SZ307S | - | N/A |  | 4"-HTF-65106-P1A4L-6-C2-2" | 65106-P1A4L-6 | 0 | 4456 | KN | -
BR | 7114 | 7114 | P1A4L | B31.3 | 6 | 416-1 | 0 |  | 3 | CS-AAEA200_STD | 4 | 1 | 0 | 0 |  |  | ELBOW, 90 DEG LR ASME B16.9 BW STD WT CS ASTM A234 GR WPB SMLS |  | FALSE |  | 1 | SZ307S | - | N/A |  | 4"-HTF-65106-P1A4L-6-C2-2" | 65106-P1A4L-6 | 0 | 4456 | KN | -
BR | 7114 | 7114 | P1A4L | B31.3 | 6 | 416-1 | 0 |  | 4 | CS-AAEA200_STD | 4 | 1 | 0 | 0 |  |  | ELBOW, 90 DEG LR ASME B16.9 BW STD WT CS ASTM A234 GR WPB SMLS |  | FALSE |  | 1 | SZ307S | - | N/A |  | 4"-HTF-65106-P1A4L-6-C2-2" | 65106-P1A4L-6 | 0 | 4456 | KN | -
BR | 7114 | 7114 | P1A4L | B31.3 | 6 | 416-1 | 0 |  | 5 | CS-AAFWBB0_STD | 4 | 1 | 0 | 0 |  |  | FLANGE WN CL150 RF ASME B16.5 STD WT FS ASTM A105 |  | FALSE |  | 1 | SZ307S | - | N/A |  | 4"-HTF-65106-P1A4L-6-C2-2" | 65106-P1A4L-6 | 0 | 4456 | KN | -
BR | 7114 | 7114 | P1A4L | B31.3 | 6 | 416-1 | 0 |  | 6 | CS-AAFWBB0_STD | 4 | 1 | 0 | 0 |  |  | FLANGE WN CL150 RF ASME B16.5 STD WT FS ASTM A105 |  | FALSE |  | 1 | SZ307S | - | N/A |  | 4"-HTF-65106-P1A4L-6-C2-2" | 65106-P1A4L-6 | 0 | 4456 | KN | -
BR | 7114 | 7114 | P1A4L | B31.3 | 6 | 416-1 | 0 |  | 2 | CS-NATW2X0_STDXXS | 4X1 | 1 | 0 | 0 |  |  | WELDOLET MSS SP-97 XS - BW STD WT X XS FS ASTM A105 |  | FALSE |  | 1 | SZ307S | - | N/A |  | 4"-HTF-65106-P1A4L-6-C2-2" | 65106-P1A4L-6 | 0 | 4456 | KN | -
BR | 7114 | 7114 | P1A4L | B31.3 | 6 | 416-2 | 0 |  | A |  | 4 | 1 | 2.875 | 0.24 | CUTPIPE |  | PIPE BE WELDED ASME B36.10M SCH 40 CS ASTM A53 GR B |  | FALSE |  | 1 | SZ307S | - | N/A |  | 4"-HTF-65106-P1A4L-6-C2-2" | 65106-P1A4L-6 | 0 | 4456 | KN | -
BR | 7114 | 7114 | P1A4L | B31.3 | 6 | 416-2 | 0 |  | B |  | 4 | 1 | 7.0625 | 0.59 | CUTPIPE |  | PIPE BE WELDED ASME B36.10M SCH 40 CS ASTM A53 GR B |  | FALSE |  | 1 | SZ307S | - | N/A |  | 4"-HTF-65106-P1A4L-6-C2-2" | 65106-P1A4L-6 | 0 | 4456 | KN | -
BR | 7114 | 7114 | P1A4L | B31.3 | 6 | 416-2 | 0 |  | 1 | A53W-AAPS200_STD | 4 | 1 | 10.8 | 0 |  |  | PIPE BE WELDED ASME B36.10M SCH 40 CS ASTM A53 GR B |  | FALSE |  | 1 | SZ307S | - | N/A |  | 4"-HTF-65106-P1A4L-6-C2-2" | 65106-P1A4L-6 | 0 | 4456 | KN | -
BR | 7114 | 7114 | P1A4L | B31.3 | 6 | 416-2 | 0 |  | 2 | CS-AAEA200_STD | 4 | 1 | 0 | 0 |  |  | ELBOW, 90 DEG LR ASME B16.9 BW STD WT CS ASTM A234 GR WPB SMLS |  | FALSE |  | 1 | SZ307S | - | N/A |  | 4"-HTF-65106-P1A4L-6-C2-2" | 65106-P1A4L-6 | 0 | 4456 | KN | -
BR | 7114 | 7114 | P1A4L | B31.3 | 6 | 416-2 | 0 |  | 3 | CS-AAEA200_STD | 4 | 1 | 0 | 0 |  |  | ELBOW, 90 DEG LR ASME B16.9 BW STD WT CS ASTM A234 GR WPB SMLS |  | FALSE |  | 1 | SZ307S | - | N/A |  | 4"-HTF-65106-P1A4L-6-C2-2" | 65106-P1A4L-6 | 0 | 4456 | KN | -
BR | 7114 | 7114 | P1A4L | B31.3 | 6 | 416-2 | 0 |  | 5 | CS-AAFHBB0 | 4 | 1 | 0 | 0 |  |  | FLANGE SO CL150 RF ASME B16.5 FS ASTM A105 |  | FALSE |  | 1 | SZ307S | - | N/A |  | 4"-HTF-65106-P1A4L-6-C2-2" | 65106-P1A4L-6 | 0 | 4456 | KN | -
BR | 7114 | 7114 | P1A4L | B31.3 | 6 | 416-2 | 0 |  | 4 | CS-AAFWBB0_STD | 4 | 1 | 0 | 0 |  |  | FLANGE WN CL150 RF ASME B16.5 STD WT FS ASTM A105 |  | FALSE |  | 1 | SZ307S | - | N/A |  | 4"-HTF-65106-P1A4L-6-C2-2" | 65106-P1A4L-6 | 0 | 4456 | KN | -
BR | 7114 | 7114 | P1A4L | B31.3 | 6 | 417-1 | 0 |  | A |  | 1 | 1 | 9.875 | 0.82 | CUTPIPE |  | PIPE BE ASME B36.10M SCH 80 CS, ASTM A106B SMLS |  | FALSE |  | 1 | SZ307S | - | N/A |  | 1-HTF-65162-P1A4L-6-C2-1" | 65162-P1A4L-6 | 0 | 4456 | KN | -
BR | 7114 | 7114 | P1A4L | B31.3 | 6 | 417-1 | 0 |  | D |  | 1 | 1 | 22.5625 | 1.88 | CUTPIPE |  | PIPE BE ASME B36.10M SCH 80 CS, ASTM A106B SMLS |  | FALSE |  | 1 | SZ307S | - | N/A |  | 1-HTF-65162-P1A4L-6-C2-1" | 65162-P1A4L-6 | 0 | 4456 | KN | -
BR | 7114 | 7114 | P1A4L | B31.3 | 6 | 417-1 | 0 |  | C |  | 1 | 1 | 31.375 | 2.61 | CUTPIPE |  | PIPE BE ASME B36.10M SCH 80 CS, ASTM A106B SMLS |  | FALSE |  | 1 | SZ307S | - | N/A |  | 1-HTF-65162-P1A4L-6-C2-1" | 65162-P1A4L-6 | 0 | 4456 | KN | -
BR | 7114 | 7114 | P1A4L | B31.3 | 6 | 417-1 | 0 |  | B |  | 1 | 1 | 91.625 | 7.64 | CUTPIPE |  | PIPE BE ASME B36.10M SCH 80 CS, ASTM A106B SMLS |  | FALSE |  | 1 | SZ307S | - | N/A |  | 1-HTF-65162-P1A4L-6-C2-1" | 65162-P1A4L-6 | 0 | 4456 | KN | -
BR | 7114 | 7114 | P1A4L | B31.3 | 6 | 417-1 | 0 |  | 1 | A106-AAPA100_XS | 1 | 1 | 156 | 0 |  |  | PIPE BE ASME B36.10M SCH 80 CS, ASTM A106B SMLS |  | FALSE |  | 1 | SZ307S | - | N/A |  | 1-HTF-65162-P1A4L-6-C2-1" | 65162-P1A4L-6 | 0 | 4456 | KN | -
BR | 7114 | 7114 | P1A4L | B31.3 | 6 | 417-1 | 0 |  | 3 | CS-AAEA200_XS | 1 | 1 | 0 | 0 |  |  | ELBOW, 90 DEG LR ASME B16.9 BW XS CS ASTM A234 GR WPB SMLS |  | FALSE |  | 1 | SZ307S | - | N/A |  | 1-HTF-65162-P1A4L-6-C2-1" | 65162-P1A4L-6 | 0 | 4456 | KN | -
BR | 7114 | 7114 | P1A4L | B31.3 | 6 | 417-1 | 0 |  | 4 | CS-AAEA200_XS | 1 | 1 | 0 | 0 |  |  | ELBOW, 90 DEG LR ASME B16.9 BW XS CS ASTM A234 GR WPB SMLS |  | FALSE |  | 1 | SZ307S | - | N/A |  | 1-HTF-65162-P1A4L-6-C2-1" | 65162-P1A4L-6 | 0 | 4456 | KN | -
BR | 7114 | 7114 | P1A4L | B31.3 | 6 | 417-1 | 0 |  | 5 | CS-AAEA200_XS | 1 | 1 | 0 | 0 |  |  | ELBOW, 90 DEG LR ASME B16.9 BW XS CS ASTM A234 GR WPB SMLS |  | FALSE |  | 1 | SZ307S | - | N/A |  | 1-HTF-65162-P1A4L-6-C2-1" | 65162-P1A4L-6 | 0 | 4456 | KN | -
BR | 7114 | 7114 | P1A4L | B31.3 | 6 | 417-1 | 0 |  | 8 | CS-AAFHBB0 | 1 | 1 | 0 | 0 |  |  | FLANGE SO CL150 RF ASME B16.5 FS ASTM A105 |  | FALSE |  | 1 | SZ307S | - | N/A |  | 1-HTF-65162-P1A4L-6-C2-1" | 65162-P1A4L-6 | 0 | 4456 | KN | -
BR | 7114 | 7114 | P1A4L | B31.3 | 6 | 417-1 | 0 |  | 6 | CS-AAFWBB0_XS | 1 | 1 | 0 | 0 |  |  | FLANGE WN CL150 RF ASME B16.5 XS FS ASTM A105 |  | FALSE |  | 1 | SZ307S | - | N/A |  | 1-HTF-65162-P1A4L-6-C2-1" | 65162-P1A4L-6 | 0 | 4456 | KN | -
BR | 7114 | 7114 | P1A4L | B31.3 | 6 | 417-1 | 0 |  | 7 | CS-AAFWBB0_XS | 1 | 1 | 0 | 0 |  |  | FLANGE WN CL150 RF ASME B16.5 XS FS ASTM A105 |  | FALSE |  | 1 | SZ307S | - | N/A |  | 1-HTF-65162-P1A4L-6-C2-1" | 65162-P1A4L-6 | 0 | 4456 | KN | -
BR | 7114 | 7114 | P1A4L | B31.3 | 6 | 417-1 | 0 |  | 2 | CS-AATA200_XS | 1X1 | 1 | 0 | 0 |  |  | TEE, ASME B16.9 BW XS CS ASTM A234 GR WPB SMLS |  | FALSE |  | 1 | SZ307S | - | N/A |  | 1-HTF-65162-P1A4L-6-C2-1" | 65162-P1A4L-6 | 0 | 4456 | KN | -
BR | 7114 | 7114 | P1A4L | B31.3 | 6 | 418-1 | 0 |  | E |  | 1 1/2 | 1 | 6.6875 | 0.56 | CUTPIPE |  | PIPE BE ASME B36.10M SCH 80 CS, ASTM A106B SMLS |  | FALSE |  | 1 | SZ307S | - | N/A |  | 1.5"-HTF-65168-P1A4L-6-C2-1.5" | 65168-P1A4L-6 | 0 | 4456 | KN | -
BR | 7114 | 7114 | P1A4L | B31.3 | 6 | 418-1 | 0 |  | A |  | 1 1/2 | 1 | 17.8125 | 1.48 | CUTPIPE |  | PIPE BE ASME B36.10M SCH 80 CS, ASTM A106B SMLS |  | FALSE |  | 1 | SZ307S | - | N/A |  | 1.5"-HTF-65168-P1A4L-6-C2-1.5" | 65168-P1A4L-6 | 0 | 4456 | KN | -
BR | 7114 | 7114 | P1A4L | B31.3 | 6 | 418-1 | 0 |  | B |  | 1 1/2 | 1 | 17.75 | 1.48 | CUTPIPE |  | PIPE BE ASME B36.10M SCH 80 CS, ASTM A106B SMLS |  | FALSE |  | 1 | SZ307S | - | N/A |  | 1.5"-HTF-65168-P1A4L-6-C2-1.5" | 65168-P1A4L-6 | 0 | 4456 | KN | -
BR | 7114 | 7114 | P1A4L | B31.3 | 6 | 418-1 | 0 |  | D |  | 1 1/2 | 1 | 42.375 | 3.53 | CUTPIPE |  | PIPE BE ASME B36.10M SCH 80 CS, ASTM A106B SMLS |  | FALSE |  | 1 | SZ307S | - | N/A |  | 1.5"-HTF-65168-P1A4L-6-C2-1.5" | 65168-P1A4L-6 | 0 | 4456 | KN | -
BR | 7114 | 7114 | P1A4L | B31.3 | 6 | 418-1 | 0 |  | C |  | 1 1/2 | 1 | 101 | 8.42 | CUTPIPE |  | PIPE BE ASME B36.10M SCH 80 CS, ASTM A106B SMLS |  | FALSE |  | 1 | SZ307S | - | N/A |  | 1.5"-HTF-65168-P1A4L-6-C2-1.5" | 65168-P1A4L-6 | 0 | 4456 | KN | -
BR | 7114 | 7114 | P1A4L | B31.3 | 6 | 418-1 | 0 |  | 1 | A106-AAPA100_XS | 1 1/2 | 1 | 186 | 0 |  |  | PIPE BE ASME B36.10M SCH 80 CS, ASTM A106B SMLS |  | FALSE |  | 1 | SZ307S | - | N/A |  | 1.5"-HTF-65168-P1A4L-6-C2-1.5" | 65168-P1A4L-6 | 0 | 4456 | KN | -
BR | 7114 | 7114 | P1A4L | B31.3 | 6 | 418-1 | 0 |  | 3 | CS-AAEA200_XS | 1 1/2 | 1 | 0 | 0 |  |  | ELBOW, 90 DEG LR ASME B16.9 BW XS CS ASTM A234 GR WPB SMLS |  | FALSE |  | 1 | SZ307S | - | N/A |  | 1.5"-HTF-65168-P1A4L-6-C2-1.5" | 65168-P1A4L-6 | 0 | 4456 | KN | -
BR | 7114 | 7114 | P1A4L | B31.3 | 6 | 418-1 | 0 |  | 4 | CS-AAEA200_XS | 1 1/2 | 1 | 0 | 0 |  |  | ELBOW, 90 DEG LR ASME B16.9 BW XS CS ASTM A234 GR WPB SMLS |  | FALSE |  | 1 | SZ307S | - | N/A |  | 1.5"-HTF-65168-P1A4L-6-C2-1.5" | 65168-P1A4L-6 | 0 | 4456 | KN | -
BR | 7114 | 7114 | P1A4L | B31.3 | 6 | 418-1 | 0 |  | 5 | CS-AAEA200_XS | 1 1/2 | 1 | 0 | 0 |  |  | ELBOW, 90 DEG LR ASME B16.9 BW XS CS ASTM A234 GR WPB SMLS |  | FALSE |  | 1 | SZ307S | - | N/A |  | 1.5"-HTF-65168-P1A4L-6-C2-1.5" | 65168-P1A4L-6 | 0 | 4456 | KN | -
BR | 7114 | 7114 | P1A4L | B31.3 | 6 | 418-1 | 0 |  | 6 | CS-AAEA200_XS | 1 1/2 | 1 | 0 | 0 |  |  | ELBOW, 90 DEG LR ASME B16.9 BW XS CS ASTM A234 GR WPB SMLS |  | FALSE |  | 1 | SZ307S | - | N/A |  | 1.5"-HTF-65168-P1A4L-6-C2-1.5" | 65168-P1A4L-6 | 0 | 4456 | KN | -
BR | 7114 | 7114 | P1A4L | B31.3 | 6 | 418-1 | 0 |  | 8 | CS-AAFHBB0 | 1 1/2 | 1 | 0 | 0 |  |  | FLANGE SO CL150 RF ASME B16.5 FS ASTM A105 |  | FALSE |  | 1 | SZ307S | - | N/A |  | 1.5"-HTF-65168-P1A4L-6-C2-1.5" | 65168-P1A4L-6 | 0 | 4456 | KN | -
BR | 7114 | 7114 | P1A4L | B31.3 | 6 | 418-1 | 0 |  | 9 | CS-AAFHBB0 | 1 1/2 | 1 | 0 | 0 |  |  | FLANGE SO CL150 RF ASME B16.5 FS ASTM A105 |  | FALSE |  | 1 | SZ307S | - | N/A |  | 1.5"-HTF-65168-P1A4L-6-C2-1.5" | 65168-P1A4L-6 | 0 | 4456 | KN | -
BR | 7114 | 7114 | P1A4L | B31.3 | 6 | 418-1 | 0 |  | 2 | CS-AATA200_XS | 1 1/2X1/2 | 1 | 0 | 0 |  |  | TEE, ASME B16.9 BW XS CS ASTM A234 GR WPB SMLS |  | FALSE |  | 1 | SZ307S | - | N/A |  | 1.5"-HTF-65168-P1A4L-6-C2-1.5" | 65168-P1A4L-6 | 0 | 4456 | KN | -
BR | 7114 | 7114 | P1A4L | B31.3 | 6 | 418-1 | 0 |  | 7 | A106-00NPC0J_XS | 1/2 | 1 | 0 | 0 |  |  | NIPPLE POE/TOE NPT 2" LONG XS SMLS CS, ASTM A106B |  | FALSE |  | 1 | SZ307S | - | N/A |  | 1.5"-HTF-65168-P1A4L-6-C2-1.5" | 65168-P1A4L-6 | 0 | 4456 | KN | -
BR | 7114 | 7114 | P1A4L | B31.3 | 6 | 419-1 | 0 |  | B |  | 1 | 1 | 3.0625 | 0.26 | CUTPIPE |  | PIPE BE ASME B36.10M SCH 80 CS, ASTM A106B SMLS |  | FALSE |  | 1 | SZ307S | - | N/A |  | 1.5"-HTF-65168-P1A4L-6-C2-1.5" | 65168-P1A4L-6 | 0 | 4456 | KN | -
BR | 7114 | 7114 | P1A4L | B31.3 | 6 | 419-1 | 0 |  | 5 | CS-AAFHBB0 | 1 | 1 | 0 | 0 |  |  | FLANGE SO CL150 RF ASME B16.5 FS ASTM A105 |  | FALSE |  | 1 | SZ307S | - | N/A |  | 1.5"-HTF-65168-P1A4L-6-C2-1.5" | 65168-P1A4L-6 | 0 | 4456 | KN | -
BR | 7114 | 7114 | P1A4L | B31.3 | 6 | 419-1 | 0 |  | 2 | CS-AAPA100_XS | 1 | 1 | 3.6 | 0 |  |  | PIPE BE ASME B36.10M SCH 80 CS, ASTM A106B SMLS |  | FALSE |  | 1 | SZ307S | - | N/A |  | 1.5"-HTF-65168-P1A4L-6-C2-1.5" | 65168-P1A4L-6 | 0 | 4456 | KN | -
BR | 7114 | 7114 | P1A4L | B31.3 | 6 | 419-1 | 0 |  | A |  | 1 1/2 | 1 | 3.125 | 0.26 | CUTPIPE |  | PIPE BE ASME B36.10M SCH 80 CS, ASTM A106B SMLS |  | FALSE |  | 1 | SZ307S | - | N/A |  | 1.5"-HTF-65168-P1A4L-6-C2-1.5" | 65168-P1A4L-6 | 0 | 4456 | KN | -
BR | 7114 | 7114 | P1A4L | B31.3 | 6 | 419-1 | 0 |  | 1 | A106-AAPA100_XS | 1 1/2 | 1 | 3.6 | 0 |  |  | PIPE BE ASME B36.10M SCH 80 CS, ASTM A106B SMLS |  | FALSE |  | 1 | SZ307S | - | N/A |  | 1.5"-HTF-65168-P1A4L-6-C2-1.5" | 65168-P1A4L-6 | 0 | 4456 | KN | -
BR | 7114 | 7114 | P1A4L | B31.3 | 6 | 419-1 | 0 |  | 4 | CS-AAFHBB0 | 1 1/2 | 1 | 0 | 0 |  |  | FLANGE SO CL150 RF ASME B16.5 FS ASTM A105 |  | FALSE |  | 1 | SZ307S | - | N/A |  | 1.5"-HTF-65168-P1A4L-6-C2-1.5" | 65168-P1A4L-6 | 0 | 4456 | KN | -
BR | 7114 | 7114 | P1A4L | B31.3 | 6 | 419-1 | 0 |  | 3 | CS-AARC200_XS | 1 1/2X1 | 1 | 0 | 0 |  |  | REDUCER, CONC ASME B16.9 BW XS CS ASTM A234 GR WPB SMLS |  | FALSE |  | 1 | SZ307S | - | N/A |  | 1.5"-HTF-65168-P1A4L-6-C2-1.5" | 65168-P1A4L-6 | 0 | 4456 | KN | -
BR | 7114 | 7114 | P1A4L | B31.3 | 6 | 419-2 | 0 |  | 11 | BS2-1.5-1.5-23.25 |  | 1 | 0 | 0 |  |  | BS2-1.5-1.5-23.25 |  | FALSE |  | 1 | SZ307S | - | N/A |  | 1.5"-HTF-65168-P1A4L-6-C2-1.5" | 65168-P1A4L-6 | 0 | 4456 | KN | -
BR | 7114 | 7114 | P1A4L | B31.3 | 6 | 419-2 | 0 |  | A |  | 1 | 1 | 2.9375 | 0.24 | CUTPIPE |  | PIPE BE ASME B36.10M SCH 80 CS, ASTM A106B SMLS |  | FALSE |  | 1 | SZ307S | - | N/A |  | 1.5"-HTF-65168-P1A4L-6-C2-1.5" | 65168-P1A4L-6 | 0 | 4456 | KN | -
BR | 7114 | 7114 | P1A4L | B31.3 | 6 | 419-2 | 0 |  | 2 | A106-AAPA100_XS | 1 | 1 | 3.6 | 0 |  |  | PIPE BE ASME B36.10M SCH 80 CS, ASTM A106B SMLS |  | FALSE |  | 1 | SZ307S | - | N/A |  | 1.5"-HTF-65168-P1A4L-6-C2-1.5" | 65168-P1A4L-6 | 0 | 4456 | KN | -
BR | 7114 | 7114 | P1A4L | B31.3 | 6 | 419-2 | 0 |  | 9 | CS-AAFHBB0 | 1 | 1 | 0 | 0 |  |  | FLANGE SO CL150 RF ASME B16.5 FS ASTM A105 |  | FALSE |  | 1 | SZ307S | - | N/A |  | 1.5"-HTF-65168-P1A4L-6-C2-1.5" | 65168-P1A4L-6 | 0 | 4456 | KN | -
BR | 7114 | 7114 | P1A4L | B31.3 | 6 | 419-2 | 0 |  | D |  | 1 1/2 | 1 | 3.375 | 0.28 | CUTPIPE |  | PIPE BE ASME B36.10M SCH 80 CS, ASTM A106B SMLS |  | FALSE |  | 1 | SZ307S | - | N/A |  | 1.5"-HTF-65168-P1A4L-6-C2-1.5" | 65168-P1A4L-6 | 0 | 4456 | KN | -
BR | 7114 | 7114 | P1A4L | B31.3 | 6 | 419-2 | 0 |  | C |  | 1 1/2 | 1 | 16.375 | 1.36 | CUTPIPE |  | PIPE BE ASME B36.10M SCH 80 CS, ASTM A106B SMLS |  | FALSE |  | 1 | SZ307S | - | N/A |  | 1.5"-HTF-65168-P1A4L-6-C2-1.5" | 65168-P1A4L-6 | 0 | 4456 | KN | -
BR | 7114 | 7114 | P1A4L | B31.3 | 6 | 419-2 | 0 |  | B |  | 1 1/2 | 1 | 17.6875 | 1.47 | CUTPIPE |  | PIPE BE ASME B36.10M SCH 80 CS, ASTM A106B SMLS |  | FALSE |  | 1 | SZ307S | - | N/A |  | 1.5"-HTF-65168-P1A4L-6-C2-1.5" | 65168-P1A4L-6 | 0 | 4456 | KN | -
BR | 7114 | 7114 | P1A4L | B31.3 | 6 | 419-2 | 0 |  | 1 | A106-AAPA100_XS | 1 1/2 | 1 | 38.4 | 0 |  |  | PIPE BE ASME B36.10M SCH 80 CS, ASTM A106B SMLS |  | FALSE |  | 1 | SZ307S | - | N/A |  | 1.5"-HTF-65168-P1A4L-6-C2-1.5" | 65168-P1A4L-6 | 0 | 4456 | KN | -
BR | 7114 | 7114 | P1A4L | B31.3 | 6 | 419-2 | 0 |  | 5 | CS-AAEA200_XS | 1 1/2 | 1 | 0 | 0 |  |  | ELBOW, 90 DEG LR ASME B16.9 BW XS CS ASTM A234 GR WPB SMLS |  | FALSE |  | 1 | SZ307S | - | N/A |  | 1.5"-HTF-65168-P1A4L-6-C2-1.5" | 65168-P1A4L-6 | 0 | 4456 | KN | -
BR | 7114 | 7114 | P1A4L | B31.3 | 6 | 419-2 | 0 |  | 6 | CS-AAEA200_XS | 1 1/2 | 1 | 0 | 0 |  |  | ELBOW, 90 DEG LR ASME B16.9 BW XS CS ASTM A234 GR WPB SMLS |  | FALSE |  | 1 | SZ307S | - | N/A |  | 1.5"-HTF-65168-P1A4L-6-C2-1.5" | 65168-P1A4L-6 | 0 | 4456 | KN | -
BR | 7114 | 7114 | P1A4L | B31.3 | 6 | 419-2 | 0 |  | 7 | CS-AAEA200_XS | 1 1/2 | 1 | 0 | 0 |  |  | ELBOW, 90 DEG LR ASME B16.9 BW XS CS ASTM A234 GR WPB SMLS |  | FALSE |  | 1 | SZ307S | - | N/A |  | 1.5"-HTF-65168-P1A4L-6-C2-1.5" | 65168-P1A4L-6 | 0 | 4456 | KN | -
BR | 7114 | 7114 | P1A4L | B31.3 | 6 | 419-2 | 0 |  | 8 | CS-AAFHBB0 | 1 1/2 | 1 | 0 | 0 |  |  | FLANGE SO CL150 RF ASME B16.5 FS ASTM A105 |  | FALSE |  | 1 | SZ307S | - | N/A |  | 1.5"-HTF-65168-P1A4L-6-C2-1.5" | 65168-P1A4L-6 | 0 | 4456 | KN | -
BR | 7114 | 7114 | P1A4L | B31.3 | 6 | 419-2 | 0 |  | 3 | CS-AARC200_XS | 1 1/2X1 | 1 | 0 | 0 |  |  | REDUCER, CONC ASME B16.9 BW XS CS ASTM A234 GR WPB SMLS |  | FALSE |  | 1 | SZ307S | - | N/A |  | 1.5"-HTF-65168-P1A4L-6-C2-1.5" | 65168-P1A4L-6 | 0 | 4456 | KN | -
BR | 7114 | 7114 | P1A4L | B31.3 | 6 | 419-2 | 0 |  | 4 | CS-AATA200_XS | 1 1/2X1/2 | 1 | 0 | 0 |  |  | TEE, ASME B16.9 BW XS CS ASTM A234 GR WPB SMLS |  | FALSE |  | 1 | SZ307S | - | N/A |  | 1.5"-HTF-65168-P1A4L-6-C2-1.5" | 65168-P1A4L-6 | 0 | 4456 | KN | -
BR | 7114 | 7114 | P1A4L | B31.3 | 6 | 419-2 | 0 |  | 10 | CS-AAFWBB0_XS | 1/2 | 1 | 0 | 0 |  |  | FLANGE WN CL150 RF ASME B16.5 XS FS ASTM A105 |  | FALSE |  | 1 | SZ307S | - | N/A |  | 1.5"-HTF-65168-P1A4L-6-C2-1.5" | 65168-P1A4L-6 | 0 | 4456 | KN | -
BR | 7114 | 7114 | P1B43BL | B31.3 | 6 | 42-1 | 0 |  | C |  | 2 | 1 | 9.5 | 0.79 | CUTPIPE |  | PIPE BE WELDED ASME B36.19M SCH 10S SS ASTM A312 GR TP316/316L |  | FALSE |  | 1 | NONE | - | N/A |  | 2"-PD-64022-P1B43BL-6 | 64022-P1B43BL-6 | 0 | 4456 | KN | -
BR | 7114 | 7114 | P1B43BL | B31.3 | 6 | 42-1 | 0 |  | A |  | 2 | 1 | 55.125 | 4.59 | CUTPIPE |  | PIPE BE WELDED ASME B36.19M SCH 10S SS ASTM A312 GR TP316/316L |  | FALSE |  | 1 | NONE | - | N/A |  | 2"-PD-64022-P1B43BL-6 | 64022-P1B43BL-6 | 0 | 4456 | KN | -
BR | 7114 | 7114 | P1B43BL | B31.3 | 6 | 42-1 | 0 |  | B |  | 2 | 1 | 148.9375 | 12.41 | CUTPIPE |  | PIPE BE WELDED ASME B36.19M SCH 10S SS ASTM A312 GR TP316/316L |  | FALSE |  | 1 | NONE | - | N/A |  | 2"-PD-64022-P1B43BL-6 | 64022-P1B43BL-6 | 0 | 4456 | KN | -
BR | 7114 | 7114 | P1B43BL | B31.3 | 6 | 42-1 | 0 |  | 3 | 316-00NPG0L_40S | 2 | 1 | 0 | 0 |  |  | NIPPLE BOE/TOE NPT 3" LONG SCH 40S SS ASTM A312 GR TP316/316L |  | FALSE |  | 1 | NONE | - | N/A |  | 2"-PD-64022-P1B43BL-6 | 64022-P1B43BL-6 | 0 | 4456 | KN | -
BR | 7114 | 7114 | P1B43BL | B31.3 | 6 | 42-1 | 0 |  | 4 | 316-AAEA200_10S | 2 | 1 | 0 | 0 |  |  | TRIMMED ELBOW, 90 DEG LR ASME B16.9 BW SCH 10S SS ASTM A403 GR WP316/316L WELDED TRIMMED TO 34.8%%D |  | FALSE |  | 1 | NONE | - | N/A |  | 2"-PD-64022-P1B43BL-6 | 64022-P1B43BL-6 | 0 | 4456 | KN | -
BR | 7114 | 7114 | P1B43BL | B31.3 | 6 | 42-1 | 0 |  | 5 | 316-AAEA200_10S | 2 | 1 | 0 | 0 |  |  | TRIMMED ELBOW, 90 DEG LR ASME B16.9 BW SCH 10S SS ASTM A403 GR WP316/316L WELDED TRIMMED TO 34.8%%D |  | FALSE |  | 1 | NONE | - | N/A |  | 2"-PD-64022-P1B43BL-6 | 64022-P1B43BL-6 | 0 | 4456 | KN | -
BR | 7114 | 7114 | P1B43BL | B31.3 | 6 | 42-1 | 0 |  | 6 | 316-AAFHBB0 | 2 | 1 | 0 | 0 |  |  | FLANGE SO CL150 RF ASME B16.5 FORGED SS ASTM A182 GR F316 / 316L |  | FALSE |  | 1 | NONE | - | N/A |  | 2"-PD-64022-P1B43BL-6 | 64022-P1B43BL-6 | 0 | 4456 | KN | -
BR | 7114 | 7114 | P1B43BL | B31.3 | 6 | 42-1 | 0 |  | 1 | 316-AAPS200_10S | 2 | 1 | 213.6 | 0 |  |  | PIPE BE WELDED ASME B36.19M SCH 10S SS ASTM A312 GR TP316/316L |  | FALSE |  | 1 | NONE | - | N/A |  | 2"-PD-64022-P1B43BL-6 | 64022-P1B43BL-6 | 0 | 4456 | KN | -
BR | 7114 | 7114 | P1B43BL | B31.3 | 6 | 42-1 | 0 |  | 2 | 316-ABCF530_3000 | 2 | 1 | 0 | 0 |  |  | CPLG FULL ASME B16.11 NPT CL3000 FORGED SS ASTM A182 GR F316 / 316L WELDED |  | FALSE |  | 1 | NONE | - | N/A |  | 2"-PD-64022-P1B43BL-6 | 64022-P1B43BL-6 | 0 | 4456 | KN | -
BR | 7114 | 7114 | P1B43BL | B31.3 | 6 | 42-2 | 0 |  | A |  | 2 | 1 | 33 | 2.75 | CUTPIPE |  | PIPE BE WELDED ASME B36.19M SCH 10S SS ASTM A312 GR TP316/316L |  | FALSE |  | 1 | NONE | - | N/A |  | 2"-PD-64022-P1B43BL-6 | 64022-P1B43BL-6 | 0 | 4456 | KN | -
BR | 7114 | 7114 | P1B43BL | B31.3 | 6 | 42-2 | 0 |  | 2 | 316-AAFHBB0 | 2 | 1 | 0 | 0 |  |  | FLANGE SO CL150 RF ASME B16.5 FORGED SS ASTM A182 GR F316 / 316L |  | FALSE |  | 1 | NONE | - | N/A |  | 2"-PD-64022-P1B43BL-6 | 64022-P1B43BL-6 | 0 | 4456 | KN | -
BR | 7114 | 7114 | P1B43BL | B31.3 | 6 | 42-2 | 0 |  | 1 | 316-AAPS200_10S | 2 | 1 | 33.6 | 0 |  |  | PIPE BE WELDED ASME B36.19M SCH 10S SS ASTM A312 GR TP316/316L |  | FALSE |  | 1 | NONE | - | N/A |  | 2"-PD-64022-P1B43BL-6 | 64022-P1B43BL-6 | 0 | 4456 | KN | -
BR | 7114 | 7114 | P1B43BL | B31.3 | 6 | 420-1 | 0 |  | 1 | 316-AAFBBB0 | 1/2 | 1 | 0 | 0 |  |  | FLANGE BLIND CL150 RF ASME B16.5 FORGED SS ASTM A182 GR F316 / 316L |  | FALSE |  | 1 | NONE | - | N/A |  | 1/2"-DM-65194-P1B43BL-6 | 65194-P1B43BL-6 | 0 | 4456 | KN | -
BR | 7114 | 7114 | P1B386C | B31.3 | 6 | 421-1 | 0 |  | 4 | 304-00NPC0U_40S | 1 1/4 | 1 | 0 | 0 |  |  | NIPPLE POE/TOE NPT 9" LONG SCH 40S SS ASTM A312 GR TP304/304L |  | FALSE |  | 1 | NONE | - | N/A |  | 2"-PW-65213-P1B386C-6 | 65213-P1B386C-6 | 0 | 4456 | KN | -
BR | 7114 | 7114 | P1B386C | B31.3 | 6 | 421-1 | 0 |  | A |  | 2 | 1 | 3.8125 | 0.32 | CUTPIPE |  | PIPE PE WELDED ASME B36.19M SCH 10S SS ASTM A312 GR TP304/304L |  | FALSE |  | 1 | NONE | - | N/A |  | 2"-PW-65213-P1B386C-6 | 65213-P1B386C-6 | 0 | 4456 | KN | -
BR | 7114 | 7114 | P1B386C | B31.3 | 6 | 421-1 | 0 |  | 5 | 304-AAFSBB0_10S | 2 | 1 | 0 | 0 |  |  | FLANGE SW CL150 RF ASME B16.5 FORGED SS ASTM A182 GR F304/304L SCH 10S |  | FALSE |  | 1 | NONE | - | N/A |  | 2"-PW-65213-P1B386C-6 | 65213-P1B386C-6 | 0 | 4456 | KN | -
BR | 7114 | 7114 | P1B386C | B31.3 | 6 | 421-1 | 0 |  | 3 | 304-ABEB330_3000 | 2 | 1 | 0 | 0 |  |  | ELBOW, 90 DEG ASME B16.11 SW CL3000 FORGED SS ASTM A182 GR F304/304L |  | FALSE |  | 1 | NONE | - | N/A |  | 2"-PW-65213-P1B386C-6 | 65213-P1B386C-6 | 0 | 4456 | KN | -
BR | 7114 | 7114 | P1B386C | B31.3 | 6 | 421-1 | 0 |  | 1 | 304W-AAPA100_10S | 2 | 1 | 4.8 | 0 |  |  | PIPE PE WELDED ASME B36.19M SCH 10S SS ASTM A312 GR TP304/304L |  | FALSE |  | 1 | NONE | - | N/A |  | 2"-PW-65213-P1B386C-6 | 65213-P1B386C-6 | 0 | 4456 | KN | -
BR | 7114 | 7114 | P1B386C | B31.3 | 6 | 421-1 | 0 |  | 2 | 304-00RR330_3000 | 2X1 1/4 | 1 | 0 | 0 |  |  | REDUCER INSERT SW CL3000 FORGED SS ASTM A182 GR F304/304L |  | FALSE |  | 1 | NONE | - | N/A |  | 2"-PW-65213-P1B386C-6 | 65213-P1B386C-6 | 0 | 4456 | KN | -
BR | 7114 | 7114 | P1B386C | B31.3 | 6 | 421-2 | 0 |  | A |  | 2 | 1 | 138.8125 | 11.57 | CUTPIPE |  | PIPE PE WELDED ASME B36.19M SCH 10S SS ASTM A312 GR TP304/304L |  | FALSE |  | 1 | NONE | - | N/A |  | 2"-PW-65213-P1B386C-6 | 65213-P1B386C-6 | 0 | 4456 | KN | -
BR | 7114 | 7114 | P1B386C | B31.3 | 6 | 421-2 | 0 |  | 2 | 304-AAFSBB0_10S | 2 | 1 | 0 | 0 |  |  | FLANGE SW CL150 RF ASME B16.5 FORGED SS ASTM A182 GR F304/304L SCH 10S |  | FALSE |  | 1 | NONE | - | N/A |  | 2"-PW-65213-P1B386C-6 | 65213-P1B386C-6 | 0 | 4456 | KN | -
BR | 7114 | 7114 | P1B386C | B31.3 | 6 | 421-2 | 0 |  | 1 | 304W-AAPA100_10S | 2 | 1 | 139.2 | 0 |  |  | PIPE PE WELDED ASME B36.19M SCH 10S SS ASTM A312 GR TP304/304L |  | FALSE |  | 1 | NONE | - | N/A |  | 2"-PW-65213-P1B386C-6 | 65213-P1B386C-6 | 0 | 4456 | KN | -
BR | 7114 | 7114 | P1B386C | B31.3 | 6 | 421-3 | 0 |  | A |  | 2 | 1 | 7.0625 | 0.59 | CUTPIPE |  | PIPE PE WELDED ASME B36.19M SCH 10S SS ASTM A312 GR TP304/304L |  | FALSE |  | 1 | NONE | - | N/A |  | 2"-PW-65213-P1B386C-6 | 65213-P1B386C-6 | 0 | 4456 | KN | -
BR | 7114 | 7114 | P1B386C | B31.3 | 6 | 421-3 | 0 |  | B |  | 2 | 1 | 182.875 | 15.24 | CUTPIPE |  | PIPE PE WELDED ASME B36.19M SCH 10S SS ASTM A312 GR TP304/304L |  | FALSE |  | 1 | NONE | - | N/A |  | 2"-PW-65213-P1B386C-6 | 65213-P1B386C-6 | 0 | 4456 | KN | -
BR | 7114 | 7114 | P1B386C | B31.3 | 6 | 421-3 | 0 |  | 4 | 304-AAFSBB0_10S | 2 | 1 | 0 | 0 |  |  | FLANGE SW CL150 RF ASME B16.5 FORGED SS ASTM A182 GR F304/304L SCH 10S |  | FALSE |  | 1 | NONE | - | N/A |  | 2"-PW-65213-P1B386C-6 | 65213-P1B386C-6 | 0 | 4456 | KN | -
BR | 7114 | 7114 | P1B386C | B31.3 | 6 | 421-3 | 0 |  | 2 | 304-ABEB330_3000 | 2 | 1 | 0 | 0 |  |  | ELBOW, 90 DEG ASME B16.11 SW CL3000 FORGED SS ASTM A182 GR F304/304L |  | FALSE |  | 1 | NONE | - | N/A |  | 2"-PW-65213-P1B386C-6 | 65213-P1B386C-6 | 0 | 4456 | KN | -
BR | 7114 | 7114 | P1B386C | B31.3 | 6 | 421-3 | 0 |  | 3 | 304-ABEB330_3000 | 2 | 1 | 0 | 0 |  |  | ELBOW, 90 DEG ASME B16.11 SW CL3000 FORGED SS ASTM A182 GR F304/304L |  | FALSE |  | 1 | NONE | - | N/A |  | 2"-PW-65213-P1B386C-6 | 65213-P1B386C-6 | 0 | 4456 | KN | -
BR | 7114 | 7114 | P1B386C | B31.3 | 6 | 421-3 | 0 |  | 1 | 304W-AAPA100_10S | 2 | 1 | 190.8 | 0 |  |  | PIPE PE WELDED ASME B36.19M SCH 10S SS ASTM A312 GR TP304/304L |  | FALSE |  | 1 | NONE | - | N/A |  | 2"-PW-65213-P1B386C-6 | 65213-P1B386C-6 | 0 | 4456 | KN | -
BR | 7114 | 7114 | P1B386C | B31.3 | 6 | 422 | 0 |  | C |  | 2 | 1 | 41.8125 | 3.48 | CUTPIPE |  | PIPE PE WELDED ASME B36.19M SCH 10S SS ASTM A312 GR TP304/304L |  | FALSE |  | 1 | NONE | - | N/A |  | 2"-PW-65214-P1B386C-6 | 65214-P1B386C-6 | 0 | 4456 | KN | -
BR | 7114 | 7114 | P1B386C | B31.3 | 6 | 422 | 0 |  | D |  | 2 | 1 | 48.5625 | 4.05 | CUTPIPE |  | PIPE PE WELDED ASME B36.19M SCH 10S SS ASTM A312 GR TP304/304L |  | FALSE |  | 1 | NONE | - | N/A |  | 2"-PW-65214-P1B386C-6 | 65214-P1B386C-6 | 0 | 4456 | KN | -
BR | 7114 | 7114 | P1B386C | B31.3 | 6 | 422 | 0 |  | B |  | 2 | 1 | 71.625 | 5.97 | CUTPIPE |  | PIPE PE WELDED ASME B36.19M SCH 10S SS ASTM A312 GR TP304/304L |  | FALSE |  | 1 | NONE | - | N/A |  | 2"-PW-65214-P1B386C-6 | 65214-P1B386C-6 | 0 | 4456 | KN | -
BR | 7114 | 7114 | P1B386C | B31.3 | 6 | 422 | 0 |  | A |  | 2 | 1 | 240 | 20 | CUTPIPE |  | PIPE PE WELDED ASME B36.19M SCH 10S SS ASTM A312 GR TP304/304L |  | FALSE |  | 1 | NONE | - | N/A |  | 2"-PW-65214-P1B386C-6 | 65214-P1B386C-6 | 0 | 4456 | KN | -
BR | 7114 | 7114 | P1B386C | B31.3 | 6 | 422 | 0 |  | 3 | 304-ABCF330_3000 | 2 | 1 | 0 | 0 |  |  | CPLG, FULL,ASME B16.11 SW CL3000 FORGED SS ASTM A182 GR F304/304L |  | FALSE |  | 1 | NONE | - | N/A |  | 2"-PW-65214-P1B386C-6 | 65214-P1B386C-6 | 0 | 4456 | KN | -
BR | 7114 | 7114 | P1B386C | B31.3 | 6 | 422 | 0 |  | 2 | 304-ABEB330_3000 | 2 | 1 | 0 | 0 |  |  | ELBOW, 90 DEG ASME B16.11 SW CL3000 FORGED SS ASTM A182 GR F304/304L |  | FALSE |  | 1 | NONE | - | N/A |  | 2"-PW-65214-P1B386C-6 | 65214-P1B386C-6 | 0 | 4456 | KN | -
BR | 7114 | 7114 | P1B386C | B31.3 | 6 | 422 | 0 |  | 4 | 304-ABEB330_3000 | 2 | 1 | 0 | 0 |  |  | ELBOW, 90 DEG ASME B16.11 SW CL3000 FORGED SS ASTM A182 GR F304/304L |  | FALSE |  | 1 | NONE | - | N/A |  | 2"-PW-65214-P1B386C-6 | 65214-P1B386C-6 | 0 | 4456 | KN | -
BR | 7114 | 7114 | P1B386C | B31.3 | 6 | 422 | 0 |  | 5 | 304-ABEB330_3000 | 2 | 1 | 0 | 0 |  |  | ELBOW, 90 DEG ASME B16.11 SW CL3000 FORGED SS ASTM A182 GR F304/304L |  | FALSE |  | 1 | NONE | - | N/A |  | 2"-PW-65214-P1B386C-6 | 65214-P1B386C-6 | 0 | 4456 | KN | -
BR | 7114 | 7114 | P1B386C | B31.3 | 6 | 422 | 0 |  | 6 | 304-ABEB330_3000 | 2 | 1 | 0 | 0 |  |  | ELBOW, 90 DEG ASME B16.11 SW CL3000 FORGED SS ASTM A182 GR F304/304L |  | FALSE |  | 1 | NONE | - | N/A |  | 2"-PW-65214-P1B386C-6 | 65214-P1B386C-6 | 0 | 4456 | KN | -
BR | 7114 | 7114 | P1B386C | B31.3 | 6 | 422 | 0 |  | 1 | 304W-AAPA100_10S | 2 | 1 | 402 | 0 |  |  | PIPE PE WELDED ASME B36.19M SCH 10S SS ASTM A312 GR TP304/304L |  | FALSE |  | 1 | NONE | - | N/A |  | 2"-PW-65214-P1B386C-6 | 65214-P1B386C-6 | 0 | 4456 | KN | -
BR | 7114 | 7114 | P1B386C | B31.3 | 6 | 422-1 | 0 |  | D |  | 2 | 1 | 7 | 0.58 | CUTPIPE |  | PIPE PE WELDED ASME B36.19M SCH 10S SS ASTM A312 GR TP304/304L |  | FALSE |  | 1 | NONE | - | N/A |  | 2"-PW-65214-P1B386C-6 | 65214-P1B386C-6 | 0 | 4456 | KN | -
BR | 7114 | 7114 | P1B386C | B31.3 | 6 | 422-1 | 0 |  | A |  | 2 | 1 | 13 | 1.08 | CUTPIPE |  | PIPE PE WELDED ASME B36.19M SCH 10S SS ASTM A312 GR TP304/304L |  | FALSE |  | 1 | NONE | - | N/A |  | 2"-PW-65214-P1B386C-6 | 65214-P1B386C-6 | 0 | 4456 | KN | -
BR | 7114 | 7114 | P1B386C | B31.3 | 6 | 422-1 | 0 |  | B |  | 2 | 1 | 24.375 | 2.03 | CUTPIPE |  | PIPE PE WELDED ASME B36.19M SCH 10S SS ASTM A312 GR TP304/304L |  | FALSE |  | 1 | NONE | - | N/A |  | 2"-PW-65214-P1B386C-6 | 65214-P1B386C-6 | 0 | 4456 | KN | -
BR | 7114 | 7114 | P1B386C | B31.3 | 6 | 422-1 | 0 |  | C |  | 2 | 1 | 240 | 20 | CUTPIPE |  | PIPE PE WELDED ASME B36.19M SCH 10S SS ASTM A312 GR TP304/304L |  | FALSE |  | 1 | NONE | - | N/A |  | 2"-PW-65214-P1B386C-6 | 65214-P1B386C-6 | 0 | 4456 | KN | -
BR | 7114 | 7114 | P1B386C | B31.3 | 6 | 422-1 | 0 |  | 4 | 304-AAFSBB0_10S | 2 | 1 | 0 | 0 |  |  | FLANGE SW CL150 RF ASME B16.5 FORGED SS ASTM A182 GR F304/304L SCH 10S |  | FALSE |  | 1 | NONE | - | N/A |  | 2"-PW-65214-P1B386C-6 | 65214-P1B386C-6 | 0 | 4456 | KN | -
BR | 7114 | 7114 | P1B386C | B31.3 | 6 | 422-1 | 0 |  | 5 | 304-ABCF330_3000 | 2 | 1 | 0 | 0 |  |  | CPLG,FULL,ASME B16.11 SW CL3000 FORGED SS ASTM A182 GR F304/304L |  | FALSE |  | 1 | NONE | - | N/A |  | 2"-PW-65214-P1B386C-6 | 65214-P1B386C-6 | 0 | 4456 | KN | -
BR | 7114 | 7114 | P1B386C | B31.3 | 6 | 422-1 | 0 |  | 2 | 304-ABEB330_3000 | 2 | 1 | 0 | 0 |  |  | ELBOW, 90 DEG ASME B16.11 SW CL3000 FORGED SS ASTM A182 GR F304/304L |  | FALSE |  | 1 | NONE | - | N/A |  | 2"-PW-65214-P1B386C-6 | 65214-P1B386C-6 | 0 | 4456 | KN | -
BR | 7114 | 7114 | P1B386C | B31.3 | 6 | 422-1 | 0 |  | 3 | 304-ABEB330_3000 | 2 | 1 | 0 | 0 |  |  | ELBOW, 90 DEG ASME B16.11 SW CL3000 FORGED SS ASTM A182 GR F304/304L |  | FALSE |  | 1 | NONE | - | N/A |  | 2"-PW-65214-P1B386C-6 | 65214-P1B386C-6 | 0 | 4456 | KN | -
BR | 7114 | 7114 | P1B386C | B31.3 | 6 | 422-1 | 0 |  | 1 | 304W-AAPA100_10S | 2 | 1 | 284.4 | 0 |  |  | PIPE PE WELDED ASME B36.19M SCH 10S SS ASTM A312 GR TP304/304L |  | FALSE |  | 1 | NONE | - | N/A |  | 2"-PW-65214-P1B386C-6 | 65214-P1B386C-6 | 0 | 4456 | KN | -
BR | 7114 | 7114 | P1B386C | B31.3 | 6 | 423 | 0 |  | A |  | 2 | 1 | 43.6875 | 3.64 | CUTPIPE |  | PIPE PE WELDED ASME B36.19M SCH 10S SS ASTM A312 GR TP304/304L |  | FALSE |  | 1 | NONE | - | N/A |  | 2"-PW-65214-P1B386C-6 | 65214-P1B386C-6 | 0 | 4456 | KN | -
BR | 7114 | 7114 | P1B386C | B31.3 | 6 | 423 | 0 |  | B |  | 2 | 1 | 240 | 20 | CUTPIPE |  | PIPE PE WELDED ASME B36.19M SCH 10S SS ASTM A312 GR TP304/304L |  | FALSE |  | 1 | NONE | - | N/A |  | 2"-PW-65214-P1B386C-6 | 65214-P1B386C-6 | 0 | 4456 | KN | -
BR | 7114 | 7114 | P1B386C | B31.3 | 6 | 423 | 0 |  | 3 | 304-ABCF330_3000 | 2 | 1 | 0 | 0 |  |  | CPLG, FULL,ASME B16.11 SW CL3000 FORGED SS ASTM A182 GR F304/304L |  | FALSE |  | 1 | NONE | - | N/A |  | 2"-PW-65214-P1B386C-6 | 65214-P1B386C-6 | 0 | 4456 | KN | -
BR | 7114 | 7114 | P1B386C | B31.3 | 6 | 423 | 0 |  | 2 | 304-ABEB330_3000 | 2 | 1 | 0 | 0 |  |  | ELBOW, 90 DEG ASME B16.11 SW CL3000 FORGED SS ASTM A182 GR F304/304L |  | FALSE |  | 1 | NONE | - | N/A |  | 2"-PW-65214-P1B386C-6 | 65214-P1B386C-6 | 0 | 4456 | KN | -
BR | 7114 | 7114 | P1B386C | B31.3 | 6 | 423 | 0 |  | 1 | 304W-AAPA100_10S | 2 | 1 | 283.2 | 0 |  |  | PIPE PE WELDED ASME B36.19M SCH 10S SS ASTM A312 GR TP304/304L |  | FALSE |  | 1 | NONE | - | N/A |  | 2"-PW-65214-P1B386C-6 | 65214-P1B386C-6 | 0 | 4456 | KN | -
BR | 7114 | 7114 | P1B386C | B31.3 | 6 | 423-1 | 0 |  | B |  | 2 | 1 | 6.5 | 0.54 | CUTPIPE |  | PIPE PE WELDED ASME B36.19M SCH 10S SS ASTM A312 GR TP304/304L |  | FALSE |  | 1 | NONE | - | N/A |  | 2"-PW-65214-P1B386C-6 | 65214-P1B386C-6 | 0 | 4456 | KN | -
BR | 7114 | 7114 | P1B386C | B31.3 | 6 | 423-1 | 0 |  | A |  | 2 | 1 | 172.0625 | 14.34 | CUTPIPE |  | PIPE PE WELDED ASME B36.19M SCH 10S SS ASTM A312 GR TP304/304L |  | FALSE |  | 1 | NONE | - | N/A |  | 2"-PW-65214-P1B386C-6 | 65214-P1B386C-6 | 0 | 4456 | KN | -
BR | 7114 | 7114 | P1B386C | B31.3 | 6 | 423-1 | 0 |  | 4 | 304-AAFSBB0_10S | 2 | 1 | 0 | 0 |  |  | FLANGE SW CL150 RF ASME B16.5 FORGED SS ASTM A182 GR F304/304L SCH 10S |  | FALSE |  | 1 | NONE | - | N/A |  | 2"-PW-65214-P1B386C-6 | 65214-P1B386C-6 | 0 | 4456 | KN | -
BR | 7114 | 7114 | P1B386C | B31.3 | 6 | 423-1 | 0 |  | 2 | 304-ABEB330_3000 | 2 | 1 | 0 | 0 |  |  | ELBOW, 90 DEG ASME B16.11 SW CL3000 FORGED SS ASTM A182 GR F304/304L |  | FALSE |  | 1 | NONE | - | N/A |  | 2"-PW-65214-P1B386C-6 | 65214-P1B386C-6 | 0 | 4456 | KN | -
BR | 7114 | 7114 | P1B386C | B31.3 | 6 | 423-1 | 0 |  | 3 | 304-ABEB330_3000 | 2 | 1 | 0 | 0 |  |  | ELBOW, 90 DEG ASME B16.11 SW CL3000 FORGED SS ASTM A182 GR F304/304L |  | FALSE |  | 1 | NONE | - | N/A |  | 2"-PW-65214-P1B386C-6 | 65214-P1B386C-6 | 0 | 4456 | KN | -
BR | 7114 | 7114 | P1B386C | B31.3 | 6 | 423-1 | 0 |  | 1 | 304W-AAPA100_10S | 2 | 1 | 178.8 | 0 |  |  | PIPE PE WELDED ASME B36.19M SCH 10S SS ASTM A312 GR TP304/304L |  | FALSE |  | 1 | NONE | - | N/A |  | 2"-PW-65214-P1B386C-6 | 65214-P1B386C-6 | 0 | 4456 | KN | -
BR | 7114 | 7114 | P1B386C | B31.3 | 6 | 423-1 | 0 |  | 5 | BS2A-2-1.5-10.5 | 2 | 1 | 0 | 0 |  |  | BS2A-2-1.5-10.5 |  | FALSE |  | 1 | NONE | - | N/A |  | 2"-PW-65214-P1B386C-6 | 65214-P1B386C-6 | 0 | 4456 | KN | -
BR | 7114 | 7114 | P1B386C | B31.3 | 6 | 423-4 | 0 |  | D |  | 2 | 1 | 26.8125 | 2.23 | CUTPIPE |  | PIPE PE WELDED ASME B36.19M SCH 10S SS ASTM A312 GR TP304/304L |  | FALSE |  | 1 | NONE | - | N/A |  | 2"-PW-65214-P1B386C-6 | 65214-P1B386C-6 | 0 | 4456 | KN | -
BR | 7114 | 7114 | P1B386C | B31.3 | 6 | 423-4 | 0 |  | C |  | 2 | 1 | 224 | 18.67 | CUTPIPE |  | PIPE PE WELDED ASME B36.19M SCH 10S SS ASTM A312 GR TP304/304L |  | FALSE |  | 1 | NONE | - | N/A |  | 2"-PW-65214-P1B386C-6 | 65214-P1B386C-6 | 0 | 4456 | KN | -
BR | 7114 | 7114 | P1B386C | B31.3 | 6 | 423-4 | 0 |  | A |  | 2 | 1 | 240 | 20 | CUTPIPE |  | PIPE PE WELDED ASME B36.19M SCH 10S SS ASTM A312 GR TP304/304L |  | FALSE |  | 1 | NONE | - | N/A |  | 2"-PW-65214-P1B386C-6 | 65214-P1B386C-6 | 0 | 4456 | KN | -
BR | 7114 | 7114 | P1B386C | B31.3 | 6 | 423-4 | 0 |  | B |  | 2 | 1 | 240 | 20 | CUTPIPE |  | PIPE PE WELDED ASME B36.19M SCH 10S SS ASTM A312 GR TP304/304L |  | FALSE |  | 1 | NONE | - | N/A |  | 2"-PW-65214-P1B386C-6 | 65214-P1B386C-6 | 0 | 4456 | KN | -
BR | 7114 | 7114 | P1B386C | B31.3 | 6 | 423-4 | 0 |  | 2 | 304-ABCF330_3000 | 2 | 1 | 0 | 0 |  |  | CPLG, FULL,ASME B16.11 SW CL3000 FORGED SS ASTM A182 GR F304/304L |  | FALSE |  | 1 | NONE | - | N/A |  | 2"-PW-65214-P1B386C-6 | 65214-P1B386C-6 | 0 | 4456 | KN | -
BR | 7114 | 7114 | P1B386C | B31.3 | 6 | 423-4 | 0 |  | 3 | 304-ABCF330_3000 | 2 | 1 | 0 | 0 |  |  | CPLG, FULL,ASME B16.11 SW CL3000 FORGED SS ASTM A182 GR F304/304L |  | FALSE |  | 1 | NONE | - | N/A |  | 2"-PW-65214-P1B386C-6 | 65214-P1B386C-6 | 0 | 4456 | KN | -
BR | 7114 | 7114 | P1B386C | B31.3 | 6 | 423-4 | 0 |  | 4 | 304-ABEB330_3000 | 2 | 1 | 0 | 0 |  |  | ELBOW, 90 DEG ASME B16.11 SW CL3000 FORGED SS ASTM A182 GR F304/304L |  | FALSE |  | 1 | NONE | - | N/A |  | 2"-PW-65214-P1B386C-6 | 65214-P1B386C-6 | 0 | 4456 | KN | -
BR | 7114 | 7114 | P1B386C | B31.3 | 6 | 423-4 | 0 |  | 1 | 304W-AAPA100_10S | 2 | 1 | 730.8 | 0 |  |  | PIPE PE WELDED ASME B36.19M SCH 10S SS ASTM A312 GR TP304/304L |  | FALSE |  | 1 | NONE | - | N/A |  | 2"-PW-65214-P1B386C-6 | 65214-P1B386C-6 | 0 | 4456 | KN | -
BR | 7114 | 7114 | P3B121D | B31.3 | 6 | 424-1 | 0 |  | B |  | 1 | 1 | 13.75 | 1.15 | CUTPIPE |  | PIPE BE WELDED ASME B36.19M SCH 10S SS ASTM A312 GR TP304/304L |  | FALSE |  | 1 | NONE | - | N/A |  | 1"-PAA-65271-P3B121D | 65271-P3B121D-6 | 0 | 4456 | KN | -
BR | 7114 | 7114 | P3B121D | B31.3 | 6 | 424-1 | 0 |  | A |  | 1 | 1 | 59.25 | 4.94 | CUTPIPE |  | PIPE BE WELDED ASME B36.19M SCH 10S SS ASTM A312 GR TP304/304L |  | FALSE |  | 1 | NONE | - | N/A |  | 1"-PAA-65271-P3B121D | 65271-P3B121D-6 | 0 | 4456 | KN | -
BR | 7114 | 7114 | P3B121D | B31.3 | 6 | 424-1 | 0 |  | 4 | 304-AAEA200_10S | 1 | 1 | 0 | 0 |  |  | ELBOW, 90 DEG LR ASME B16.9 BW SCH 10S SS ASTM A403 GR WP304/304L SMLS |  | FALSE |  | 1 | NONE | - | N/A |  | 1"-PAA-65271-P3B121D | 65271-P3B121D-6 | 0 | 4456 | KN | -
BR | 7114 | 7114 | P3B121D | B31.3 | 6 | 424-1 | 0 |  | 5 | 304-AAEA200_10S | 1 | 1 | 0 | 0 |  |  | ELBOW, 90 DEG LR ASME B16.9 BW SCH 10S SS ASTM A403 GR WP304/304L SMLS |  | FALSE |  | 1 | NONE | - | N/A |  | 1"-PAA-65271-P3B121D | 65271-P3B121D-6 | 0 | 4456 | KN | -
BR | 7114 | 7114 | P3B121D | B31.3 | 6 | 424-1 | 0 |  | 6 | 304-AAEA200_10S | 1 | 1 | 0 | 0 |  |  | ELBOW, 90 DEG LR ASME B16.9 BW SCH 10S SS ASTM A403 GR WP304/304L SMLS |  | FALSE |  | 1 | NONE | - | N/A |  | 1"-PAA-65271-P3B121D | 65271-P3B121D-6 | 0 | 4456 | KN | -
BR | 7114 | 7114 | P3B121D | B31.3 | 6 | 424-1 | 0 |  | 7 | 304-AAFWBD0_10S | 1 | 1 | 0 | 0 |  |  | FLANGE WN CL300 RF ASME B16.5 SCH 10S FORGED SS ASTM A182 GR F304/304L |  | FALSE |  | 1 | NONE | - | N/A |  | 1"-PAA-65271-P3B121D | 65271-P3B121D-6 | 0 | 4456 | KN | -
BR | 7114 | 7114 | P3B121D | B31.3 | 6 | 424-1 | 0 |  | 8 | 304-AAFWBD0_10S | 1 | 1 | 0 | 0 |  |  | FLANGE WN CL300 RF ASME B16.5 SCH 10S FORGED SS ASTM A182 GR F304/304L |  | FALSE |  | 1 | NONE | - | N/A |  | 1"-PAA-65271-P3B121D | 65271-P3B121D-6 | 0 | 4456 | KN | -
BR | 7114 | 7114 | P3B121D | B31.3 | 6 | 424-1 | 0 |  | 1 | 304-AAPA100_10S | 1 | 1 | 73.2 | 0 |  |  | PIPE BE WELDED ASME B36.19M SCH 10S SS ASTM A312 GR TP304/304L |  | FALSE |  | 1 | NONE | - | N/A |  | 1"-PAA-65271-P3B121D | 65271-P3B121D-6 | 0 | 4456 | KN | -
BR | 7114 | 7114 | P3B121D | B31.3 | 6 | 424-1 | 0 |  | 2 | 304-AATA200_10S | 1X1 | 1 | 0 | 0 |  |  | TEE, ASME B16.9 BW SCH 10S SS ASTM A403 GR WP304/304L SMLS |  | FALSE |  | 1 | NONE | - | N/A |  | 1"-PAA-65271-P3B121D | 65271-P3B121D-6 | 0 | 4456 | KN | -
BR | 7114 | 7114 | P3B121D | B31.3 | 6 | 424-1 | 0 |  | 3 | 304-AARC200_10S | 1X3/4 | 1 | 0 | 0 |  |  | REDUCER, CONC ASME B16.9 BW SCH 10S SS ASTM A403 GR WP304/304L SMLS |  | FALSE |  | 1 | NONE | - | N/A |  | 1"-PAA-65271-P3B121D | 65271-P3B121D-6 | 0 | 4456 | KN | -
BR | 7114 | 7114 | P3B121D | B31.3 | 6 | 424-1 | 0 |  | 9 | 304-AAFWBD0_10S | 3/4 | 1 | 0 | 0 |  |  | FLANGE WN CL300 RF ASME B16.5 SCH 10S FORGED SS ASTM A182 GR F304/304L |  | FALSE |  | 1 | NONE | - | N/A |  | 1"-PAA-65271-P3B121D | 65271-P3B121D-6 | 0 | 4456 | KN | -
BR | 7114 | 7114 | P1B206BE | B31.3 | 6 | 425 | 0 |  | D |  | 3/4 | 1 | 10 | 0.83 | CUTPIPE |  | PIPE BE SMLS OR WELDED ASME B36.19M SCH 10S SS ASTM A312 GR TP304/304L |  | FALSE |  | 1 | NONE | - | N/A |  | 3/4"-BA-65452-P1B206BE-6 | 65452-P1B206BE-6 | 0 | 4456 | KN | -
BR | 7114 | 7114 | P1B206BE | B31.3 | 6 | 425 | 0 |  | C |  | 3/4 | 1 | 13.5625 | 1.13 | CUTPIPE |  | PIPE BE SMLS OR WELDED ASME B36.19M SCH 10S SS ASTM A312 GR TP304/304L |  | FALSE |  | 1 | NONE | - | N/A |  | 3/4"-BA-65452-P1B206BE-6 | 65452-P1B206BE-6 | 0 | 4456 | KN | -
BR | 7114 | 7114 | P1B206BE | B31.3 | 6 | 425 | 0 |  | B |  | 3/4 | 1 | 114.5 | 9.54 | CUTPIPE |  | PIPE BE SMLS OR WELDED ASME B36.19M SCH 10S SS ASTM A312 GR TP304/304L |  | FALSE |  | 1 | NONE | - | N/A |  | 3/4"-BA-65452-P1B206BE-6 | 65452-P1B206BE-6 | 0 | 4456 | KN | -
BR | 7114 | 7114 | P1B206BE | B31.3 | 6 | 425 | 0 |  | A |  | 3/4 | 1 | 240 | 20 | CUTPIPE |  | PIPE BE SMLS OR WELDED ASME B36.19M SCH 10S SS ASTM A312 GR TP304/304L |  | FALSE |  | 1 | NONE | - | N/A |  | 3/4"-BA-65452-P1B206BE-6 | 65452-P1B206BE-6 | 0 | 4456 | KN | -
BR | 7114 | 7114 | P1B206BE | B31.3 | 6 | 425 | 0 |  | 2 | 304-AAEA200_10S | 3/4 | 1 | 0 | 0 |  |  | ELBOW, 90 DEG LR ASME B16.9 BW SCH 10S SS ASTM A403 GR WP304/304L SMLS OR WELDED |  | FALSE |  | 1 | NONE | - | N/A |  | 3/4"-BA-65452-P1B206BE-6 | 65452-P1B206BE-6 | 0 | 4456 | KN | -
BR | 7114 | 7114 | P1B206BE | B31.3 | 6 | 425 | 0 |  | 3 | 304-AAEA200_10S | 3/4 | 1 | 0 | 0 |  |  | ELBOW, 90 DEG LR ASME B16.9 BW SCH 10S SS ASTM A403 GR WP304/304L SMLS OR WELDED |  | FALSE |  | 1 | NONE | - | N/A |  | 3/4"-BA-65452-P1B206BE-6 | 65452-P1B206BE-6 | 0 | 4456 | KN | -
BR | 7114 | 7114 | P1B206BE | B31.3 | 6 | 425 | 0 |  | 1 | 304-AAPS200_10S | 3/4 | 1 | 380.4 | 0 |  |  | PIPE BE SMLS OR WELDED ASME B36.19M SCH 10S SS ASTM A312 GR TP304/304L |  | FALSE |  | 1 | NONE | - | N/A |  | 3/4"-BA-65452-P1B206BE-6 | 65452-P1B206BE-6 | 0 | 4456 | KN | -
BR | 7114 | 7114 | P1B206BE | B31.3 | 6 | 425-3 | 0 |  | A |  | 3/4 | 1 | 226 | 18.83 | CUTPIPE |  | PIPE BE SMLS OR WELDED ASME B36.19M SCH 10S SS ASTM A312 GR TP304/304L |  | FALSE |  | 1 | NONE | - | N/A |  | 3/4"-BA-65452-P1B206BE-6 | 65452-P1B206BE-6 | 0 | 4456 | KN | -
BR | 7114 | 7114 | P1B206BE | B31.3 | 6 | 425-3 | 0 |  | 2 | 304-AAEA200_10S | 3/4 | 1 | 0 | 0 |  |  | ELBOW, 90 DEG LR ASME B16.9 BW SCH 10S SS ASTM A403 GR WP304/304L SMLS OR WELDED |  | FALSE |  | 1 | NONE | - | N/A |  | 3/4"-BA-65452-P1B206BE-6 | 65452-P1B206BE-6 | 0 | 4456 | KN | -
BR | 7114 | 7114 | P1B206BE | B31.3 | 6 | 425-3 | 0 |  | 1 | 304-AAPS200_10S | 3/4 | 1 | 225.6 | 0 |  |  | PIPE BE SMLS OR WELDED ASME B36.19M SCH 10S SS ASTM A312 GR TP304/304L |  | FALSE |  | 1 | NONE | - | N/A |  | 3/4"-BA-65452-P1B206BE-6 | 65452-P1B206BE-6 | 0 | 4456 | KN | -
BR | 7114 | 7114 | P1B206BE | B31.3 | 6 | 425-4 | 0 |  | B |  | 3/4 | 1 | 8 | 0.67 | CUTPIPE |  | PIPE BE SMLS OR WELDED ASME B36.19M SCH 10S SS ASTM A312 GR TP304/304L |  | FALSE |  | 1 | NONE | - | N/A |  | 3/4"-BA-65452-P1B206BE-6 | 65452-P1B206BE-6 | 0 | 4456 | KN | -
BR | 7114 | 7114 | P1B206BE | B31.3 | 6 | 425-4 | 0 |  | A |  | 3/4 | 1 | 70 | 5.83 | CUTPIPE |  | PIPE BE SMLS OR WELDED ASME B36.19M SCH 10S SS ASTM A312 GR TP304/304L |  | FALSE |  | 1 | NONE | - | N/A |  | 3/4"-BA-65452-P1B206BE-6 | 65452-P1B206BE-6 | 0 | 4456 | KN | -
BR | 7114 | 7114 | P1B206BE | B31.3 | 6 | 425-4 | 0 |  | 2 | 304-AAEA200_10S | 3/4 | 1 | 0 | 0 |  |  | ELBOW, 90 DEG LR ASME B16.9 BW SCH 10S SS ASTM A403 GR WP304/304L SMLS OR WELDED |  | FALSE |  | 1 | NONE | - | N/A |  | 3/4"-BA-65452-P1B206BE-6 | 65452-P1B206BE-6 | 0 | 4456 | KN | -
BR | 7114 | 7114 | P1B206BE | B31.3 | 6 | 425-4 | 0 |  | 3 | 304-AAEA200_10S | 3/4 | 1 | 0 | 0 |  |  | ELBOW, 90 DEG LR ASME B16.9 BW SCH 10S SS ASTM A403 GR WP304/304L SMLS OR WELDED |  | FALSE |  | 1 | NONE | - | N/A |  | 3/4"-BA-65452-P1B206BE-6 | 65452-P1B206BE-6 | 0 | 4456 | KN | -
BR | 7114 | 7114 | P1B206BE | B31.3 | 6 | 425-4 | 0 |  | 4 | 304-AAEA200_10S | 3/4 | 1 | 0 | 0 |  |  | ELBOW, 90 DEG LR ASME B16.9 BW SCH 10S SS ASTM A403 GR WP304/304L SMLS OR WELDED |  | FALSE |  | 1 | NONE | - | N/A |  | 3/4"-BA-65452-P1B206BE-6 | 65452-P1B206BE-6 | 0 | 4456 | KN | -
BR | 7114 | 7114 | P1B206BE | B31.3 | 6 | 425-4 | 0 |  | 1 | 304-AAPS200_10S | 3/4 | 1 | 78 | 0 |  |  | PIPE BE SMLS OR WELDED ASME B36.19M SCH 10S SS ASTM A312 GR TP304/304L |  | FALSE |  | 1 | NONE | - | N/A |  | 3/4"-BA-65452-P1B206BE-6 | 65452-P1B206BE-6 | 0 | 4456 | KN | -
BR | 7114 | 7114 | P1B206BE | B31.3 | 6 | 426 | 0 |  | D |  | 3/4 | 1 | 5.25 | 0.44 | CUTPIPE |  | PIPE BE SMLS OR WELDED ASME B36.19M SCH 10S SS ASTM A312 GR TP304/304L |  | FALSE |  | 1 | NONE | - | N/A |  | 3/4"-BA-65452-P1B206BE-6 | 65452-P1B206BE-6 | 0 | 4456 | KN | -
BR | 7114 | 7114 | P1B206BE | B31.3 | 6 | 426 | 0 |  | C |  | 3/4 | 1 | 66 | 5.5 | CUTPIPE |  | PIPE BE SMLS OR WELDED ASME B36.19M SCH 10S SS ASTM A312 GR TP304/304L |  | FALSE |  | 1 | NONE | - | N/A |  | 3/4"-BA-65452-P1B206BE-6 | 65452-P1B206BE-6 | 0 | 4456 | KN | -
BR | 7114 | 7114 | P1B206BE | B31.3 | 6 | 426 | 0 |  | E |  | 3/4 | 1 | 67 | 5.58 | CUTPIPE |  | PIPE BE SMLS OR WELDED ASME B36.19M SCH 10S SS ASTM A312 GR TP304/304L |  | FALSE |  | 1 | NONE | - | N/A |  | 3/4"-BA-65452-P1B206BE-6 | 65452-P1B206BE-6 | 0 | 4456 | KN | -
BR | 7114 | 7114 | P1B206BE | B31.3 | 6 | 426 | 0 |  | A |  | 3/4 | 1 | 240 | 20 | CUTPIPE |  | PIPE BE SMLS OR WELDED ASME B36.19M SCH 10S SS ASTM A312 GR TP304/304L |  | FALSE |  | 1 | NONE | - | N/A |  | 3/4"-BA-65452-P1B206BE-6 | 65452-P1B206BE-6 | 0 | 4456 | KN | -
BR | 7114 | 7114 | P1B206BE | B31.3 | 6 | 426 | 0 |  | B |  | 3/4 | 1 | 240 | 20 | CUTPIPE |  | PIPE BE SMLS OR WELDED ASME B36.19M SCH 10S SS ASTM A312 GR TP304/304L |  | FALSE |  | 1 | NONE | - | N/A |  | 3/4"-BA-65452-P1B206BE-6 | 65452-P1B206BE-6 | 0 | 4456 | KN | -
BR | 7114 | 7114 | P1B206BE | B31.3 | 6 | 426 | 0 |  | 2 | 304-AAEA200_10S | 3/4 | 1 | 0 | 0 |  |  | ELBOW, 90 DEG LR ASME B16.9 BW SCH 10S SS ASTM A403 GR WP304/304L SMLS OR WELDED |  | FALSE |  | 1 | NONE | - | N/A |  | 3/4"-BA-65452-P1B206BE-6 | 65452-P1B206BE-6 | 0 | 4456 | KN | -
BR | 7114 | 7114 | P1B206BE | B31.3 | 6 | 426 | 0 |  | 3 | 304-AAEA200_10S | 3/4 | 1 | 0 | 0 |  |  | ELBOW, 90 DEG LR ASME B16.9 BW SCH 10S SS ASTM A403 GR WP304/304L SMLS OR WELDED |  | FALSE |  | 1 | NONE | - | N/A |  | 3/4"-BA-65452-P1B206BE-6 | 65452-P1B206BE-6 | 0 | 4456 | KN | -
BR | 7114 | 7114 | P1B206BE | B31.3 | 6 | 426 | 0 |  | 4 | 304-AAEA200_10S | 3/4 | 1 | 0 | 0 |  |  | ELBOW, 90 DEG LR ASME B16.9 BW SCH 10S SS ASTM A403 GR WP304/304L SMLS OR WELDED |  | FALSE |  | 1 | NONE | - | N/A |  | 3/4"-BA-65452-P1B206BE-6 | 65452-P1B206BE-6 | 0 | 4456 | KN | -
BR | 7114 | 7114 | P1B206BE | B31.3 | 6 | 426 | 0 |  | 1 | 304-AAPS200_10S | 3/4 | 1 | 621.6 | 0 |  |  | PIPE BE SMLS OR WELDED ASME B36.19M SCH 10S SS ASTM A312 GR TP304/304L |  | FALSE |  | 1 | NONE | - | N/A |  | 3/4"-BA-65452-P1B206BE-6 | 65452-P1B206BE-6 | 0 | 4456 | KN | -
BR | 7114 | 7114 | P1B206BE | B31.3 | 6 | 427-1 | 0 |  | A |  | 3/4 | 1 | 127.0625 | 10.59 | CUTPIPE |  | PIPE BE SMLS OR WELDED ASME B36.19M SCH 10S SS ASTM A312 GR TP304/304L |  | FALSE |  | 1 | NONE | - | N/A |  | 3/4"-BA-65452-P1B206BE-6 | 65452-P1B206BE-6 | 0 | 4456 | KN | -
BR | 7114 | 7114 | P1B206BE | B31.3 | 6 | 427-1 | 0 |  | 2 | 304-AAFWBB0_10S | 3/4 | 1 | 0 | 0 |  |  | FLANGE WN CL150 RF ASME B16.5 SCH 10S FORGED SS ASTM A182 GR F304/304L |  | FALSE |  | 1 | NONE | - | N/A |  | 3/4"-BA-65452-P1B206BE-6 | 65452-P1B206BE-6 | 0 | 4456 | KN | -
BR | 7114 | 7114 | P1B206BE | B31.3 | 6 | 427-1 | 0 |  | 1 | 304-AAPS200_10S | 3/4 | 1 | 127.2 | 0 |  |  | PIPE BE SMLS OR WELDED ASME B36.19M SCH 10S SS ASTM A312 GR TP304/304L |  | FALSE |  | 1 | NONE | - | N/A |  | 3/4"-BA-65452-P1B206BE-6 | 65452-P1B206BE-6 | 0 | 4456 | KN | -
BR | 7114 | 7114 | P1B206BE | B31.3 | 6 | 428-1 | 0 |  | A |  | 3/4 | 1 | 8.3125 | 0.69 | CUTPIPE |  | PIPE BE SMLS OR WELDED ASME B36.19M SCH 10S SS ASTM A312 GR TP304/304L |  | FALSE |  | 1 | NONE | - | N/A |  | 3/4"-BA-65453-P1B206BE-6 | 65453-P1B206BE-6 | 0 | 4456 | KN | -
BR | 7114 | 7114 | P1B206BE | B31.3 | 6 | 428-1 | 0 |  | B |  | 3/4 | 1 | 15.5 | 1.29 | CUTPIPE |  | PIPE BE SMLS OR WELDED ASME B36.19M SCH 10S SS ASTM A312 GR TP304/304L |  | FALSE |  | 1 | NONE | - | N/A |  | 3/4"-BA-65453-P1B206BE-6 | 65453-P1B206BE-6 | 0 | 4456 | KN | -
BR | 7114 | 7114 | P1B206BE | B31.3 | 6 | 428-1 | 0 |  | E |  | 3/4 | 1 | 32.875 | 2.74 | CUTPIPE |  | PIPE BE SMLS OR WELDED ASME B36.19M SCH 10S SS ASTM A312 GR TP304/304L |  | FALSE |  | 1 | NONE | - | N/A |  | 3/4"-BA-65453-P1B206BE-6 | 65453-P1B206BE-6 | 0 | 4456 | KN | -
BR | 7114 | 7114 | P1B206BE | B31.3 | 6 | 428-1 | 0 |  | C |  | 3/4 | 1 | 42.625 | 3.55 | CUTPIPE |  | PIPE BE SMLS OR WELDED ASME B36.19M SCH 10S SS ASTM A312 GR TP304/304L |  | FALSE |  | 1 | NONE | - | N/A |  | 3/4"-BA-65453-P1B206BE-6 | 65453-P1B206BE-6 | 0 | 4456 | KN | -
BR | 7114 | 7114 | P1B206BE | B31.3 | 6 | 428-1 | 0 |  | D |  | 3/4 | 1 | 48.625 | 4.05 | CUTPIPE |  | PIPE BE SMLS OR WELDED ASME B36.19M SCH 10S SS ASTM A312 GR TP304/304L |  | FALSE |  | 1 | NONE | - | N/A |  | 3/4"-BA-65453-P1B206BE-6 | 65453-P1B206BE-6 | 0 | 4456 | KN | -
BR | 7114 | 7114 | P1B206BE | B31.3 | 6 | 428-1 | 0 |  | 2 | 304-AAEA200_10S | 3/4 | 1 | 0 | 0 |  |  | ELBOW, 90 DEG LR ASME B16.9 BW SCH 10S SS ASTM A403 GR WP304/304L SMLS OR WELDED |  | FALSE |  | 1 | NONE | - | N/A |  | 3/4"-BA-65453-P1B206BE-6 | 65453-P1B206BE-6 | 0 | 4456 | KN | -
BR | 7114 | 7114 | P1B206BE | B31.3 | 6 | 428-1 | 0 |  | 3 | 304-AAEA200_10S | 3/4 | 1 | 0 | 0 |  |  | ELBOW, 90 DEG LR ASME B16.9 BW SCH 10S SS ASTM A403 GR WP304/304L SMLS OR WELDED |  | FALSE |  | 1 | NONE | - | N/A |  | 3/4"-BA-65453-P1B206BE-6 | 65453-P1B206BE-6 | 0 | 4456 | KN | -
BR | 7114 | 7114 | P1B206BE | B31.3 | 6 | 428-1 | 0 |  | 4 | 304-AAEA200_10S | 3/4 | 1 | 0 | 0 |  |  | ELBOW, 90 DEG LR ASME B16.9 BW SCH 10S SS ASTM A403 GR WP304/304L SMLS OR WELDED |  | FALSE |  | 1 | NONE | - | N/A |  | 3/4"-BA-65453-P1B206BE-6 | 65453-P1B206BE-6 | 0 | 4456 | KN | -
BR | 7114 | 7114 | P1B206BE | B31.3 | 6 | 428-1 | 0 |  | 5 | 304-AAEA200_10S | 3/4 | 1 | 0 | 0 |  |  | ELBOW, 90 DEG LR ASME B16.9 BW SCH 10S SS ASTM A403 GR WP304/304L SMLS OR WELDED |  | FALSE |  | 1 | NONE | - | N/A |  | 3/4"-BA-65453-P1B206BE-6 | 65453-P1B206BE-6 | 0 | 4456 | KN | -
BR | 7114 | 7114 | P1B206BE | B31.3 | 6 | 428-1 | 0 |  | 6 | 304-AAFWBB0_10S | 3/4 | 1 | 0 | 0 |  |  | FLANGE WN CL150 RF ASME B16.5 SCH 10S FORGED SS ASTM A182 GR F304/304L |  | FALSE |  | 1 | NONE | - | N/A |  | 3/4"-BA-65453-P1B206BE-6 | 65453-P1B206BE-6 | 0 | 4456 | KN | -
BR | 7114 | 7114 | P1B206BE | B31.3 | 6 | 428-1 | 0 |  | 7 | 304-AAFWBB0_10S | 3/4 | 1 | 0 | 0 |  |  | FLANGE WN CL150 RF ASME B16.5 SCH 10S FORGED SS ASTM A182 GR F304/304L |  | FALSE |  | 1 | NONE | - | N/A |  | 3/4"-BA-65453-P1B206BE-6 | 65453-P1B206BE-6 | 0 | 4456 | KN | -
BR | 7114 | 7114 | P1B206BE | B31.3 | 6 | 428-1 | 0 |  | 1 | 304-AAPS200_10S | 3/4 | 1 | 147.6 | 0 |  |  | PIPE BE SMLS OR WELDED ASME B36.19M SCH 10S SS ASTM A312 GR TP304/304L |  | FALSE |  | 1 | NONE | - | N/A |  | 3/4"-BA-65453-P1B206BE-6 | 65453-P1B206BE-6 | 0 | 4456 | KN | -
BR | 7114 | 7114 | P1B206BE | B31.3 | 6 | 429-1 | 0 |  | A |  | 3/4 | 1 | 13.625 | 1.14 | CUTPIPE |  | PIPE BE SMLS OR WELDED ASME B36.19M SCH 10S SS ASTM A312 GR TP304/304L |  | FALSE |  | 1 | NONE | - | N/A |  | 3/4"-BA-65454-P1B206BE-6 | 65454-P1B206BE-6 | 0 | 4456 | KN | -
BR | 7114 | 7114 | P1B206BE | B31.3 | 6 | 429-1 | 0 |  | B |  | 3/4 | 1 | 147.3125 | 12.28 | CUTPIPE |  | PIPE BE SMLS OR WELDED ASME B36.19M SCH 10S SS ASTM A312 GR TP304/304L |  | FALSE |  | 1 | NONE | - | N/A |  | 3/4"-BA-65454-P1B206BE-6 | 65454-P1B206BE-6 | 0 | 4456 | KN | -
BR | 7114 | 7114 | P1B206BE | B31.3 | 6 | 429-1 | 0 |  | 2 | 304-AAEA200_10S | 3/4 | 1 | 0 | 0 |  |  | ELBOW, 90 DEG LR ASME B16.9 BW SCH 10S SS ASTM A403 GR WP304/304L SMLS OR WELDED |  | FALSE |  | 1 | NONE | - | N/A |  | 3/4"-BA-65454-P1B206BE-6 | 65454-P1B206BE-6 | 0 | 4456 | KN | -
BR | 7114 | 7114 | P1B206BE | B31.3 | 6 | 429-1 | 0 |  | 3 | 304-AAFWBB0_10S | 3/4 | 1 | 0 | 0 |  |  | FLANGE WN CL150 RF ASME B16.5 SCH 10S FORGED SS ASTM A182 GR F304/304L |  | FALSE |  | 1 | NONE | - | N/A |  | 3/4"-BA-65454-P1B206BE-6 | 65454-P1B206BE-6 | 0 | 4456 | KN | -
BR | 7114 | 7114 | P1B206BE | B31.3 | 6 | 429-1 | 0 |  | 1 | 304-AAPS200_10S | 3/4 | 1 | 162 | 0 |  |  | PIPE BE SMLS OR WELDED ASME B36.19M SCH 10S SS ASTM A312 GR TP304/304L |  | FALSE |  | 1 | NONE | - | N/A |  | 3/4"-BA-65454-P1B206BE-6 | 65454-P1B206BE-6 | 0 | 4456 | KN | -
BR | 7114 | 7114 | P1B206BE | B31.3 | 6 | 429-2 | 0 |  | A |  | 3/4 | 1 | 117 | 9.75 | CUTPIPE |  | PIPE BE SMLS OR WELDED ASME B36.19M SCH 10S SS ASTM A312 GR TP304/304L |  | FALSE |  | 1 | NONE | - | N/A |  | 3/4"-BA-65454-P1B206BE-6 | 65454-P1B206BE-6 | 0 | 4456 | KN | -
BR | 7114 | 7114 | P1B206BE | B31.3 | 6 | 429-2 | 0 |  | 2 | 304-AAEA200_10S | 3/4 | 1 | 0 | 0 |  |  | ELBOW, 90 DEG LR ASME B16.9 BW SCH 10S SS ASTM A403 GR WP304/304L SMLS OR WELDED |  | FALSE |  | 1 | NONE | - | N/A |  | 3/4"-BA-65454-P1B206BE-6 | 65454-P1B206BE-6 | 0 | 4456 | KN | -
BR | 7114 | 7114 | P1B206BE | B31.3 | 6 | 429-2 | 0 |  | 3 | 304-AAFWBB0_10S | 3/4 | 1 | 0 | 0 |  |  | FLANGE WN CL150 RF ASME B16.5 SCH 10S FORGED SS ASTM A182 GR F304/304L |  | FALSE |  | 1 | NONE | - | N/A |  | 3/4"-BA-65454-P1B206BE-6 | 65454-P1B206BE-6 | 0 | 4456 | KN | -
BR | 7114 | 7114 | P1B206BE | B31.3 | 6 | 429-2 | 0 |  | 1 | 304-AAPS200_10S | 3/4 | 1 | 117.6 | 0 |  |  | PIPE BE SMLS OR WELDED ASME B36.19M SCH 10S SS ASTM A312 GR TP304/304L |  | FALSE |  | 1 | NONE | - | N/A |  | 3/4"-BA-65454-P1B206BE-6 | 65454-P1B206BE-6 | 0 | 4456 | KN | -
BR | 7114 | 7114 | P1B43BL | B31.3 | 6 | 430-1 | 0 |  | A |  | 3 | 1 | 6.375 | 0.53 | CUTPIPE |  | PIPE BE SMLS OR WELDED ASME B36.19M SCH 10S SS ASTM A312 GR TP316/316L |  | FALSE |  | 1 | NONE | - | N/A |  | 6"-PAA-65473-P1B43BL-6 | 65473-P1B43BL-6 | 0 | 4456 | KN | -
BR | 7114 | 7114 | P1B43BL | B31.3 | 6 | 430-1 | 0 |  | 2 | 316-AAFWBB0_10S | 3 | 1 | 0 | 0 |  |  | FLANGE WN CL150 RF ASME B16.5 SCH 10S FORGED SS ASTM A182 GR F316 / 316L |  | FALSE |  | 1 | NONE | - | N/A |  | 6"-PAA-65473-P1B43BL-6 | 65473-P1B43BL-6 | 0 | 4456 | KN | -
BR | 7114 | 7114 | P1B43BL | B31.3 | 6 | 430-1 | 0 |  | 3 | 316-AAFWBB0_10S | 3 | 1 | 0 | 0 |  |  | FLANGE WN CL150 RF ASME B16.5 SCH 10S FORGED SS ASTM A182 GR F316 / 316L |  | FALSE |  | 1 | NONE | - | N/A |  | 6"-PAA-65473-P1B43BL-6 | 65473-P1B43BL-6 | 0 | 4456 | KN | -
BR | 7114 | 7114 | P1B43BL | B31.3 | 6 | 430-1 | 0 |  | 1 | 316-AAPS200_10S | 3 | 1 | 6 | 0 |  |  | PIPE BE SMLS OR WELDED ASME B36.19M SCH 10S SS ASTM A312 GR TP316/316L |  | FALSE |  | 1 | NONE | - | N/A |  | 6"-PAA-65473-P1B43BL-6 | 65473-P1B43BL-6 | 0 | 4456 | KN | -
BR | 7114 | 7114 | P1B43BL | B31.3 | 6 | 430-2 | 0 |  | 5 | 316-AAEA200_10S | 1 | 1 | 0 | 0 |  |  | ELBOW, 90 DEG LR ASME B16.9 BW SCH 10S SS ASTM A403 GR WP316/316L WELDED |  | FALSE |  | 1 | NONE | - | N/A |  | 6"-PAA-65473-P1B43BL-6 | 65473-P1B43BL-6 | 0 | 4456 | KN | -
BR | 7114 | 7114 | P1B43BL | B31.3 | 6 | 430-2 | 0 |  | 8 | 316-AAFWBB0_10S | 1 | 1 | 0 | 0 |  |  | FLANGE WN CL150 RF ASME B16.5 SCH 10S FORGED SS ASTM A182 GR F316 / 316L |  | FALSE |  | 1 | NONE | - | N/A |  | 6"-PAA-65473-P1B43BL-6 | 65473-P1B43BL-6 | 0 | 4456 | KN | -
BR | 7114 | 7114 | P1B43BL | B31.3 | 6 | 430-2 | 0 |  | A |  | 3 | 1 | 12.375 | 1.03 | CUTPIPE |  | PIPE BE WELDED ASME B36.19M SCH 10S SS ASTM A312 GR TP316/316L |  | FALSE |  | 1 | NONE | - | N/A |  | 6"-PAA-65473-P1B43BL-6 | 65473-P1B43BL-6 | 0 | 4456 | KN | -
BR | 7114 | 7114 | P1B43BL | B31.3 | 6 | 430-2 | 0 |  | B |  | 3 | 1 | 29.625 | 2.47 | CUTPIPE |  | PIPE BE WELDED ASME B36.19M SCH 10S SS ASTM A312 GR TP316/316L |  | FALSE |  | 1 | NONE | - | N/A |  | 6"-PAA-65473-P1B43BL-6 | 65473-P1B43BL-6 | 0 | 4456 | KN | -
BR | 7114 | 7114 | P1B43BL | B31.3 | 6 | 430-2 | 0 |  | 3 | 316-AAEA200_10S | 3 | 1 | 0 | 0 |  |  | ELBOW, 90 DEG LR ASME B16.9 BW SCH 10S SS ASTM A403 GR WP316/316L WELDED |  | FALSE |  | 1 | NONE | - | N/A |  | 6"-PAA-65473-P1B43BL-6 | 65473-P1B43BL-6 | 0 | 4456 | KN | -
BR | 7114 | 7114 | P1B43BL | B31.3 | 6 | 430-2 | 0 |  | 4 | 316-AAEA200_10S | 3 | 1 | 0 | 0 |  |  | ELBOW, 90 DEG LR ASME B16.9 BW SCH 10S SS ASTM A403 GR WP316/316L WELDED |  | FALSE |  | 1 | NONE | - | N/A |  | 6"-PAA-65473-P1B43BL-6 | 65473-P1B43BL-6 | 0 | 4456 | KN | -
BR | 7114 | 7114 | P1B43BL | B31.3 | 6 | 430-2 | 0 |  | 6 | 316-AAFWBB0_10S | 3 | 1 | 0 | 0 |  |  | FLANGE WN CL150 RF ASME B16.5 SCH 10S FORGED SS ASTM A182 GR F316 / 316L |  | FALSE |  | 1 | NONE | - | N/A |  | 6"-PAA-65473-P1B43BL-6 | 65473-P1B43BL-6 | 0 | 4456 | KN | -
BR | 7114 | 7114 | P1B43BL | B31.3 | 6 | 430-2 | 0 |  | 7 | 316-AAFWBB0_10S | 3 | 1 | 0 | 0 |  |  | FLANGE WN CL150 RF ASME B16.5 SCH 10S FORGED SS ASTM A182 GR F316 / 316L |  | FALSE |  | 1 | NONE | - | N/A |  | 6"-PAA-65473-P1B43BL-6 | 65473-P1B43BL-6 | 0 | 4456 | KN | -
BR | 7114 | 7114 | P1B43BL | B31.3 | 6 | 430-2 | 0 |  | 1 | 316-AAPS200_10S | 3 | 1 | 42 | 0 |  |  | PIPE BE WELDED ASME B36.19M SCH 10S SS ASTM A312 GR TP316/316L |  | FALSE |  | 1 | NONE | - | N/A |  | 6"-PAA-65473-P1B43BL-6 | 65473-P1B43BL-6 | 0 | 4456 | KN | -
BR | 7114 | 7114 | P1B43BL | B31.3 | 6 | 430-2 | 0 |  | 9 | BS2-3-2-13 | 3 | 1 | 0 | 0 |  |  | BS2-3-2-13 |  | FALSE |  | 1 | NONE | - | N/A |  | 6"-PAA-65473-P1B43BL-6 | 65473-P1B43BL-6 | 0 | 4456 | KN | -
BR | 7114 | 7114 | P1B43BL | B31.3 | 6 | 430-2 | 0 |  | 2 | 316-NATW2S0_10S | 3X1 | 1 | 0 | 0 |  |  | WELDOLET MSS SP-97 SCH 10S FORGED SS ASTM A182 GR F316 / 316L |  | FALSE |  | 1 | NONE | - | N/A |  | 6"-PAA-65473-P1B43BL-6 | 65473-P1B43BL-6 | 0 | 4456 | KN | -
BR | 7114 | 7114 | P1B43BL | B31.3 | 6 | 431-1 | 0 |  | B |  | 3/4 | 1 | 3 | 0.25 | CUTPIPE |  | PIPE BE SMLS OR WELDED ASME B36.19M SCH 10S SS ASTM A312 GR TP316/316L |  | FALSE |  | 1 | NONE | - | N/A |  | 3/4"-DM-65639-P1B43BL-6 | 65639-P1B43BL-6 | 1 | 4456 | KN | -
BR | 7114 | 7114 | P1B43BL | B31.3 | 6 | 431-1 | 0 |  | C |  | 3/4 | 1 | 7.375 | 0.61 | CUTPIPE |  | PIPE BE SMLS OR WELDED ASME B36.19M SCH 10S SS ASTM A312 GR TP316/316L |  | FALSE |  | 1 | NONE | - | N/A |  | 3/4"-DM-65639-P1B43BL-6 | 65639-P1B43BL-6 | 1 | 4456 | KN | -
BR | 7114 | 7114 | P1B43BL | B31.3 | 6 | 431-1 | 0 |  | A |  | 3/4 | 1 | 53.1875 | 4.43 | CUTPIPE |  | PIPE BE SMLS OR WELDED ASME B36.19M SCH 10S SS ASTM A312 GR TP316/316L |  | FALSE |  | 1 | NONE | - | N/A |  | 3/4"-DM-65639-P1B43BL-6 | 65639-P1B43BL-6 | 1 | 4456 | KN | -
BR | 7114 | 7114 | P1B43BL | B31.3 | 6 | 431-1 | 0 |  | 2 | 316-AAEA200_10S | 3/4 | 1 | 0 | 0 |  |  | ELBOW, 90 DEG LR ASME B16.9 BW SCH 10S SS ASTM A403 GR WP316/316L WELDED |  | FALSE |  | 1 | NONE | - | N/A |  | 3/4"-DM-65639-P1B43BL-6 | 65639-P1B43BL-6 | 1 | 4456 | KN | -
BR | 7114 | 7114 | P1B43BL | B31.3 | 6 | 431-1 | 0 |  | 3 | 316-AAEA200_10S | 3/4 | 1 | 0 | 0 |  |  | ELBOW, 90 DEG LR ASME B16.9 BW SCH 10S SS ASTM A403 GR WP316/316L WELDED |  | FALSE |  | 1 | NONE | - | N/A |  | 3/4"-DM-65639-P1B43BL-6 | 65639-P1B43BL-6 | 1 | 4456 | KN | -
BR | 7114 | 7114 | P1B43BL | B31.3 | 6 | 431-1 | 0 |  | 4 | 316-AAEA200_10S | 3/4 | 1 | 0 | 0 |  |  | ELBOW, 90 DEG LR ASME B16.9 BW SCH 10S SS ASTM A403 GR WP316/316L WELDED |  | FALSE |  | 1 | NONE | - | N/A |  | 3/4"-DM-65639-P1B43BL-6 | 65639-P1B43BL-6 | 1 | 4456 | KN | -
BR | 7114 | 7114 | P1B43BL | B31.3 | 6 | 431-1 | 0 |  | 5 | 316-AAFWBB0_10S | 3/4 | 1 | 0 | 0 |  |  | FLANGE WN CL150 RF ASME B16.5 SCH 10S FORGED SS ASTM A182 GR F316 / 316L |  | FALSE |  | 1 | NONE | - | N/A |  | 3/4"-DM-65639-P1B43BL-6 | 65639-P1B43BL-6 | 1 | 4456 | KN | -
BR | 7114 | 7114 | P1B43BL | B31.3 | 6 | 431-1 | 0 |  | 1 | 316-AAPS200_10S | 3/4 | 1 | 62.4 | 0 |  |  | PIPE BE SMLS OR WELDED ASME B36.19M SCH 10S SS ASTM A312 GR TP316/316L |  | FALSE |  | 1 | NONE | - | N/A |  | 3/4"-DM-65639-P1B43BL-6 | 65639-P1B43BL-6 | 1 | 4456 | KN | -
BR | 7114 | 7114 | P1B43BL | B31.3 | 6 | 431-2 | 0 |  | A |  | 3/4 | 1 | 22.5 | 1.88 | CUTPIPE |  | PIPE BE WELDED ASME B36.19M SCH 10S SS ASTM A312 GR TP316/316L |  | FALSE |  | 1 | NONE | - | N/A |  | 3/4"-DM-65639-P1B43BL-6 | 65639-P1B43BL-6 | 0 | 4456 | KN | -
BR | 7114 | 7114 | P1B43BL | B31.3 | 6 | 431-2 | 0 |  | B |  | 3/4 | 1 | 26.375 | 2.2 | CUTPIPE |  | PIPE BE WELDED ASME B36.19M SCH 10S SS ASTM A312 GR TP316/316L |  | FALSE |  | 1 | NONE | - | N/A |  | 3/4"-DM-65639-P1B43BL-6 | 65639-P1B43BL-6 | 0 | 4456 | KN | -
BR | 7114 | 7114 | P1B43BL | B31.3 | 6 | 431-2 | 0 |  | C |  | 3/4 | 1 | 27.5625 | 2.3 | CUTPIPE |  | PIPE BE WELDED ASME B36.19M SCH 10S SS ASTM A312 GR TP316/316L |  | FALSE |  | 1 | NONE | - | N/A |  | 3/4"-DM-65639-P1B43BL-6 | 65639-P1B43BL-6 | 0 | 4456 | KN | -
BR | 7114 | 7114 | P1B43BL | B31.3 | 6 | 431-2 | 0 |  | D |  | 3/4 | 1 | 36 | 3 | CUTPIPE |  | PIPE BE WELDED ASME B36.19M SCH 10S SS ASTM A312 GR TP316/316L |  | FALSE |  | 1 | NONE | - | N/A |  | 3/4"-DM-65639-P1B43BL-6 | 65639-P1B43BL-6 | 0 | 4456 | KN | -
BR | 7114 | 7114 | P1B43BL | B31.3 | 6 | 431-2 | 0 |  | 2 | 316-AAEA200_10S | 3/4 | 1 | 0 | 0 |  |  | ELBOW, 90 DEG LR ASME B16.9 BW SCH 10S SS ASTM A403 GR WP316/316L WELDED |  | FALSE |  | 1 | NONE | - | N/A |  | 3/4"-DM-65639-P1B43BL-6 | 65639-P1B43BL-6 | 0 | 4456 | KN | -
BR | 7114 | 7114 | P1B43BL | B31.3 | 6 | 431-2 | 0 |  | 3 | 316-AAEA200_10S | 3/4 | 1 | 0 | 0 |  |  | ELBOW, 90 DEG LR ASME B16.9 BW SCH 10S SS ASTM A403 GR WP316/316L WELDED |  | FALSE |  | 1 | NONE | - | N/A |  | 3/4"-DM-65639-P1B43BL-6 | 65639-P1B43BL-6 | 0 | 4456 | KN | -
BR | 7114 | 7114 | P1B43BL | B31.3 | 6 | 431-2 | 0 |  | 4 | 316-AAEA200_10S | 3/4 | 1 | 0 | 0 |  |  | ELBOW, 90 DEG LR ASME B16.9 BW SCH 10S SS ASTM A403 GR WP316/316L WELDED |  | FALSE |  | 1 | NONE | - | N/A |  | 3/4"-DM-65639-P1B43BL-6 | 65639-P1B43BL-6 | 0 | 4456 | KN | -
BR | 7114 | 7114 | P1B43BL | B31.3 | 6 | 431-2 | 0 |  | 5 | 316-AAEA200_10S | 3/4 | 1 | 0 | 0 |  |  | ELBOW, 90 DEG LR ASME B16.9 BW SCH 10S SS ASTM A403 GR WP316/316L WELDED |  | FALSE |  | 1 | NONE | - | N/A |  | 3/4"-DM-65639-P1B43BL-6 | 65639-P1B43BL-6 | 0 | 4456 | KN | -
BR | 7114 | 7114 | P1B43BL | B31.3 | 6 | 431-2 | 0 |  | 6 | 316-AAFWBB0_10S | 3/4 | 1 | 0 | 0 |  |  | FLANGE WN CL150 RF ASME B16.5 SCH 10S FORGED SS ASTM A182 GR F316 / 316L |  | FALSE |  | 1 | NONE | - | N/A |  | 3/4"-DM-65639-P1B43BL-6 | 65639-P1B43BL-6 | 0 | 4456 | KN | -
BR | 7114 | 7114 | P1B43BL | B31.3 | 6 | 431-2 | 0 |  | 1 | 316-AAPS200_10S | 3/4 | 1 | 112.8 | 0 |  |  | PIPE BE WELDED ASME B36.19M SCH 10S SS ASTM A312 GR TP316/316L |  | FALSE |  | 1 | NONE | - | N/A |  | 3/4"-DM-65639-P1B43BL-6 | 65639-P1B43BL-6 | 0 | 4456 | KN | -
BR | 7114 | 7114 | P1B43BL | B31.3 | 6 | 432-1 | 0 |  | 6 | 316-AAFWBB0_10S | 1/2 | 1 | 0 | 0 |  |  | FLANGE WN CL150 RF ASME B16.5 SCH 10S FORGED SS ASTM A182 GR F316 / 316L |  | FALSE |  | 1 | NONE | - | N/A |  | 3/4"-DM-65639-P1B43BL-6 | 65639-P1B43BL-6 | 1 | 4456 | KN | -
BR | 7114 | 7114 | P1B43BL | B31.3 | 6 | 432-1 | 0 |  | 3 | 316-AAEA200_10S | 3/4 | 1 | 0 | 0 |  |  | ELBOW, 90 DEG LR ASME B16.9 BW SCH 10S SS ASTM A403 GR WP316/316L WELDED |  | FALSE |  | 1 | NONE | - | N/A |  | 3/4"-DM-65639-P1B43BL-6 | 65639-P1B43BL-6 | 1 | 4456 | KN | -
BR | 7114 | 7114 | P1B43BL | B31.3 | 6 | 432-1 | 0 |  | 4 | 316-AAFWBB0_10S | 3/4 | 1 | 0 | 0 |  |  | FLANGE WN CL150 RF ASME B16.5 SCH 10S FORGED SS ASTM A182 GR F316 / 316L |  | FALSE |  | 1 | NONE | - | N/A |  | 3/4"-DM-65639-P1B43BL-6 | 65639-P1B43BL-6 | 1 | 4456 | KN | -
BR | 7114 | 7114 | P1B43BL | B31.3 | 6 | 432-1 | 0 |  | 5 | 316-AAFWBB0_10S | 3/4 | 1 | 0 | 0 |  |  | FLANGE WN CL150 RF ASME B16.5 SCH 10S FORGED SS ASTM A182 GR F316 / 316L |  | FALSE |  | 1 | NONE | - | N/A |  | 3/4"-DM-65639-P1B43BL-6 | 65639-P1B43BL-6 | 1 | 4456 | KN | -
BR | 7114 | 7114 | P1B43BL | B31.3 | 6 | 432-1 | 0 |  | 2 | 316-AARC200_10S | 3/4X1/2 | 1 | 0 | 0 |  |  | REDUCER, CONC ASME B16.9 BW SCH 10S SS ASTM A403 GR WP316/316L WELDED |  | FALSE |  | 1 | NONE | - | N/A |  | 3/4"-DM-65639-P1B43BL-6 | 65639-P1B43BL-6 | 1 | 4456 | KN | -
BR | 7114 | 7114 | P1B43BL | B31.3 | 6 | 432-1 | 0 |  | 1 | 316-AATA200_10S | 3/4X3/4 | 1 | 0 | 0 |  |  | TEE, ASME B16.9 BW SCH 10S SS ASTM A403 GR WP316/316L WELDED |  | FALSE |  | 1 | NONE | - | N/A |  | 3/4"-DM-65639-P1B43BL-6 | 65639-P1B43BL-6 | 1 | 4456 | KN | -
BR | 7114 | 7114 | P1B43BL | B31.3 | 6 | 433-1 | 0 |  | C |  | 3/4 | 1 | 17.25 | 1.44 | CUTPIPE |  | PIPE BE WELDED ASME B36.19M SCH 10S SS ASTM A312 GR TP316/316L |  | FALSE |  | 1 | NONE | - | N/A |  | 3/4"-DM-65640-P1B43BL-6 | 65640-P1B43BL-6 | 0 | 4456 | KN | -
BR | 7114 | 7114 | P1B43BL | B31.3 | 6 | 433-1 | 0 |  | D |  | 3/4 | 1 | 28.6875 | 2.39 | CUTPIPE |  | PIPE BE WELDED ASME B36.19M SCH 10S SS ASTM A312 GR TP316/316L |  | FALSE |  | 1 | NONE | - | N/A |  | 3/4"-DM-65640-P1B43BL-6 | 65640-P1B43BL-6 | 0 | 4456 | KN | -
BR | 7114 | 7114 | P1B43BL | B31.3 | 6 | 433-1 | 0 |  | A |  | 3/4 | 1 | 53.0625 | 4.42 | CUTPIPE |  | PIPE BE WELDED ASME B36.19M SCH 10S SS ASTM A312 GR TP316/316L |  | FALSE |  | 1 | NONE | - | N/A |  | 3/4"-DM-65640-P1B43BL-6 | 65640-P1B43BL-6 | 0 | 4456 | KN | -
BR | 7114 | 7114 | P1B43BL | B31.3 | 6 | 433-1 | 0 |  | B |  | 3/4 | 1 | 166.9375 | 13.91 | CUTPIPE |  | PIPE BE WELDED ASME B36.19M SCH 10S SS ASTM A312 GR TP316/316L |  | FALSE |  | 1 | NONE | - | N/A |  | 3/4"-DM-65640-P1B43BL-6 | 65640-P1B43BL-6 | 0 | 4456 | KN | -
BR | 7114 | 7114 | P1B43BL | B31.3 | 6 | 433-1 | 0 |  | 2 | 316-AAEA200_10S | 3/4 | 1 | 0 | 0 |  |  | ELBOW, 90 DEG LR ASME B16.9 BW SCH 10S SS ASTM A403 GR WP316/316L WELDED |  | FALSE |  | 1 | NONE | - | N/A |  | 3/4"-DM-65640-P1B43BL-6 | 65640-P1B43BL-6 | 0 | 4456 | KN | -
BR | 7114 | 7114 | P1B43BL | B31.3 | 6 | 433-1 | 0 |  | 3 | 316-AAEA200_10S | 3/4 | 1 | 0 | 0 |  |  | ELBOW, 90 DEG LR ASME B16.9 BW SCH 10S SS ASTM A403 GR WP316/316L WELDED |  | FALSE |  | 1 | NONE | - | N/A |  | 3/4"-DM-65640-P1B43BL-6 | 65640-P1B43BL-6 | 0 | 4456 | KN | -
BR | 7114 | 7114 | P1B43BL | B31.3 | 6 | 433-1 | 0 |  | 4 | 316-AAEA200_10S | 3/4 | 1 | 0 | 0 |  |  | ELBOW, 90 DEG LR ASME B16.9 BW SCH 10S SS ASTM A403 GR WP316/316L WELDED |  | FALSE |  | 1 | NONE | - | N/A |  | 3/4"-DM-65640-P1B43BL-6 | 65640-P1B43BL-6 | 0 | 4456 | KN | -
BR | 7114 | 7114 | P1B43BL | B31.3 | 6 | 433-1 | 0 |  | 5 | 316-AAEA200_10S | 3/4 | 1 | 0 | 0 |  |  | ELBOW, 90 DEG LR ASME B16.9 BW SCH 10S SS ASTM A403 GR WP316/316L WELDED |  | FALSE |  | 1 | NONE | - | N/A |  | 3/4"-DM-65640-P1B43BL-6 | 65640-P1B43BL-6 | 0 | 4456 | KN | -
BR | 7114 | 7114 | P1B43BL | B31.3 | 6 | 433-1 | 0 |  | 6 | 316-AAFWBB0_10S | 3/4 | 1 | 0 | 0 |  |  | FLANGE WN CL150 RF ASME B16.5 SCH 10S FORGED SS ASTM A182 GR F316 / 316L |  | FALSE |  | 1 | NONE | - | N/A |  | 3/4"-DM-65640-P1B43BL-6 | 65640-P1B43BL-6 | 0 | 4456 | KN | -
BR | 7114 | 7114 | P1B43BL | B31.3 | 6 | 433-1 | 0 |  | 1 | 316-AAPS200_10S | 3/4 | 1 | 268.8 | 0 |  |  | PIPE BE WELDED ASME B36.19M SCH 10S SS ASTM A312 GR TP316/316L |  | FALSE |  | 1 | NONE | - | N/A |  | 3/4"-DM-65640-P1B43BL-6 | 65640-P1B43BL-6 | 0 | 4456 | KN | -
BR | 7114 | 7114 | P1B43BL | B31.3 | 6 | 433-2 | 0 |  | B |  | 3/4 | 1 | 9.875 | 0.82 | CUTPIPE |  | PIPE BE SMLS OR WELDED ASME B36.19M SCH 10S SS ASTM A312 GR TP316/316L |  | FALSE |  | 1 | NONE | - | N/A |  | 3/4"-DM-65640-P1B43BL-6 | 65640-P1B43BL-6 | 0 | 4456 | KN | -
BR | 7114 | 7114 | P1B43BL | B31.3 | 6 | 433-2 | 0 |  | A |  | 3/4 | 1 | 34.9375 | 2.91 | CUTPIPE |  | PIPE BE SMLS OR WELDED ASME B36.19M SCH 10S SS ASTM A312 GR TP316/316L |  | FALSE |  | 1 | NONE | - | N/A |  | 3/4"-DM-65640-P1B43BL-6 | 65640-P1B43BL-6 | 0 | 4456 | KN | -
BR | 7114 | 7114 | P1B43BL | B31.3 | 6 | 433-2 | 0 |  | 2 | 316-AAEA200_10S | 3/4 | 1 | 0 | 0 |  |  | ELBOW, 90 DEG LR ASME B16.9 BW SCH 10S SS ASTM A403 GR WP316/316L WELDED |  | FALSE |  | 1 | NONE | - | N/A |  | 3/4"-DM-65640-P1B43BL-6 | 65640-P1B43BL-6 | 0 | 4456 | KN | -
BR | 7114 | 7114 | P1B43BL | B31.3 | 6 | 433-2 | 0 |  | 3 | 316-AAFWBB0_10S | 3/4 | 1 | 0 | 0 |  |  | FLANGE WN CL150 RF ASME B16.5 SCH 10S FORGED SS ASTM A182 GR F316 / 316L |  | FALSE |  | 1 | NONE | - | N/A |  | 3/4"-DM-65640-P1B43BL-6 | 65640-P1B43BL-6 | 0 | 4456 | KN | -
BR | 7114 | 7114 | P1B43BL | B31.3 | 6 | 433-2 | 0 |  | 1 | 316-AAPS200_10S | 3/4 | 1 | 46.8 | 0 |  |  | PIPE BE SMLS OR WELDED ASME B36.19M SCH 10S SS ASTM A312 GR TP316/316L |  | FALSE |  | 1 | NONE | - | N/A |  | 3/4"-DM-65640-P1B43BL-6 | 65640-P1B43BL-6 | 0 | 4456 | KN | -
BR | 7114 | 7114 | P1B43BL | B31.3 | 6 | 434-1 | 0 |  | 7 | 316-AAFWBB0_10S | 1/2 | 1 | 0 | 0 |  |  | FLANGE WN CL150 RF ASME B16.5 SCH 10S FORGED SS ASTM A182 GR F316 / 316L |  | FALSE |  | 1 | NONE | - | N/A |  | 3/4"-DM-65640-P1B43BL-6 | 65640-P1B43BL-6 | 0 | 4456 | KN | -
BR | 7114 | 7114 | P1B43BL | B31.3 | 6 | 434-1 | 0 |  | A |  | 3/4 | 1 | 9.9375 | 0.83 | CUTPIPE |  | PIPE BE WELDED ASME B36.19M SCH 10S SS ASTM A312 GR TP316/316L |  | FALSE |  | 1 | NONE | - | N/A |  | 3/4"-DM-65640-P1B43BL-6 | 65640-P1B43BL-6 | 0 | 4456 | KN | -
BR | 7114 | 7114 | P1B43BL | B31.3 | 6 | 434-1 | 0 |  | 4 | 316-AAEA200_10S | 3/4 | 1 | 0 | 0 |  |  | ELBOW, 90 DEG LR ASME B16.9 BW SCH 10S SS ASTM A403 GR WP316/316L WELDED |  | FALSE |  | 1 | NONE | - | N/A |  | 3/4"-DM-65640-P1B43BL-6 | 65640-P1B43BL-6 | 0 | 4456 | KN | -
BR | 7114 | 7114 | P1B43BL | B31.3 | 6 | 434-1 | 0 |  | 5 | 316-AAFWBB0_10S | 3/4 | 1 | 0 | 0 |  |  | FLANGE WN CL150 RF ASME B16.5 SCH 10S FORGED SS ASTM A182 GR F316 / 316L |  | FALSE |  | 1 | NONE | - | N/A |  | 3/4"-DM-65640-P1B43BL-6 | 65640-P1B43BL-6 | 0 | 4456 | KN | -
BR | 7114 | 7114 | P1B43BL | B31.3 | 6 | 434-1 | 0 |  | 6 | 316-AAFWBB0_10S | 3/4 | 1 | 0 | 0 |  |  | FLANGE WN CL150 RF ASME B16.5 SCH 10S FORGED SS ASTM A182 GR F316 / 316L |  | FALSE |  | 1 | NONE | - | N/A |  | 3/4"-DM-65640-P1B43BL-6 | 65640-P1B43BL-6 | 0 | 4456 | KN | -
BR | 7114 | 7114 | P1B43BL | B31.3 | 6 | 434-1 | 0 |  | 1 | 316-AAPS200_10S | 3/4 | 1 | 10.8 | 0 |  |  | PIPE BE WELDED ASME B36.19M SCH 10S SS ASTM A312 GR TP316/316L |  | FALSE |  | 1 | NONE | - | N/A |  | 3/4"-DM-65640-P1B43BL-6 | 65640-P1B43BL-6 | 0 | 4456 | KN | -
BR | 7114 | 7114 | P1B43BL | B31.3 | 6 | 434-1 | 0 |  | 3 | 316-AARC200_10S | 3/4X1/2 | 1 | 0 | 0 |  |  | REDUCER, CONC ASME B16.9 BW SCH 10S SS ASTM A403 GR WP316/316L WELDED |  | FALSE |  | 1 | NONE | - | N/A |  | 3/4"-DM-65640-P1B43BL-6 | 65640-P1B43BL-6 | 0 | 4456 | KN | -
BR | 7114 | 7114 | P1B43BL | B31.3 | 6 | 434-1 | 0 |  | 2 | 316-AATA200_10S | 3/4X3/4 | 1 | 0 | 0 |  |  | TEE, ASME B16.9 BW SCH 10S SS ASTM A403 GR WP316/316L WELDED |  | FALSE |  | 1 | NONE | - | N/A |  | 3/4"-DM-65640-P1B43BL-6 | 65640-P1B43BL-6 | 0 | 4456 | KN | -
BR | 7114 | 7114 | P3B121D | B31.3 | 6 | 435-1 | 0 |  | B |  | 1 | 1 | 13.75 | 1.15 | CUTPIPE |  | PIPE BE WELDED ASME B36.19M SCH 10S SS ASTM A312 GR TP304/304L |  | FALSE |  | 1 | NONE | - | N/A |  | 1"-PAA-64027-P3B121D-6 | 64027-P3B121D-6 | 0 | 4456 | AA | -
BR | 7114 | 7114 | P3B121D | B31.3 | 6 | 435-1 | 0 |  | A |  | 1 | 1 | 59.25 | 4.94 | CUTPIPE |  | PIPE BE WELDED ASME B36.19M SCH 10S SS ASTM A312 GR TP304/304L |  | FALSE |  | 1 | NONE | - | N/A |  | 1"-PAA-64027-P3B121D-6 | 64027-P3B121D-6 | 0 | 4456 | AA | -
BR | 7114 | 7114 | P3B121D | B31.3 | 6 | 435-1 | 0 |  | 4 | 304-AAEA200_10S | 1 | 1 | 0 | 0 |  |  | ELBOW, 90 DEG LR ASME B16.9 BW SCH 10S SS ASTM A403 GR WP304/304L SMLS |  | FALSE |  | 1 | NONE | - | N/A |  | 1"-PAA-64027-P3B121D-6 | 64027-P3B121D-6 | 0 | 4456 | AA | -
BR | 7114 | 7114 | P3B121D | B31.3 | 6 | 435-1 | 0 |  | 5 | 304-AAEA200_10S | 1 | 1 | 0 | 0 |  |  | ELBOW, 90 DEG LR ASME B16.9 BW SCH 10S SS ASTM A403 GR WP304/304L SMLS |  | FALSE |  | 1 | NONE | - | N/A |  | 1"-PAA-64027-P3B121D-6 | 64027-P3B121D-6 | 0 | 4456 | AA | -
BR | 7114 | 7114 | P3B121D | B31.3 | 6 | 435-1 | 0 |  | 6 | 304-AAEA200_10S | 1 | 1 | 0 | 0 |  |  | ELBOW, 90 DEG LR ASME B16.9 BW SCH 10S SS ASTM A403 GR WP304/304L SMLS |  | FALSE |  | 1 | NONE | - | N/A |  | 1"-PAA-64027-P3B121D-6 | 64027-P3B121D-6 | 0 | 4456 | AA | -
BR | 7114 | 7114 | P3B121D | B31.3 | 6 | 435-1 | 0 |  | 7 | 304-AAFWBD0_10S | 1 | 1 | 0 | 0 |  |  | FLANGE WN CL300 RF ASME B16.5 SCH 10S FORGED SS ASTM A182 GR F304/304L |  | FALSE |  | 1 | NONE | - | N/A |  | 1"-PAA-64027-P3B121D-6 | 64027-P3B121D-6 | 0 | 4456 | AA | -
BR | 7114 | 7114 | P3B121D | B31.3 | 6 | 435-1 | 0 |  | 8 | 304-AAFWBD0_10S | 1 | 1 | 0 | 0 |  |  | FLANGE WN CL300 RF ASME B16.5 SCH 10S FORGED SS ASTM A182 GR F304/304L |  | FALSE |  | 1 | NONE | - | N/A |  | 1"-PAA-64027-P3B121D-6 | 64027-P3B121D-6 | 0 | 4456 | AA | -
BR | 7114 | 7114 | P3B121D | B31.3 | 6 | 435-1 | 0 |  | 1 | 304-AAPA100_10S | 1 | 1 | 73.2 | 0 |  |  | PIPE BE WELDED ASME B36.19M SCH 10S SS ASTM A312 GR TP304/304L |  | FALSE |  | 1 | NONE | - | N/A |  | 1"-PAA-64027-P3B121D-6 | 64027-P3B121D-6 | 0 | 4456 | AA | -
BR | 7114 | 7114 | P3B121D | B31.3 | 6 | 435-1 | 0 |  | 2 | 304-AATA200_10S | 1X1 | 1 | 0 | 0 |  |  | TEE, ASME B16.9 BW SCH 10S SS ASTM A403 GR WP304/304L SMLS |  | FALSE |  | 1 | NONE | - | N/A |  | 1"-PAA-64027-P3B121D-6 | 64027-P3B121D-6 | 0 | 4456 | AA | -
BR | 7114 | 7114 | P3B121D | B31.3 | 6 | 435-1 | 0 |  | 3 | 304-AARC200_10S | 1X3/4 | 1 | 0 | 0 |  |  | REDUCER, CONC ASME B16.9 BW SCH 10S SS ASTM A403 GR WP304/304L SMLS |  | FALSE |  | 1 | NONE | - | N/A |  | 1"-PAA-64027-P3B121D-6 | 64027-P3B121D-6 | 0 | 4456 | AA | -
BR | 7114 | 7114 | P3B121D | B31.3 | 6 | 435-1 | 0 |  | 9 | 304-AAFWBD0_10S | 3/4 | 1 | 0 | 0 |  |  | FLANGE WN CL300 RF ASME B16.5 SCH 10S FORGED SS ASTM A182 GR F304/304L |  | FALSE |  | 1 | NONE | - | N/A |  | 1"-PAA-64027-P3B121D-6 | 64027-P3B121D-6 | 0 | 4456 | AA | -
BR | 7114 | 7114 | P1B43BL | B31.3 | 6 | 436-1 | 0 |  | B |  | 4 | 1 | 3 | 0.25 | CUTPIPE |  | PIPE BE SMLS OR WELDED ASME B36.19M SCH 10S SS ASTM A312 GR TP316/316L |  | FALSE |  | 1 | NONE | - | N/A |  | 4"-DM-64346-P1B43BL-6 | 64346-P1B43BL-6 | 0 | 4456 | KN | -
BR | 7114 | 7114 | P1B43BL | B31.3 | 6 | 436-1 | 0 |  | C |  | 4 | 1 | 12 | 1 | CUTPIPE |  | PIPE BE SMLS OR WELDED ASME B36.19M SCH 10S SS ASTM A312 GR TP316/316L |  | FALSE |  | 1 | NONE | - | N/A |  | 4"-DM-64346-P1B43BL-6 | 64346-P1B43BL-6 | 0 | 4456 | KN | -
BR | 7114 | 7114 | P1B43BL | B31.3 | 6 | 436-1 | 0 |  | A |  | 4 | 1 | 14.25 | 1.19 | CUTPIPE |  | PIPE BE SMLS OR WELDED ASME B36.19M SCH 10S SS ASTM A312 GR TP316/316L |  | FALSE |  | 1 | NONE | - | N/A |  | 4"-DM-64346-P1B43BL-6 | 64346-P1B43BL-6 | 0 | 4456 | KN | -
BR | 7114 | 7114 | P1B43BL | B31.3 | 6 | 436-1 | 0 |  | 2 | 316-AAEA200_10S | 4 | 1 | 0 | 0 |  |  | ELBOW, 90 DEG LR ASME B16.9 BW SCH 10S SS ASTM A403 GR WP316/316L WELDED |  | FALSE |  | 1 | NONE | - | N/A |  | 4"-DM-64346-P1B43BL-6 | 64346-P1B43BL-6 | 0 | 4456 | KN | -
BR | 7114 | 7114 | P1B43BL | B31.3 | 6 | 436-1 | 0 |  | 3 | 316-AAEC200_10S | 4 | 1 | 0 | 0 |  |  | ELBOW, 45 DEG LR ASME B16.9 BW SCH 10S SS ASTM A403 GR WP316/316L WELDED |  | FALSE |  | 1 | NONE | - | N/A |  | 4"-DM-64346-P1B43BL-6 | 64346-P1B43BL-6 | 0 | 4456 | KN | -
BR | 7114 | 7114 | P1B43BL | B31.3 | 6 | 436-1 | 0 |  | 4 | 316-AAEC200_10S | 4 | 1 | 0 | 0 |  |  | ELBOW, 45 DEG LR ASME B16.9 BW SCH 10S SS ASTM A403 GR WP316/316L WELDED |  | FALSE |  | 1 | NONE | - | N/A |  | 4"-DM-64346-P1B43BL-6 | 64346-P1B43BL-6 | 0 | 4456 | KN | -
BR | 7114 | 7114 | P1B43BL | B31.3 | 6 | 436-1 | 0 |  | 5 | 316-AAFWBB0_10S | 4 | 1 | 0 | 0 |  |  | FLANGE WN CL150 RF ASME B16.5 SCH 10S FORGED SS ASTM A182 GR F316 / 316L |  | FALSE |  | 1 | NONE | - | N/A |  | 4"-DM-64346-P1B43BL-6 | 64346-P1B43BL-6 | 0 | 4456 | KN | -
BR | 7114 | 7114 | P1B43BL | B31.3 | 6 | 436-1 | 0 |  | 6 | 316-AAFWBB0_10S | 4 | 1 | 0 | 0 |  |  | FLANGE WN CL150 RF ASME B16.5 SCH 10S FORGED SS ASTM A182 GR F316 / 316L |  | FALSE |  | 1 | NONE | - | N/A |  | 4"-DM-64346-P1B43BL-6 | 64346-P1B43BL-6 | 0 | 4456 | KN | -
BR | 7114 | 7114 | P1B43BL | B31.3 | 6 | 436-1 | 0 |  | 1 | 316-AAPS200_10S | 4 | 1 | 30 | 0 |  |  | PIPE BE SMLS OR WELDED ASME B36.19M SCH 10S SS ASTM A312 GR TP316/316L |  | FALSE |  | 1 | NONE | - | N/A |  | 4"-DM-64346-P1B43BL-6 | 64346-P1B43BL-6 | 0 | 4456 | KN | -
BR | 7114 | 7114 | P1B43BL | B31.3 | 6 | 436-2 | 0 |  | A |  | 4 | 1 | 90.375 | 7.53 | CUTPIPE |  | PIPE BE SMLS OR WELDED ASME B36.19M SCH 10S SS ASTM A312 GR TP316/316L |  | FALSE |  | 1 | NONE | - | N/A |  | 4"-DM-64346-P1B43BL-6 | 64346-P1B43BL-6 | 0 | 4456 | KN | -
BR | 7114 | 7114 | P1B43BL | B31.3 | 6 | 436-2 | 0 |  | 2 | 316-AAFWBB0_10S | 4 | 1 | 0 | 0 |  |  | FLANGE WN CL150 RF ASME B16.5 SCH 10S FORGED SS ASTM A182 GR F316 / 316L |  | FALSE |  | 1 | NONE | - | N/A |  | 4"-DM-64346-P1B43BL-6 | 64346-P1B43BL-6 | 0 | 4456 | KN | -
BR | 7114 | 7114 | P1B43BL | B31.3 | 6 | 436-2 | 0 |  | 1 | 316-AAPS200_10S | 4 | 1 | 91.2 | 0 |  |  | PIPE BE SMLS OR WELDED ASME B36.19M SCH 10S SS ASTM A312 GR TP316/316L |  | FALSE |  | 1 | NONE | - | N/A |  | 4"-DM-64346-P1B43BL-6 | 64346-P1B43BL-6 | 0 | 4456 | KN | -
BR | 7114 | 7114 | P1B43BL | B31.3 | 6 | 436-3 | 0 |  | A |  | 4 | 1 | 6 | 0.5 | CUTPIPE |  | PIPE BE SMLS OR WELDED ASME B36.19M SCH 10S SS ASTM A312 GR TP316/316L |  | FALSE |  | 1 | NONE | - | N/A |  | 4"-DM-64346-P1B43BL-6 | 64346-P1B43BL-6 | 0 | 4456 | KN | -
BR | 7114 | 7114 | P1B43BL | B31.3 | 6 | 436-3 | 0 |  | B |  | 4 | 1 | 122.8125 | 10.23 | CUTPIPE |  | PIPE BE SMLS OR WELDED ASME B36.19M SCH 10S SS ASTM A312 GR TP316/316L |  | FALSE |  | 1 | NONE | - | N/A |  | 4"-DM-64346-P1B43BL-6 | 64346-P1B43BL-6 | 0 | 4456 | KN | -
BR | 7114 | 7114 | P1B43BL | B31.3 | 6 | 436-3 | 0 |  | 2 | 316-AAEA200_10S | 4 | 1 | 0 | 0 |  |  | ELBOW, 90 DEG LR ASME B16.9 BW SCH 10S SS ASTM A403 GR WP316/316L |  | FALSE |  | 1 | NONE | - | N/A |  | 4"-DM-64346-P1B43BL-6 | 64346-P1B43BL-6 | 0 | 4456 | KN | -
BR | 7114 | 7114 | P1B43BL | B31.3 | 6 | 436-3 | 0 |  | 3 | 316-AAEC200_10S | 4 | 1 | 0 | 0 |  |  | ELBOW, 45 DEG LR ASME B16.9 BW SCH 10S SS ASTM A403 GR WP316/316L WELDED |  | FALSE |  | 1 | NONE | - | N/A |  | 4"-DM-64346-P1B43BL-6 | 64346-P1B43BL-6 | 0 | 4456 | KN | -
BR | 7114 | 7114 | P1B43BL | B31.3 | 6 | 436-3 | 0 |  | 1 | 316-AAPS200_10S | 4 | 1 | 129.6 | 0 |  |  | PIPE BE SMLS OR WELDED ASME B36.19M SCH 10S SS ASTM A312 GR TP316/316L |  | FALSE |  | 1 | NONE | - | N/A |  | 4"-DM-64346-P1B43BL-6 | 64346-P1B43BL-6 | 0 | 4456 | KN | -
BR | 7114 | 7114 | P1B43BL | B31.3 | 6 | 437-1 | 0 |  | A |  | 4 | 1 | 138 | 11.5 | CUTPIPE |  | PIPE BE SMLS OR WELDED ASME B36.19M SCH 10S SS ASTM A312 GR TP316/316L |  | FALSE |  | 1 | NONE | - | N/A |  | 4"-DM-64346-P1B43BL-6 | 64346-P1B43BL-6 | 0 | 4456 | KN | -
BR | 7114 | 7114 | P1B43BL | B31.3 | 6 | 437-1 | 0 |  | 2 | 316-AAEA200_10S | 4 | 1 | 0 | 0 |  |  | ELBOW, 90 DEG LR ASME B16.9 BW SCH 10S SS ASTM A403 GR WP316/316L WELDED |  | FALSE |  | 1 | NONE | - | N/A |  | 4"-DM-64346-P1B43BL-6 | 64346-P1B43BL-6 | 0 | 4456 | KN | -
BR | 7114 | 7114 | P1B43BL | B31.3 | 6 | 437-1 | 0 |  | 1 | 316-AAPS200_10S | 4 | 1 | 138 | 0 |  |  | PIPE BE SMLS OR WELDED ASME B36.19M SCH 10S SS ASTM A312 GR TP316/316L |  | FALSE |  | 1 | NONE | - | N/A |  | 4"-DM-64346-P1B43BL-6 | 64346-P1B43BL-6 | 0 | 4456 | KN | -
BR | 7114 | 7114 | P1B43BL | B31.3 | 6 | 437-2 | 0 |  | A |  | 1/2 | 1 | 4.375 | 0.36 | CUTPIPE |  | PIPE BE WELDED ASME B36.19M SCH 10S SS ASTM A312 GR TP316/316L |  | FALSE |  | 1 | NONE | - | N/A |  | 4"-DM-64346-P1B43BL-6 | 64346-P1B43BL-6 | 0 | 4456 | KN | -
BR | 7114 | 7114 | P1B43BL | B31.3 | 6 | 437-2 | 0 |  | 7 | 316-AAFHBB0 | 1/2 | 1 | 0 | 0 |  |  | FLANGE SO CL150 RF ASME B16.5 FORGED SS ASTM A182 GR F316 / 316L |  | FALSE |  | 1 | NONE | - | N/A |  | 4"-DM-64346-P1B43BL-6 | 64346-P1B43BL-6 | 0 | 4456 | KN | -
BR | 7114 | 7114 | P1B43BL | B31.3 | 6 | 437-2 | 0 |  | 8 | 316-AAFWBB0_10S | 1/2 | 1 | 0 | 0 |  |  | FLANGE WN CL150 RF ASME B16.5 SCH 10S FORGED SS ASTM A182 GR F316 / 316L |  | FALSE |  | 1 | NONE | - | N/A |  | 4"-DM-64346-P1B43BL-6 | 64346-P1B43BL-6 | 0 | 4456 | KN | -
BR | 7114 | 7114 | P1B43BL | B31.3 | 6 | 437-2 | 0 |  | 2 | 316-AAPS200_10S | 1/2 | 1 | 6 | 0 |  |  | PIPE BE WELDED ASME B36.19M SCH 10S SS ASTM A312 GR TP316/316L |  | FALSE |  | 1 | NONE | - | N/A |  | 4"-DM-64346-P1B43BL-6 | 64346-P1B43BL-6 | 0 | 4456 | KN | -
BR | 7114 | 7114 | P1B43BL | B31.3 | 6 | 437-2 | 0 |  | C |  | 4 | 1 | 12 | 1 | CUTPIPE |  | PIPE BE WELDED ASME B36.19M SCH 10S SS ASTM A312 GR TP316/316L |  | FALSE |  | 1 | NONE | - | N/A |  | 4"-DM-64346-P1B43BL-6 | 64346-P1B43BL-6 | 0 | 4456 | KN | -
BR | 7114 | 7114 | P1B43BL | B31.3 | 6 | 437-2 | 0 |  | B |  | 4 | 1 | 91.75 | 7.65 | CUTPIPE |  | PIPE BE WELDED ASME B36.19M SCH 10S SS ASTM A312 GR TP316/316L |  | FALSE |  | 1 | NONE | - | N/A |  | 4"-DM-64346-P1B43BL-6 | 64346-P1B43BL-6 | 0 | 4456 | KN | -
BR | 7114 | 7114 | P1B43BL | B31.3 | 6 | 437-2 | 0 |  | 5 | 316-AAEA200_10S | 4 | 1 | 0 | 0 |  |  | ELBOW, 90 DEG LR ASME B16.9 BW SCH 10S SS ASTM A403 GR WP316/316L WELDED |  | FALSE |  | 1 | NONE | - | N/A |  | 4"-DM-64346-P1B43BL-6 | 64346-P1B43BL-6 | 0 | 4456 | KN | -
BR | 7114 | 7114 | P1B43BL | B31.3 | 6 | 437-2 | 0 |  | 6 | 316-AAEA200_10S | 4 | 1 | 0 | 0 |  |  | ELBOW, 90 DEG LR ASME B16.9 BW SCH 10S SS ASTM A403 GR WP316/316L WELDED |  | FALSE |  | 1 | NONE | - | N/A |  | 4"-DM-64346-P1B43BL-6 | 64346-P1B43BL-6 | 0 | 4456 | KN | -
BR | 7114 | 7114 | P1B43BL | B31.3 | 6 | 437-2 | 0 |  | 1 | 316-AAPS200_10S | 4 | 1 | 104.4 | 0 |  |  | PIPE BE WELDED ASME B36.19M SCH 10S SS ASTM A312 GR TP316/316L |  | FALSE |  | 1 | NONE | - | N/A |  | 4"-DM-64346-P1B43BL-6 | 64346-P1B43BL-6 | 0 | 4456 | KN | -
BR | 7114 | 7114 | P1B43BL | B31.3 | 6 | 437-2 | 0 |  | 3 | 316-NATW2S0_10S | 4X1/2 | 1 | 0 | 0 |  |  | WELDOLET MSS SP-97 SCH 10S FORGED SS ASTM A182 GR F316 / 316L |  | FALSE |  | 1 | NONE | - | N/A |  | 4"-DM-64346-P1B43BL-6 | 64346-P1B43BL-6 | 0 | 4456 | KN | -
BR | 7114 | 7114 | P1B43BL | B31.3 | 6 | 437-2 | 0 |  | 4 | 316-NATW2S0_10S | 4X1/2 | 1 | 0 | 0 |  |  | WELDOLET MSS SP-97 SCH 10S FORGED SS ASTM A182 GR F316 / 316L |  | FALSE |  | 1 | NONE | - | N/A |  | 4"-DM-64346-P1B43BL-6 | 64346-P1B43BL-6 | 0 | 4456 | KN | -
BR | 7114 | 7114 | P1B43BL | B31.3 | 6 | 437-3 | 0 |  | A |  | 1/2 | 1 | 2 | 0.17 | CUTPIPE |  | PIPE BE WELDED ASME B36.19M SCH 10S SS ASTM A312 GR TP316/316L |  | FALSE |  | 1 | NONE | - | N/A |  | 4"-DM-64346-P1B43BL-6 | 64346-P1B43BL-6 | 0 | 4456 | KN | -
BR | 7114 | 7114 | P1B43BL | B31.3 | 6 | 437-3 | 0 |  | 4 | 316-AAFHBB0 | 1/2 | 1 | 0 | 0 |  |  | FLANGE SO CL150 RF ASME B16.5 FORGED SS ASTM A182 GR F316 / 316L |  | FALSE |  | 1 | NONE | - | N/A |  | 4"-DM-64346-P1B43BL-6 | 64346-P1B43BL-6 | 0 | 4456 | KN | -
BR | 7114 | 7114 | P1B43BL | B31.3 | 6 | 437-3 | 0 |  | 3 | 316-AAFWBB0_10S | 1/2 | 1 | 0 | 0 |  |  | FLANGE WN CL150 RF ASME B16.5 SCH 10S FORGED SS ASTM A182 GR F316 / 316L |  | FALSE |  | 1 | NONE | - | N/A |  | 4"-DM-64346-P1B43BL-6 | 64346-P1B43BL-6 | 0 | 4456 | KN | -
BR | 7114 | 7114 | P1B43BL | B31.3 | 6 | 437-3 | 0 |  | 2 | 316W-AAEA200_10S | 1/2 | 1 | 0 | 0 |  |  | ELBOW, 90 DEG LR ASME B16.9 BW SCH 10S SS ASTM A403 GR WP316/316L WELDED |  | FALSE |  | 1 | NONE | - | N/A |  | 4"-DM-64346-P1B43BL-6 | 64346-P1B43BL-6 | 0 | 4456 | KN | -
BR | 7114 | 7114 | P1B43BL | B31.3 | 6 | 437-3 | 0 |  | 1 | 316W-AAPS200_10S | 1/2 | 1 | 2.4 | 0 |  |  | PIPE BE WELDED ASME B36.19M SCH 10S SS ASTM A312 GR TP316/316L |  | FALSE |  | 1 | NONE | - | N/A |  | 4"-DM-64346-P1B43BL-6 | 64346-P1B43BL-6 | 0 | 4456 | KN | -
BR | 7114 | 7114 | P1B43BL | B31.3 | 6 | 438-1 | 0 |  | E |  | 4 | 1 | 4 | 0.33 | CUTPIPE |  | PIPE BE SMLS OR WELDED ASME B36.19M SCH 10S SS ASTM A312 GR TP316/316L |  | FALSE |  | 1 | NONE | - | N/A |  | 4"-DM-64346-P1B43BL-6 | 64346-P1B43BL-6 | 0 | 4456 | KN | -
BR | 7114 | 7114 | P1B43BL | B31.3 | 6 | 438-1 | 0 |  | D |  | 4 | 1 | 6 | 0.5 | CUTPIPE |  | PIPE BE SMLS OR WELDED ASME B36.19M SCH 10S SS ASTM A312 GR TP316/316L |  | FALSE |  | 1 | NONE | - | N/A |  | 4"-DM-64346-P1B43BL-6 | 64346-P1B43BL-6 | 0 | 4456 | KN | -
BR | 7114 | 7114 | P1B43BL | B31.3 | 6 | 438-1 | 0 |  | B |  | 4 | 1 | 13 | 1.08 | CUTPIPE |  | PIPE BE SMLS OR WELDED ASME B36.19M SCH 10S SS ASTM A312 GR TP316/316L |  | FALSE |  | 1 | NONE | - | N/A |  | 4"-DM-64346-P1B43BL-6 | 64346-P1B43BL-6 | 0 | 4456 | KN | -
BR | 7114 | 7114 | P1B43BL | B31.3 | 6 | 438-1 | 0 |  | A |  | 4 | 1 | 17 | 1.42 | CUTPIPE |  | PIPE BE SMLS OR WELDED ASME B36.19M SCH 10S SS ASTM A312 GR TP316/316L |  | FALSE |  | 1 | NONE | - | N/A |  | 4"-DM-64346-P1B43BL-6 | 64346-P1B43BL-6 | 0 | 4456 | KN | -
BR | 7114 | 7114 | P1B43BL | B31.3 | 6 | 438-1 | 0 |  | C |  | 4 | 1 | 35 | 2.92 | CUTPIPE |  | PIPE BE SMLS OR WELDED ASME B36.19M SCH 10S SS ASTM A312 GR TP316/316L |  | FALSE |  | 1 | NONE | - | N/A |  | 4"-DM-64346-P1B43BL-6 | 64346-P1B43BL-6 | 0 | 4456 | KN | -
BR | 7114 | 7114 | P1B43BL | B31.3 | 6 | 438-1 | 0 |  | 2 | 316-AAEA200_10S | 4 | 1 | 0 | 0 |  |  | ELBOW, 90 DEG LR ASME B16.9 BW SCH 10S SS ASTM A403 GR WP316/316L WELDED |  | FALSE |  | 1 | NONE | - | N/A |  | 4"-DM-64346-P1B43BL-6 | 64346-P1B43BL-6 | 0 | 4456 | KN | -
BR | 7114 | 7114 | P1B43BL | B31.3 | 6 | 438-1 | 0 |  | 3 | 316-AAEA200_10S | 4 | 1 | 0 | 0 |  |  | ELBOW, 90 DEG LR ASME B16.9 BW SCH 10S SS ASTM A403 GR WP316/316L WELDED |  | FALSE |  | 1 | NONE | - | N/A |  | 4"-DM-64346-P1B43BL-6 | 64346-P1B43BL-6 | 0 | 4456 | KN | -
BR | 7114 | 7114 | P1B43BL | B31.3 | 6 | 438-1 | 0 |  | 4 | 316-AAEA200_10S | 4 | 1 | 0 | 0 |  |  | ELBOW, 90 DEG LR ASME B16.9 BW SCH 10S SS ASTM A403 GR WP316/316L WELDED |  | FALSE |  | 1 | NONE | - | N/A |  | 4"-DM-64346-P1B43BL-6 | 64346-P1B43BL-6 | 0 | 4456 | KN | -
BR | 7114 | 7114 | P1B43BL | B31.3 | 6 | 438-1 | 0 |  | 5 | 316-AAEC200_10S | 4 | 1 | 0 | 0 |  |  | ELBOW, 45 DEG LR ASME B16.9 BW SCH 10S SS ASTM A403 GR WP316/316L WELDED |  | FALSE |  | 1 | NONE | - | N/A |  | 4"-DM-64346-P1B43BL-6 | 64346-P1B43BL-6 | 0 | 4456 | KN | -
BR | 7114 | 7114 | P1B43BL | B31.3 | 6 | 438-1 | 0 |  | 6 | 316-AAEC200_10S | 4 | 1 | 0 | 0 |  |  | ELBOW, 45 DEG LR ASME B16.9 BW SCH 10S SS ASTM A403 GR WP316/316L WELDED |  | FALSE |  | 1 | NONE | - | N/A |  | 4"-DM-64346-P1B43BL-6 | 64346-P1B43BL-6 | 0 | 4456 | KN | -
BR | 7114 | 7114 | P1B43BL | B31.3 | 6 | 438-1 | 0 |  | 1 | 316-AAPS200_10S | 4 | 1 | 75.6 | 0 |  |  | PIPE BE SMLS OR WELDED ASME B36.19M SCH 10S SS ASTM A312 GR TP316/316L |  | FALSE |  | 1 | NONE | - | N/A |  | 4"-DM-64346-P1B43BL-6 | 64346-P1B43BL-6 | 0 | 4456 | KN | -
BR | 7114 | 7114 | P1A42M | B31.3 | 6 | 439 | 0 |  | B |  | 1/2 | 1 | 1.875 | 0.16 | CUTPIPE |  | PIPE PE SMLS ASME B36.10M SCH 40 CS ASTM A106 GR B HOT-DIP GALV |  | FALSE |  | 1 | HOT DIP GALV | - | N/A |  | .5"-DWW-64347-P1A42M-6 | 64347-P1A42M-6 | 0 | 4456 | KN | -
BR | 7114 | 7114 | P1A42M | B31.3 | 6 | 439 | 0 |  | D |  | 1/2 | 1 | 2.75 | 0.23 | CUTPIPE |  | PIPE PE SMLS ASME B36.10M SCH 40 CS ASTM A106 GR B HOT-DIP GALV |  | FALSE |  | 1 | HOT DIP GALV | - | N/A |  | .5"-DWW-64347-P1A42M-6 | 64347-P1A42M-6 | 0 | 4456 | KN | -
BR | 7114 | 7114 | P1A42M | B31.3 | 6 | 439 | 0 |  | A |  | 1/2 | 1 | 2.9375 | 0.24 | CUTPIPE |  | PIPE PE SMLS ASME B36.10M SCH 40 CS ASTM A106 GR B HOT-DIP GALV |  | FALSE |  | 1 | HOT DIP GALV | - | N/A |  | .5"-DWW-64347-P1A42M-6 | 64347-P1A42M-6 | 0 | 4456 | KN | -
BR | 7114 | 7114 | P1A42M | B31.3 | 6 | 439 | 0 |  | C |  | 1/2 | 1 | 15.0625 | 1.26 | CUTPIPE |  | PIPE PE SMLS ASME B36.10M SCH 40 CS ASTM A106 GR B HOT-DIP GALV |  | FALSE |  | 1 | HOT DIP GALV | - | N/A |  | .5"-DWW-64347-P1A42M-6 | 64347-P1A42M-6 | 0 | 4456 | KN | -
BR | 7114 | 7114 | P1A42M | B31.3 | 6 | 439 | 0 |  | 1 | A106-AAPA100_STD | 1/2 | 1 | 24 | 0 |  |  | PIPE PE SMLS ASME B36.10M SCH 40 CS ASTM A106 GR B HOT-DIP GALV |  | FALSE |  | 1 | HOT DIP GALV | - | N/A |  | .5"-DWW-64347-P1A42M-6 | 64347-P1A42M-6 | 0 | 4456 | KN | -
BR | 7114 | 7114 | P1A42M | B31.3 | 6 | 439 | 0 |  | 5 | CS-AAFSBB0_STD | 1/2 | 1 | 0 | 0 |  |  | FLANGE SW CL150 RF ASME B16.5 FS ASTM A105 STD |  | FALSE |  | 1 | HOT DIP GALV | - | N/A |  | .5"-DWW-64347-P1A42M-6 | 64347-P1A42M-6 | 0 | 4456 | KN | -
BR | 7114 | 7114 | P1A42M | B31.3 | 6 | 439 | 0 |  | 2 | CS-ABEB330_3000 | 1/2 | 1 | 0 | 0 |  |  | ELBOW, 90 DEG ASME B16.11 SW CL3000 FS ASTM A105 |  | FALSE |  | 1 | HOT DIP GALV | - | N/A |  | .5"-DWW-64347-P1A42M-6 | 64347-P1A42M-6 | 0 | 4456 | KN | -
BR | 7114 | 7114 | P1A42M | B31.3 | 6 | 439 | 0 |  | 3 | CS-ABEB330_3000 | 1/2 | 1 | 0 | 0 |  |  | ELBOW, 90 DEG ASME B16.11 SW CL3000 FS ASTM A105 |  | FALSE |  | 1 | HOT DIP GALV | - | N/A |  | .5"-DWW-64347-P1A42M-6 | 64347-P1A42M-6 | 0 | 4456 | KN | -
BR | 7114 | 7114 | P1A42M | B31.3 | 6 | 439 | 0 |  | 4 | CS-ABEB330_3000 | 1/2 | 1 | 0 | 0 |  |  | ELBOW, 90 DEG ASME B16.11 SW CL3000 FS ASTM A105 |  | FALSE |  | 1 | HOT DIP GALV | - | N/A |  | .5"-DWW-64347-P1A42M-6 | 64347-P1A42M-6 | 0 | 4456 | KN | -
BR | 7114 | 7114 | P1A4L | B31.3 | 6 | 44-1 | 0 |  | B |  | 1 | 1 | 7.375 | 0.61 | CUTPIPE |  | PIPE BE WELDED ASME B36.10M SCH 80 CS, ASTM A106B SMLS |  | FALSE |  | 1 | SZ307S | - | N/A |  | 2"-HTF-64048-P1A4L-6-C2-1.5" | 64048-P1A4L-6 | 0 | 4456 | KN | -
BR | 7114 | 7114 | P1A4L | B31.3 | 6 | 44-1 | 0 |  | 3 | A106-AAPA100_XS | 1 | 1 | 8.4 | 0 |  |  | PIPE BE WELDED ASME B36.10M SCH 80 CS, ASTM A106B SMLS |  | FALSE |  | 1 | SZ307S | - | N/A |  | 2"-HTF-64048-P1A4L-6-C2-1.5" | 64048-P1A4L-6 | 0 | 4456 | KN | -
BR | 7114 | 7114 | P1A4L | B31.3 | 6 | 44-1 | 0 |  | 9 | CS-AAEA200_XS | 1 | 1 | 0 | 0 |  |  | ELBOW, 90 DEG LR ASME B16.9 BW XS CS ASTM A234 GR WPB SMLS |  | FALSE |  | 1 | SZ307S | - | N/A |  | 2"-HTF-64048-P1A4L-6-C2-1.5" | 64048-P1A4L-6 | 0 | 4456 | KN | -
BR | 7114 | 7114 | P1A4L | B31.3 | 6 | 44-1 | 0 |  | 12 | CS-AAFWBB0_XS | 1 | 1 | 0 | 0 |  |  | FLANGE WN CL150 RF ASME B16.5 XS FS ASTM A105 |  | FALSE |  | 1 | SZ307S | - | N/A |  | 2"-HTF-64048-P1A4L-6-C2-1.5" | 64048-P1A4L-6 | 0 | 4456 | KN | -
BR | 7114 | 7114 | P1A4L | B31.3 | 6 | 44-1 | 0 |  | A |  | 2 | 1 | 4.8125 | 0.4 | CUTPIPE |  | PIPE BE ASME B36.10M SCH 80 CS, ASTM A106B SMLS |  | FALSE |  | 1 | SZ307S | - | N/A |  | 2"-HTF-64048-P1A4L-6-C2-1.5" | 64048-P1A4L-6 | 0 | 4456 | KN | -
BR | 7114 | 7114 | P1A4L | B31.3 | 6 | 44-1 | 0 |  | 2 | A106-AAPA100_XS | 2 | 1 | 6 | 0 |  |  | PIPE BE ASME B36.10M SCH 80 CS, ASTM A106B SMLS |  | FALSE |  | 1 | SZ307S | - | N/A |  | 2"-HTF-64048-P1A4L-6-C2-1.5" | 64048-P1A4L-6 | 0 | 4456 | KN | -
BR | 7114 | 7114 | P1A4L | B31.3 | 6 | 44-1 | 0 |  | 11 | CS-AAFWBB0_XS | 2 | 1 | 0 | 0 |  |  | FLANGE WN CL150 RF ASME B16.5 XS FS ASTM A105 |  | FALSE |  | 1 | SZ307S | - | N/A |  | 2"-HTF-64048-P1A4L-6-C2-1.5" | 64048-P1A4L-6 | 0 | 4456 | KN | -
BR | 7114 | 7114 | P1A4L | B31.3 | 6 | 44-1 | 0 |  | 10 | CS-AAFWBB0_STD | 2 1/2 | 1 | 0 | 0 |  |  | FLANGE WN CL150 RF ASME B16.5 STD WT FS ASTM A105 |  | FALSE |  | 1 | SZ307S | - | N/A |  | 2"-HTF-64048-P1A4L-6-C2-1.5" | 64048-P1A4L-6 | 0 | 4456 | KN | -
BR | 7114 | 7114 | P1A4L | B31.3 | 6 | 44-1 | 0 |  | 7 | CS-AARC200_STDXXS | 2 1/2X2 | 1 | 0 | 0 |  |  | REDUCER, CONC ASME B16.9 BW STD WT X XS CS ASTM A234 GR WPB SMLS |  | FALSE |  | 1 | SZ307S | - | N/A |  | 2"-HTF-64048-P1A4L-6-C2-1.5" | 64048-P1A4L-6 | 0 | 4456 | KN | -
BR | 7114 | 7114 | P1A4L | B31.3 | 6 | 44-1 | 0 |  | 8 | CS-AATA200_XS | 2X1 | 1 | 0 | 0 |  |  | TEE, ASME B16.9 BW XS CS ASTM A234 GR WPB SMLS |  | FALSE |  | 1 | SZ307S | - | N/A |  | 2"-HTF-64048-P1A4L-6-C2-1.5" | 64048-P1A4L-6 | 0 | 4456 | KN | -
BR | 7114 | 7114 | P1A4L | B31.3 | 6 | 44-1 | 0 |  | C |  | 3 | 1 | 6.5 | 0.54 | CUTPIPE |  | PIPE BE WELDED ASME B36.10M SCH 40 CS ASTM A53 GR B |  | FALSE |  | 1 | SZ307S | - | N/A |  | 2"-HTF-64048-P1A4L-6-C2-1.5" | 64048-P1A4L-6 | 0 | 4456 | KN | -
BR | 7114 | 7114 | P1A4L | B31.3 | 6 | 44-1 | 0 |  | 1 | A53W-AAPS200_STD | 3 | 1 | 7.2 | 0 |  |  | PIPE BE WELDED ASME B36.10M SCH 40 CS ASTM A53 GR B |  | FALSE |  | 1 | SZ307S | - | N/A |  | 2"-HTF-64048-P1A4L-6-C2-1.5" | 64048-P1A4L-6 | 0 | 4456 | KN | -
BR | 7114 | 7114 | P1A4L | B31.3 | 6 | 44-1 | 0 |  | 4 | CS-AARC200_STDXXS | 3X2 | 1 | 0 | 0 |  |  | REDUCER, CONC ASME B16.9 BW STD WT X XS CS ASTM A234 GR WPB SMLS |  | FALSE |  | 1 | SZ307S | - | N/A |  | 2"-HTF-64048-P1A4L-6-C2-1.5" | 64048-P1A4L-6 | 0 | 4456 | KN | -
BR | 7114 | 7114 | P1A4L | B31.3 | 6 | 44-1 | 0 |  | 5 | CS-AARC200_STDXXS | 3X2 | 1 | 0 | 0 |  |  | REDUCER, CONC ASME B16.9 BW STD WT X XS CS ASTM A234 GR WPB SMLS |  | FALSE |  | 1 | SZ307S | - | N/A |  | 2"-HTF-64048-P1A4L-6-C2-1.5" | 64048-P1A4L-6 | 0 | 4456 | KN | -
BR | 7114 | 7114 | P1A4L | B31.3 | 6 | 44-1 | 0 |  | 6 | CS-NATY530_3000 | 3X3/4 | 1 | 0 | 0 |  |  | THREDOLET MSS SP-97 CL3000 FS ASTM A105 |  | FALSE |  | 1 | SZ307S | - | N/A |  | 2"-HTF-64048-P1A4L-6-C2-1.5" | 64048-P1A4L-6 | 0 | 4456 | KN | -
BR | 7114 | 7114 | P1B151B | B31.3 | 6 | 440-1 | 0 |  | 1 | 316-00NPC0J_40S | 1/2 | 1 | 0 | 0 |  |  | NIPPLE POE/TOE NPT 2" LONG SCH 40S SMLS SS ASTM A312 GR TP316/316L |  | FALSE |  | 1 | NONE | - | N/A |  | .5"-SOL-64349-P1B151B-6 | 64349-P1B151B-6 | 1 | 4456 | KN | -
BR | 7114 | 7114 | P1B151B | B31.3 | 6 | 440-1 | 0 |  | 2 | 316-AAEA200_10S | 1/2 | 1 | 0 | 0 |  |  | ELBOW, 90 DEG LR ASME B16.9 BW SCH 10S SS ASTM A403 GR WP316/316L WELDED |  | FALSE |  | 1 | NONE | - | N/A |  | .5"-SOL-64349-P1B151B-6 | 64349-P1B151B-6 | 1 | 4456 | KN | -
BR | 7114 | 7114 | P1B151B | B31.3 | 6 | 440-1 | 0 |  | 3 | 316-AAFWBB0_10S | 1/2 | 1 | 0 | 0 |  |  | FLANGE WN CL150 RF ASME B16.5 SCH 10S FORGED SS ASTM A182 GR F316 / 316L |  | FALSE |  | 1 | NONE | - | N/A |  | .5"-SOL-64349-P1B151B-6 | 64349-P1B151B-6 | 1 | 4456 | KN | -
BR | 7114 | 7114 | P1B151B | B31.3 | 6 | 441-1 | 0 |  | 1 | 316-00NPC0J_40S | 1/2 | 1 | 0 | 0 |  |  | NIPPLE POE/TOE NPT 2" LONG SCH 40S SMLS SS ASTM A312 GR TP316/316L |  | FALSE |  | 1 | NONE | - | N/A |  | .5"-SOL-64350-P1B151B-6 | 64350-P1B151B-6 | 1 | 4456 | KN | -
BR | 7114 | 7114 | P1B151B | B31.3 | 6 | 441-1 | 0 |  | 2 | 316-AAEA200_10S | 1/2 | 1 | 0 | 0 |  |  | ELBOW, 90 DEG LR ASME B16.9 BW SCH 10S SS ASTM A403 GR WP316/316L WELDED |  | FALSE |  | 1 | NONE | - | N/A |  | .5"-SOL-64350-P1B151B-6 | 64350-P1B151B-6 | 1 | 4456 | KN | -
BR | 7114 | 7114 | P1B151B | B31.3 | 6 | 441-1 | 0 |  | 3 | 316-AAFWBB0_10S | 1/2 | 1 | 0 | 0 |  |  | FLANGE WN CL150 RF ASME B16.5 SCH 10S FORGED SS ASTM A182 GR F316 / 316L |  | FALSE |  | 1 | NONE | - | N/A |  | .5"-SOL-64350-P1B151B-6 | 64350-P1B151B-6 | 1 | 4456 | KN | -
BR | 7114 | 7114 | P1A4L | B31.3 | 6 | 442-1 | 0 |  | 7 | CS-AAFWBB0_XS | 1 1/2 | 1 | 0 | 0 |  |  | FLANGE WN CL150 RF ASME B16.5 XS FS ASTM A105 |  | FALSE |  | 1 | SZ307S | - | N/A |  | 2"-HTF-64381-P1A4L-6-C2-2" | 64381-P1A4L-6 | 0 | 4456 | KN | -
BR | 7114 | 7114 | P1A4L | B31.3 | 6 | 442-1 | 0 |  | A |  | 1/2 | 1 | 4.375 | 0.36 | CUTPIPE |  | PIPE BE ASME B36.10M SCH 80 CS, ASTM A106B SMLS |  | FALSE |  | 1 | SZ307S | - | N/A |  | 2"-HTF-64381-P1A4L-6-C2-2" | 64381-P1A4L-6 | 0 | 4456 | KN | -
BR | 7114 | 7114 | P1A4L | B31.3 | 6 | 442-1 | 0 |  | 2 | A106-AAPA100_XS | 1/2 | 1 | 4.8 | 0 |  |  | PIPE BE ASME B36.10M SCH 80 CS, ASTM A106B SMLS |  | FALSE |  | 1 | SZ307S | - | N/A |  | 2"-HTF-64381-P1A4L-6-C2-2" | 64381-P1A4L-6 | 0 | 4456 | KN | -
BR | 7114 | 7114 | P1A4L | B31.3 | 6 | 442-1 | 0 |  | 5 | CS-AAEA200_XS | 1/2 | 1 | 0 | 0 |  |  | ELBOW, 90 DEG LR ASME B16.9 BW XS CS ASTM A234 GR WPB SMLS |  | FALSE |  | 1 | SZ307S | - | N/A |  | 2"-HTF-64381-P1A4L-6-C2-2" | 64381-P1A4L-6 | 0 | 4456 | KN | -
BR | 7114 | 7114 | P1A4L | B31.3 | 6 | 442-1 | 0 |  | 8 | CS-AAFWBB0_XS | 1/2 | 1 | 0 | 0 |  |  | FLANGE WN CL150 RF ASME B16.5 XS FS ASTM A105 |  | FALSE |  | 1 | SZ307S | - | N/A |  | 2"-HTF-64381-P1A4L-6-C2-2" | 64381-P1A4L-6 | 0 | 4456 | KN | -
BR | 7114 | 7114 | P1A4L | B31.3 | 6 | 442-1 | 0 |  | B |  | 2 | 1 | 8.875 | 0.74 | CUTPIPE |  | PIPE BE ASME B36.10M SCH 80 CS, ASTM A106B SMLS |  | FALSE |  | 1 | SZ307S | - | N/A |  | 2"-HTF-64381-P1A4L-6-C2-2" | 64381-P1A4L-6 | 0 | 4456 | KN | -
BR | 7114 | 7114 | P1A4L | B31.3 | 6 | 442-1 | 0 |  | 1 | A106-AAPA100_XS | 2 | 1 | 9.6 | 0 |  |  | PIPE BE ASME B36.10M SCH 80 CS, ASTM A106B SMLS |  | FALSE |  | 1 | SZ307S | - | N/A |  | 2"-HTF-64381-P1A4L-6-C2-2" | 64381-P1A4L-6 | 0 | 4456 | KN | -
BR | 7114 | 7114 | P1A4L | B31.3 | 6 | 442-1 | 0 |  | 6 | CS-AAFHBB0 | 2 | 1 | 0 | 0 |  |  | FLANGE SO CL150 RF ASME B16.5 FS ASTM A105 |  | FALSE |  | 1 | SZ307S | - | N/A |  | 2"-HTF-64381-P1A4L-6-C2-2" | 64381-P1A4L-6 | 0 | 4456 | KN | -
BR | 7114 | 7114 | P1A4L | B31.3 | 6 | 442-1 | 0 |  | 3 | CS-AARC200_XS | 2X1 1/2 | 1 | 0 | 0 |  |  | REDUCER, CONC ASME B16.9 BW XS CS ASTM A234 GR WPB SMLS |  | FALSE |  | 1 | SZ307S | - | N/A |  | 2"-HTF-64381-P1A4L-6-C2-2" | 64381-P1A4L-6 | 0 | 4456 | KN | -
BR | 7114 | 7114 | P1A4L | B31.3 | 6 | 442-1 | 0 |  | 4 | CS-NATW2X0_XS | 2X1/2 | 1 | 0 | 0 |  |  | WELDOLET MSS SP-97 XS FS ASTM A105 |  | FALSE |  | 1 | SZ307S | - | N/A |  | 2"-HTF-64381-P1A4L-6-C2-2" | 64381-P1A4L-6 | 0 | 4456 | KN | -
BR | 7114 | 7114 | P1A4L | B31.3 | 6 | 442-2 | 0 |  | A |  | 2 | 1 | 14.125 | 1.18 | CUTPIPE |  | PIPE BE ASME B36.10M SCH 80 CS, ASTM A106B SMLS |  | FALSE |  | 1 | SZ307S | - | N/A |  | 2"-HTF-64381-P1A4L-6-C2-2" | 64381-P1A4L-6 | 0 | 4456 | KN | -
BR | 7114 | 7114 | P1A4L | B31.3 | 6 | 442-2 | 0 |  | C |  | 2 | 1 | 35.875 | 2.99 | CUTPIPE |  | PIPE BE ASME B36.10M SCH 80 CS, ASTM A106B SMLS |  | FALSE |  | 1 | SZ307S | - | N/A |  | 2"-HTF-64381-P1A4L-6-C2-2" | 64381-P1A4L-6 | 0 | 4456 | KN | -
BR | 7114 | 7114 | P1A4L | B31.3 | 6 | 442-2 | 0 |  | D |  | 2 | 1 | 371.125 | 30.93 | CUTPIPE |  | PIPE BE ASME B36.10M SCH 80 CS, ASTM A106B SMLS |  | FALSE |  | 1 | SZ307S | - | N/A |  | 2"-HTF-64381-P1A4L-6-C2-2" | 64381-P1A4L-6 | 0 | 4456 | KN | -
BR | 7114 | 7114 | P1A4L | B31.3 | 6 | 442-2 | 0 |  | 2 | A106-AAPA100_XS | 2 | 1 | 422.4 | 0 |  |  | PIPE BE ASME B36.10M SCH 80 CS, ASTM A106B SMLS |  | FALSE |  | 1 | SZ307S | - | N/A |  | 2"-HTF-64381-P1A4L-6-C2-2" | 64381-P1A4L-6 | 0 | 4456 | KN | -
BR | 7114 | 7114 | P1A4L | B31.3 | 6 | 442-2 | 0 |  | 6 | CS-AAEA200_XS | 2 | 1 | 0 | 0 |  |  | ELBOW, 90 DEG LR ASME B16.9 BW XS CS ASTM A234 GR WPB SMLS |  | FALSE |  | 1 | SZ307S | - | N/A |  | 2"-HTF-64381-P1A4L-6-C2-2" | 64381-P1A4L-6 | 0 | 4456 | KN | -
BR | 7114 | 7114 | P1A4L | B31.3 | 6 | 442-2 | 0 |  | 7 | CS-AAFHBB0 | 2 | 1 | 0 | 0 |  |  | FLANGE SO CL150 RF ASME B16.5 FS ASTM A105 |  | FALSE |  | 1 | SZ307S | - | N/A |  | 2"-HTF-64381-P1A4L-6-C2-2" | 64381-P1A4L-6 | 0 | 4456 | KN | -
BR | 7114 | 7114 | P1A4L | B31.3 | 6 | 442-2 | 0 |  | 10 | SH-2-4-18 | 2 | 1 | 0 | 0 |  |  | SH-2-4-18 |  | FALSE |  | 1 | SZ307S | - | N/A |  | 2"-HTF-64381-P1A4L-6-C2-2" | 64381-P1A4L-6 | 0 | 4456 | KN | -
BR | 7114 | 7114 | P1A4L | B31.3 | 6 | 442-2 | 0 |  | 8 | SH-2-4-18 | 2 | 1 | 0 | 0 |  |  | SH-2-4-18 |  | FALSE |  | 1 | SZ307S | - | N/A |  | 2"-HTF-64381-P1A4L-6-C2-2" | 64381-P1A4L-6 | 0 | 4456 | KN | -
BR | 7114 | 7114 | P1A4L | B31.3 | 6 | 442-2 | 0 |  | 9 | SH-2-4-18 | 2 | 1 | 0 | 0 |  |  | SH-2-4-18 |  | FALSE |  | 1 | SZ307S | - | N/A |  | 2"-HTF-64381-P1A4L-6-C2-2" | 64381-P1A4L-6 | 0 | 4456 | KN | -
BR | 7114 | 7114 | P1A4L | B31.3 | 6 | 442-2 | 0 |  | B |  | 3 | 1 | 6.875 | 0.57 | CUTPIPE |  | PIPE BE ASME B36.10M SCH 40 CS ASTM A53 GR B |  | FALSE |  | 1 | SZ307S | - | N/A |  | 2"-HTF-64381-P1A4L-6-C2-2" | 64381-P1A4L-6 | 0 | 4456 | KN | -
BR | 7114 | 7114 | P1A4L | B31.3 | 6 | 442-2 | 0 |  | 1 | A53W-AAPS200_STD | 3 | 1 | 7.2 | 0 |  |  | PIPE BE ASME B36.10M SCH 40 CS ASTM A53 GR B |  | FALSE |  | 1 | SZ307S | - | N/A |  | 2"-HTF-64381-P1A4L-6-C2-2" | 64381-P1A4L-6 | 0 | 4456 | KN | -
BR | 7114 | 7114 | P1A4L | B31.3 | 6 | 442-2 | 0 |  | 3 | CS-AARC200_STDXXS | 3X2 | 1 | 0 | 0 |  |  | REDUCER, CONC ASME B16.9 BW STD WT X XS CS ASTM A234 GR WPB SMLS |  | FALSE |  | 1 | SZ307S | - | N/A |  | 2"-HTF-64381-P1A4L-6-C2-2" | 64381-P1A4L-6 | 0 | 4456 | KN | -
BR | 7114 | 7114 | P1A4L | B31.3 | 6 | 442-2 | 0 |  | 4 | CS-AARC200_STDXXS | 3X2 | 1 | 0 | 0 |  |  | REDUCER, CONC ASME B16.9 BW STD WT X XS CS ASTM A234 GR WPB SMLS |  | FALSE |  | 1 | SZ307S | - | N/A |  | 2"-HTF-64381-P1A4L-6-C2-2" | 64381-P1A4L-6 | 0 | 4456 | KN | -
BR | 7114 | 7114 | P1A4L | B31.3 | 6 | 442-2 | 0 |  | 5 | CS-NATY530_3000 | 3X3/4 | 1 | 0 | 0 |  |  | THREDOLET MSS SP-97 CL3000 FS ASTM A105 |  | FALSE |  | 1 | SZ307S | - | N/A |  | 2"-HTF-64381-P1A4L-6-C2-2" | 64381-P1A4L-6 | 0 | 4456 | KN | -
BR | 7114 | 7114 | P1A4L | B31.3 | 6 | 443-1 | 0 |  | E |  | 2 | 1 | 1.5 | 0.13 | CUTPIPE |  | PIPE BE ASME B36.10M SCH 80 CS, ASTM A106B SMLS |  | FALSE |  | 1 | SZ307S | - | N/A |  | 2"-HTF-64381-P1A4L-6-C2-2" | 64381-P1A4L-6 | 0 | 4456 | KN | -
BR | 7114 | 7114 | P1A4L | B31.3 | 6 | 443-1 | 0 |  | D |  | 2 | 1 | 4.5 | 0.38 | CUTPIPE |  | PIPE BE ASME B36.10M SCH 80 CS, ASTM A106B SMLS |  | FALSE |  | 1 | SZ307S | - | N/A |  | 2"-HTF-64381-P1A4L-6-C2-2" | 64381-P1A4L-6 | 0 | 4456 | KN | -
BR | 7114 | 7114 | P1A4L | B31.3 | 6 | 443-1 | 0 |  | C |  | 2 | 1 | 17.5625 | 1.46 | CUTPIPE |  | PIPE BE ASME B36.10M SCH 80 CS, ASTM A106B SMLS |  | FALSE |  | 1 | SZ307S | - | N/A |  | 2"-HTF-64381-P1A4L-6-C2-2" | 64381-P1A4L-6 | 0 | 4456 | KN | -
BR | 7114 | 7114 | P1A4L | B31.3 | 6 | 443-1 | 0 |  | A |  | 2 | 1 | 21.9375 | 1.83 | CUTPIPE |  | PIPE BE ASME B36.10M SCH 80 CS, ASTM A106B SMLS |  | FALSE |  | 1 | SZ307S | - | N/A |  | 2"-HTF-64381-P1A4L-6-C2-2" | 64381-P1A4L-6 | 0 | 4456 | KN | -
BR | 7114 | 7114 | P1A4L | B31.3 | 6 | 443-1 | 0 |  | B |  | 2 | 1 | 48.8125 | 4.07 | CUTPIPE |  | PIPE BE ASME B36.10M SCH 80 CS, ASTM A106B SMLS |  | FALSE |  | 1 | SZ307S | - | N/A |  | 2"-HTF-64381-P1A4L-6-C2-2" | 64381-P1A4L-6 | 0 | 4456 | KN | -
BR | 7114 | 7114 | P1A4L | B31.3 | 6 | 443-1 | 0 |  | 1 | A106-AAPA100_XS | 2 | 1 | 96 | 0 |  |  | PIPE BE ASME B36.10M SCH 80 CS, ASTM A106B SMLS |  | FALSE |  | 1 | SZ307S | - | N/A |  | 2"-HTF-64381-P1A4L-6-C2-2" | 64381-P1A4L-6 | 0 | 4456 | KN | -
BR | 7114 | 7114 | P1A4L | B31.3 | 6 | 443-1 | 0 |  | 3 | CS-AAEA200_XS | 2 | 1 | 0 | 0 |  |  | ELBOW, 90 DEG LR ASME B16.9 BW XS CS ASTM A234 GR WPB SMLS |  | FALSE |  | 1 | SZ307S | - | N/A |  | 2"-HTF-64381-P1A4L-6-C2-2" | 64381-P1A4L-6 | 0 | 4456 | KN | -
BR | 7114 | 7114 | P1A4L | B31.3 | 6 | 443-1 | 0 |  | 4 | CS-AAEA200_XS | 2 | 1 | 0 | 0 |  |  | ELBOW, 90 DEG LR ASME B16.9 BW XS CS ASTM A234 GR WPB SMLS |  | FALSE |  | 1 | SZ307S | - | N/A |  | 2"-HTF-64381-P1A4L-6-C2-2" | 64381-P1A4L-6 | 0 | 4456 | KN | -
BR | 7114 | 7114 | P1A4L | B31.3 | 6 | 443-1 | 0 |  | 5 | CS-AAEA200_XS | 2 | 1 | 0 | 0 |  |  | ELBOW, 90 DEG LR ASME B16.9 BW XS CS ASTM A234 GR WPB SMLS |  | FALSE |  | 1 | SZ307S | - | N/A |  | 2"-HTF-64381-P1A4L-6-C2-2" | 64381-P1A4L-6 | 0 | 4456 | KN | -
BR | 7114 | 7114 | P1A4L | B31.3 | 6 | 443-1 | 0 |  | 6 | CS-AAEC200_XS | 2 | 1 | 0 | 0 |  |  | ELBOW, 45 DEG LR ASME B16.9 BW XS CS ASTM A234 GR WPB SMLS |  | FALSE |  | 1 | SZ307S | - | N/A |  | 2"-HTF-64381-P1A4L-6-C2-2" | 64381-P1A4L-6 | 0 | 4456 | KN | -
BR | 7114 | 7114 | P1A4L | B31.3 | 6 | 443-1 | 0 |  | 7 | CS-AAFWBB0_XS | 2 | 1 | 0 | 0 |  |  | FLANGE WN CL150 RF ASME B16.5 XS FS ASTM A105 |  | FALSE |  | 1 | SZ307S | - | N/A |  | 2"-HTF-64381-P1A4L-6-C2-2" | 64381-P1A4L-6 | 0 | 4456 | KN | -
BR | 7114 | 7114 | P1A4L | B31.3 | 6 | 443-1 | 0 |  | 8 | CS-AAFWBB0_XS | 2 | 1 | 0 | 0 |  |  | FLANGE WN CL150 RF ASME B16.5 XS FS ASTM A105 |  | FALSE |  | 1 | SZ307S | - | N/A |  | 2"-HTF-64381-P1A4L-6-C2-2" | 64381-P1A4L-6 | 0 | 4456 | KN | -
BR | 7114 | 7114 | P1A4L | B31.3 | 6 | 443-1 | 0 |  | 2 | CS-AATA200_XS | 2X2 | 1 | 0 | 0 |  |  | TEE, ASME B16.9 BW XS CS ASTM A234 GR WPB SML |  | FALSE |  | 1 | SZ307S | - | N/A |  | 2"-HTF-64381-P1A4L-6-C2-2" | 64381-P1A4L-6 | 0 | 4456 | KN | -
BR | 7114 | 7114 | P1B43BL | B31.3 | 6 | 444-1 | 0 |  | 6 | 316-AAFWBB0_10S | 2 | 1 | 0 | 0 |  |  | FLANGE WN CL150 RF ASME B16.5 SCH 10S FORGED SS ASTM A182 GR F316 / 316L |  | FALSE |  | 1 | NONE | - | N/A |  | 3"-PAA-64382-P1B43BL-6 | 64382-P1B43BL-6 | 0 | 4456 | KN | -
BR | 7114 | 7114 | P1B43BL | B31.3 | 6 | 444-1 | 0 |  | 7 | BS2A-3-2-22 | 2 | 1 | 0 | 0 |  |  | BS2A-3-2-22 |  | FALSE |  | 1 | NONE | - | N/A |  | 3"-PAA-64382-P1B43BL-6 | 64382-P1B43BL-6 | 0 | 4456 | KN | -
BR | 7114 | 7114 | P1B43BL | B31.3 | 6 | 444-1 | 0 |  | A |  | 3 | 1 | 9.125 | 0.76 | CUTPIPE |  | PIPE BE WELDED ASME B36.19M SCH 10S SS ASTM A312 GR TP316/316L |  | FALSE |  | 1 | NONE | - | N/A |  | 3"-PAA-64382-P1B43BL-6 | 64382-P1B43BL-6 | 0 | 4456 | KN | -
BR | 7114 | 7114 | P1B43BL | B31.3 | 6 | 444-1 | 0 |  | 4 | 316-AAEA200_10S | 3 | 1 | 0 | 0 |  |  | ELBOW, 90 DEG LR ASME B16.9 BW SCH 10S SS ASTM A403 GR WP316/316L WELDED |  | FALSE |  | 1 | NONE | - | N/A |  | 3"-PAA-64382-P1B43BL-6 | 64382-P1B43BL-6 | 0 | 4456 | KN | -
BR | 7114 | 7114 | P1B43BL | B31.3 | 6 | 444-1 | 0 |  | 5 | 316-AAFWBB0_10S | 3 | 1 | 0 | 0 |  |  | FLANGE WN CL150 RF ASME B16.5 SCH 10S FORGED SS ASTM A182 GR F316 / 316L |  | FALSE |  | 1 | NONE | - | N/A |  | 3"-PAA-64382-P1B43BL-6 | 64382-P1B43BL-6 | 0 | 4456 | KN | -
BR | 7114 | 7114 | P1B43BL | B31.3 | 6 | 444-1 | 0 |  | 1 | 316-AAPS200_10S | 3 | 1 | 9.6 | 0 |  |  | PIPE BE WELDED ASME B36.19M SCH 10S SS ASTM A312 GR TP316/316L |  | FALSE |  | 1 | NONE | - | N/A |  | 3"-PAA-64382-P1B43BL-6 | 64382-P1B43BL-6 | 0 | 4456 | KN | -
BR | 7114 | 7114 | P1B43BL | B31.3 | 6 | 444-1 | 0 |  | 2 | 316-AARE200_10S | 3X2 | 1 | 0 | 0 |  |  | REDUCER, ECC ASME B16.9 BW SCH 10S SS ASTM A403 GR WP316/316L WELDED |  | FALSE |  | 1 | NONE | - | N/A |  | 3"-PAA-64382-P1B43BL-6 | 64382-P1B43BL-6 | 0 | 4456 | KN | -
BR | 7114 | 7114 | P1B43BL | B31.3 | 6 | 444-2 | 0 |  | A |  | 3 | 1 | 3.875 | 0.32 | CUTPIPE |  | PIPE BE SMLS OR WELDED ASME B36.19M SCH 10S SS ASTM A312 GR TP316/316L |  | FALSE |  | 1 | NONE | - | N/A |  | 3"-PAA-64382-P1B43BL-6 | 64382-P1B43BL-6 | 0 | 4456 | KN | -
BR | 7114 | 7114 | P1B43BL | B31.3 | 6 | 444-2 | 0 |  | 2 | 316-AAFWBB0_10S | 3 | 1 | 0 | 0 |  |  | FLANGE WN CL150 RF ASME B16.5 SCH 10S FORGED SS ASTM A182 GR F316 / 316L |  | FALSE |  | 1 | NONE | - | N/A |  | 3"-PAA-64382-P1B43BL-6 | 64382-P1B43BL-6 | 0 | 4456 | KN | -
BR | 7114 | 7114 | P1B43BL | B31.3 | 6 | 444-2 | 0 |  | 3 | 316-AAFWBB0_10S | 3 | 1 | 0 | 0 |  |  | FLANGE WN CL150 RF ASME B16.5 SCH 10S FORGED SS ASTM A182 GR F316 / 316L |  | FALSE |  | 1 | NONE | - | N/A |  | 3"-PAA-64382-P1B43BL-6 | 64382-P1B43BL-6 | 0 | 4456 | KN | -
BR | 7114 | 7114 | P1B43BL | B31.3 | 6 | 444-2 | 0 |  | 1 | 316-AAPS200_10S | 3 | 1 | 4.8 | 0 |  |  | PIPE BE SMLS OR WELDED ASME B36.19M SCH 10S SS ASTM A312 GR TP316/316L |  | FALSE |  | 1 | NONE | - | N/A |  | 3"-PAA-64382-P1B43BL-6 | 64382-P1B43BL-6 | 0 | 4456 | KN | -
BR | 7114 | 7114 | P1B43BL | B31.3 | 6 | 444-3 | 0 |  | C |  | 3 | 1 | 5.9375 | 0.49 | CUTPIPE |  | PIPE BE SMLS OR WELDED ASME B36.19M SCH 10S SS ASTM A312 GR TP316/316L |  | FALSE |  | 1 | NONE | - | N/A |  | 3"-PAA-64382-P1B43BL-6 | 64382-P1B43BL-6 | 0 | 4456 | KN | -
BR | 7114 | 7114 | P1B43BL | B31.3 | 6 | 444-3 | 0 |  | A |  | 3 | 1 | 9 | 0.75 | CUTPIPE |  | PIPE BE SMLS OR WELDED ASME B36.19M SCH 10S SS ASTM A312 GR TP316/316L |  | FALSE |  | 1 | NONE | - | N/A |  | 3"-PAA-64382-P1B43BL-6 | 64382-P1B43BL-6 | 0 | 4456 | KN | -
BR | 7114 | 7114 | P1B43BL | B31.3 | 6 | 444-3 | 0 |  | D |  | 3 | 1 | 11 | 0.92 | CUTPIPE |  | PIPE BE SMLS OR WELDED ASME B36.19M SCH 10S SS ASTM A312 GR TP316/316L |  | FALSE |  | 1 | NONE | - | N/A |  | 3"-PAA-64382-P1B43BL-6 | 64382-P1B43BL-6 | 0 | 4456 | KN | -
BR | 7114 | 7114 | P1B43BL | B31.3 | 6 | 444-3 | 0 |  | B |  | 3 | 1 | 18.125 | 1.51 | CUTPIPE |  | PIPE BE SMLS OR WELDED ASME B36.19M SCH 10S SS ASTM A312 GR TP316/316L |  | FALSE |  | 1 | NONE | - | N/A |  | 3"-PAA-64382-P1B43BL-6 | 64382-P1B43BL-6 | 0 | 4456 | KN | -
BR | 7114 | 7114 | P1B43BL | B31.3 | 6 | 444-3 | 0 |  | E |  | 3 | 1 | 34.3125 | 2.86 | CUTPIPE |  | PIPE BE SMLS OR WELDED ASME B36.19M SCH 10S SS ASTM A312 GR TP316/316L |  | FALSE |  | 1 | NONE | - | N/A |  | 3"-PAA-64382-P1B43BL-6 | 64382-P1B43BL-6 | 0 | 4456 | KN | -
BR | 7114 | 7114 | P1B43BL | B31.3 | 6 | 444-3 | 0 |  | 3 | 316-AAEA200_10S | 3 | 1 | 0 | 0 |  |  | ELBOW, 90 DEG LR ASME B16.9 BW SCH 10S SS ASTM A403 GR WP316/316L WELDED |  | FALSE |  | 1 | NONE | - | N/A |  | 3"-PAA-64382-P1B43BL-6 | 64382-P1B43BL-6 | 0 | 4456 | KN | -
BR | 7114 | 7114 | P1B43BL | B31.3 | 6 | 444-3 | 0 |  | 4 | 316-AAEA200_10S | 3 | 1 | 0 | 0 |  |  | ELBOW, 90 DEG LR ASME B16.9 BW SCH 10S SS ASTM A403 GR WP316/316L WELDED |  | FALSE |  | 1 | NONE | - | N/A |  | 3"-PAA-64382-P1B43BL-6 | 64382-P1B43BL-6 | 0 | 4456 | KN | -
BR | 7114 | 7114 | P1B43BL | B31.3 | 6 | 444-3 | 0 |  | 5 | 316-AAEA200_10S | 3 | 1 | 0 | 0 |  |  | ELBOW, 90 DEG LR ASME B16.9 BW SCH 10S SS ASTM A403 GR WP316/316L WELDED |  | FALSE |  | 1 | NONE | - | N/A |  | 3"-PAA-64382-P1B43BL-6 | 64382-P1B43BL-6 | 0 | 4456 | KN | -
BR | 7114 | 7114 | P1B43BL | B31.3 | 6 | 444-3 | 0 |  | 6 | 316-AAEA200_10S | 3 | 1 | 0 | 0 |  |  | ELBOW, 90 DEG LR ASME B16.9 BW SCH 10S SS ASTM A403 GR WP316/316L WELDED |  | FALSE |  | 1 | NONE | - | N/A |  | 3"-PAA-64382-P1B43BL-6 | 64382-P1B43BL-6 | 0 | 4456 | KN | -
BR | 7114 | 7114 | P1B43BL | B31.3 | 6 | 444-3 | 0 |  | 7 | 316-AAFWBB0_10S | 3 | 1 | 0 | 0 |  |  | FLANGE WN CL150 RF ASME B16.5 SCH 10S FORGED SS ASTM A182 GR F316 / 316L |  | FALSE |  | 1 | NONE | - | N/A |  | 3"-PAA-64382-P1B43BL-6 | 64382-P1B43BL-6 | 0 | 4456 | KN | -
BR | 7114 | 7114 | P1B43BL | B31.3 | 6 | 444-3 | 0 |  | 8 | 316-AAFWBB0_10S | 3 | 1 | 0 | 0 |  |  | FLANGE WN CL150 RF ASME B16.5 SCH 10S FORGED SS ASTM A182 GR F316 / 316L |  | FALSE |  | 1 | NONE | - | N/A |  | 3"-PAA-64382-P1B43BL-6 | 64382-P1B43BL-6 | 0 | 4456 | KN | -
BR | 7114 | 7114 | P1B43BL | B31.3 | 6 | 444-3 | 0 |  | 1 | 316-AAPS200_10S | 3 | 1 | 79.2 | 0 |  |  | PIPE BE SMLS OR WELDED ASME B36.19M SCH 10S SS ASTM A312 GR TP316/316L |  | FALSE |  | 1 | NONE | - | N/A |  | 3"-PAA-64382-P1B43BL-6 | 64382-P1B43BL-6 | 0 | 4456 | KN | -
BR | 7114 | 7114 | SEE ISO | B31.3 | 6 | 445-1 | 0 |  | 3 | 316-AAFWBB0_10S | 2 | 1 | 0 | 0 |  |  | FLANGE WN CL150 RF ASME B16.5 SCH 10S FORGED SS ASTM A182 GR F316 / 316L |  | FALSE |  | 1 | NONE | - | N/A |  | 2"-PAA-64383-P3B121D-6 | 64383-P3B121D-6 | 0 | 4456 | AA | -
BR | 7114 | 7114 | SEE ISO | B31.3 | 6 | 445-1 | 0 |  | 2 | 304-AAFWBD0_10S | 3 | 1 | 0 | 0 |  |  | FLANGE WN CL300 RF ASME B16.5 SCH 10S FORGED SS ASTM A182 GR F304/304L |  | FALSE |  | 1 | NONE | - | N/A |  | 2"-PAA-64383-P3B121D-6 | 64383-P3B121D-6 | 0 | 4456 | AA | -
BR | 7114 | 7114 | SEE ISO | B31.3 | 6 | 445-1 | 0 |  | 1 | 304-AARC200_10S | 3X2 | 1 | 0 | 0 |  |  | REDUCER, CONC ASME B16.9 BW SCH 10S SS ASTM A403 GR WP304/304L SMLS |  | FALSE |  | 1 | NONE | - | N/A |  | 2"-PAA-64383-P3B121D-6 | 64383-P3B121D-6 | 0 | 4456 | AA | -
BR | 7114 | 7114 | P3B121D | B31.3 | 6 | 445-2 | 0 |  | 1 | 304-AAEA200_10S | 3 | 1 | 0 | 0 |  |  | ELBOW, 90 DEG LR ASME B16.9 BW SCH 10S SS ASTM A403 GR WP304/304L SMLS |  | FALSE |  | 1 | NONE | - | N/A |  | 2"-PAA-64383-P3B121D-6 | 64383-P3B121D-6 | 0 | 4456 | AA | -
BR | 7114 | 7114 | P3B121D | B31.3 | 6 | 445-2 | 0 |  | 2 | 304-AAFWBD0_10S | 3 | 1 | 0 | 0 |  |  | FLANGE WN CL300 RF ASME B16.5 SCH 10S FORGED SS ASTM A182 GR F304/304L |  | FALSE |  | 1 | NONE | - | N/A |  | 2"-PAA-64383-P3B121D-6 | 64383-P3B121D-6 | 0 | 4456 | AA | -
BR | 7114 | 7114 | P3B121D | B31.3 | 6 | 445-2 | 0 |  | 3 | 304-AAFWBD0_10S | 3 | 1 | 0 | 0 |  |  | FLANGE WN CL300 RF ASME B16.5 SCH 10S FORGED SS ASTM A182 GR F304/304L |  | FALSE |  | 1 | NONE | - | N/A |  | 2"-PAA-64383-P3B121D-6 | 64383-P3B121D-6 | 0 | 4456 | AA | -
BR | 7114 | 7114 | P3B121D | B31.3 | 6 | 445-3 | 0 |  | A |  | 3 | 1 | 6 | 0.5 | CUTPIPE |  | PIPE BE WELDED ASME B36.19M SCH 10S SS ASTM A312 GR TP304/304L |  | FALSE |  | 1 | NONE | - | N/A |  | 2"-PAA-64383-P3B121D-6 | 64383-P3B121D-6 | 0 | 4456 | AA | -
BR | 7114 | 7114 | P3B121D | B31.3 | 6 | 445-3 | 0 |  | 3 | 304-AAEA200_10S | 3 | 1 | 0 | 0 |  |  | ELBOW, 90 DEG LR ASME B16.9 BW SCH 10S SS ASTM A403 GR WP304/304L SMLS |  | FALSE |  | 1 | NONE | - | N/A |  | 2"-PAA-64383-P3B121D-6 | 64383-P3B121D-6 | 0 | 4456 | AA | -
BR | 7114 | 7114 | P3B121D | B31.3 | 6 | 445-3 | 0 |  | 4 | 304-AAFWBD0_10S | 3 | 1 | 0 | 0 |  |  | FLANGE WN CL300 RF ASME B16.5 SCH 10S FORGED SS ASTM A182 GR F304/304L |  | FALSE |  | 1 | NONE | - | N/A |  | 2"-PAA-64383-P3B121D-6 | 64383-P3B121D-6 | 0 | 4456 | AA | -
BR | 7114 | 7114 | P3B121D | B31.3 | 6 | 445-3 | 0 |  | 5 | 304-AAFWBD0_10S | 3 | 1 | 0 | 0 |  |  | FLANGE WN CL300 RF ASME B16.5 SCH 10S FORGED SS ASTM A182 GR F304/304L |  | FALSE |  | 1 | NONE | - | N/A |  | 2"-PAA-64383-P3B121D-6 | 64383-P3B121D-6 | 0 | 4456 | AA | -
BR | 7114 | 7114 | P3B121D | B31.3 | 6 | 445-3 | 0 |  | 1 | 304-AAPS200_10S | 3 | 1 | 6 | 0 |  |  | PIPE BE WELDED ASME B36.19M SCH 10S SS ASTM A312 GR TP304/304L |  | FALSE |  | 1 | NONE | - | N/A |  | 2"-PAA-64383-P3B121D-6 | 64383-P3B121D-6 | 0 | 4456 | AA | -
BR | 7114 | 7114 | P3B121D | B31.3 | 6 | 445-3 | 0 |  | 6 | BS2-3-2-48 | 3 | 1 | 0 | 0 |  |  | BS2-3-2-48 |  | FALSE |  | 1 | NONE | - | N/A |  | 2"-PAA-64383-P3B121D-6 | 64383-P3B121D-6 | 0 | 4456 | AA | -
BR | 7114 | 7114 | P3B121D | B31.3 | 6 | 446-1 | 0 |  | C |  | 2 | 1 | 8.9375 | 0.74 | CUTPIPE |  | PIPE BE WELDED ASME B36.19M SCH 10S SS ASTM A312 GR TP304/304L |  | FALSE |  | 1 | N/A | NONE | N/A |  | 2"-PAA-64383-P3B121D-6 | 64383-P3B121D-6 | 0 | 4456 | AA | -
BR | 7114 | 7114 | P3B121D | B31.3 | 6 | 446-1 | 0 |  | A |  | 2 | 1 | 14.875 | 1.24 | CUTPIPE |  | PIPE BE WELDED ASME B36.19M SCH 10S SS ASTM A312 GR TP304/304L |  | FALSE |  | 1 | N/A | NONE | N/A |  | 2"-PAA-64383-P3B121D-6 | 64383-P3B121D-6 | 0 | 4456 | AA | -
BR | 7114 | 7114 | P3B121D | B31.3 | 6 | 446-1 | 0 |  | B |  | 2 | 1 | 19.625 | 1.64 | CUTPIPE |  | PIPE BE WELDED ASME B36.19M SCH 10S SS ASTM A312 GR TP304/304L |  | FALSE |  | 1 | N/A | NONE | N/A |  | 2"-PAA-64383-P3B121D-6 | 64383-P3B121D-6 | 0 | 4456 | AA | -
BR | 7114 | 7114 | P3B121D | B31.3 | 6 | 446-1 | 0 |  | D |  | 2 | 1 | 113.5625 | 9.46 | CUTPIPE |  | PIPE BE WELDED ASME B36.19M SCH 10S SS ASTM A312 GR TP304/304L |  | FALSE |  | 1 | N/A | NONE | N/A |  | 2"-PAA-64383-P3B121D-6 | 64383-P3B121D-6 | 0 | 4456 | AA | -
BR | 7114 | 7114 | P3B121D | B31.3 | 6 | 446-1 | 0 |  | 4 | 304-AAEA200_10S | 2 | 1 | 0 | 0 |  |  | ELBOW, 90 DEG LR ASME B16.9 BW SCH 10S SS ASTM A403 GR WP304/304L SMLS |  | FALSE |  | 1 | N/A | NONE | N/A |  | 2"-PAA-64383-P3B121D-6 | 64383-P3B121D-6 | 0 | 4456 | AA | -
BR | 7114 | 7114 | P3B121D | B31.3 | 6 | 446-1 | 0 |  | 5 | 304-AAEA200_10S | 2 | 1 | 0 | 0 |  |  | ELBOW, 90 DEG LR ASME B16.9 BW SCH 10S SS ASTM A403 GR WP304/304L SMLS |  | FALSE |  | 1 | N/A | NONE | N/A |  | 2"-PAA-64383-P3B121D-6 | 64383-P3B121D-6 | 0 | 4456 | AA | -
BR | 7114 | 7114 | P3B121D | B31.3 | 6 | 446-1 | 0 |  | 6 | 304-AAEA200_10S | 2 | 1 | 0 | 0 |  |  | ELBOW, 90 DEG LR ASME B16.9 BW SCH 10S SS ASTM A403 GR WP304/304L SMLS |  | FALSE |  | 1 | N/A | NONE | N/A |  | 2"-PAA-64383-P3B121D-6 | 64383-P3B121D-6 | 0 | 4456 | AA | -
BR | 7114 | 7114 | P3B121D | B31.3 | 6 | 446-1 | 0 |  | 1 | 304-AAPA100_10S | 2 | 1 | 157.2 | 0 |  |  | PIPE BE WELDED ASME B36.19M SCH 10S SS ASTM A312 GR TP304/304L |  | FALSE |  | 1 | N/A | NONE | N/A |  | 2"-PAA-64383-P3B121D-6 | 64383-P3B121D-6 | 0 | 4456 | AA | -
BR | 7114 | 7114 | P3B121D | B31.3 | 6 | 446-1 | 0 |  | 7 | 304-AAFWBD0_10S | 3 | 1 | 0 | 0 |  |  | FLANGE WN CL300 RF ASME B16.5 SCH 10S FORGED SS ASTM A182 GR F304/304L |  | FALSE |  | 1 | N/A | NONE | N/A |  | 2"-PAA-64383-P3B121D-6 | 64383-P3B121D-6 | 0 | 4456 | AA | -
BR | 7114 | 7114 | P3B121D | B31.3 | 6 | 446-1 | 0 |  | 8 | 304-AAFWBD0_10S | 3 | 1 | 0 | 0 |  |  | FLANGE WN CL300 RF ASME B16.5 SCH 10S FORGED SS ASTM A182 GR F304/304L |  | FALSE |  | 1 | N/A | NONE | N/A |  | 2"-PAA-64383-P3B121D-6 | 64383-P3B121D-6 | 0 | 4456 | AA | -
BR | 7114 | 7114 | P3B121D | B31.3 | 6 | 446-1 | 0 |  | 3 | 304-AARC200_10S | 3X2 | 1 | 0 | 0 |  |  | REDUCER, CONC ASME B16.9 BW SCH 10S SS ASTM A403 GR WP304/304L SMLS |  | FALSE |  | 1 | N/A | NONE | N/A |  | 2"-PAA-64383-P3B121D-6 | 64383-P3B121D-6 | 0 | 4456 | AA | -
BR | 7114 | 7114 | P3B121D | B31.3 | 6 | 446-1 | 0 |  | 2 | 304-AATA200_10S | 3X3 | 1 | 0 | 0 |  |  | TEE, ASME B16.9 BW SCH 10S SS ASTM A403 GR WP304/304L SMLS |  | FALSE |  | 1 | N/A | NONE | N/A |  | 2"-PAA-64383-P3B121D-6 | 64383-P3B121D-6 | 0 | 4456 | AA | -
BR | 7114 | 7114 | P3B121D | B31.3 | 6 | 446-2 | 0 |  | C |  | 2 | 1 | 7.9375 | 0.66 | CUTPIPE |  | PIPE BE WELDED ASME B36.19M SCH 10S SS ASTM A312 GR TP304/304L |  | FALSE |  | 1 | N/A | - | N/A |  | 2"-PAA-64383-P3B121D-6 | 64383-P3B121D-6 | 0 | 4456 | AA | -
BR | 7114 | 7114 | P3B121D | B31.3 | 6 | 446-2 | 0 |  | D |  | 2 | 1 | 12.5625 | 1.05 | CUTPIPE |  | PIPE BE WELDED ASME B36.19M SCH 10S SS ASTM A312 GR TP304/304L |  | FALSE |  | 1 | N/A | - | N/A |  | 2"-PAA-64383-P3B121D-6 | 64383-P3B121D-6 | 0 | 4456 | AA | -
BR | 7114 | 7114 | P3B121D | B31.3 | 6 | 446-2 | 0 |  | B |  | 2 | 1 | 19.875 | 1.66 | CUTPIPE |  | PIPE BE WELDED ASME B36.19M SCH 10S SS ASTM A312 GR TP304/304L |  | FALSE |  | 1 | N/A | - | N/A |  | 2"-PAA-64383-P3B121D-6 | 64383-P3B121D-6 | 0 | 4456 | AA | -
BR | 7114 | 7114 | P3B121D | B31.3 | 6 | 446-2 | 0 |  | A |  | 2 | 1 | 79.0625 | 6.59 | CUTPIPE |  | PIPE BE WELDED ASME B36.19M SCH 10S SS ASTM A312 GR TP304/304L |  | FALSE |  | 1 | N/A | - | N/A |  | 2"-PAA-64383-P3B121D-6 | 64383-P3B121D-6 | 0 | 4456 | AA | -
BR | 7114 | 7114 | P3B121D | B31.3 | 6 | 446-2 | 0 |  | 2 | 304-AAEA200_10S | 2 | 1 | 0 | 0 |  |  | ELBOW, 90 DEG LR ASME B16.9 BW SCH 10S SS ASTM A403 GR WP304/304L SMLS |  | FALSE |  | 1 | N/A | - | N/A |  | 2"-PAA-64383-P3B121D-6 | 64383-P3B121D-6 | 0 | 4456 | AA | -
BR | 7114 | 7114 | P3B121D | B31.3 | 6 | 446-2 | 0 |  | 3 | 304-AAEA200_10S | 2 | 1 | 0 | 0 |  |  | ELBOW, 90 DEG LR ASME B16.9 BW SCH 10S SS ASTM A403 GR WP304/304L SMLS |  | FALSE |  | 1 | N/A | - | N/A |  | 2"-PAA-64383-P3B121D-6 | 64383-P3B121D-6 | 0 | 4456 | AA | -
BR | 7114 | 7114 | P3B121D | B31.3 | 6 | 446-2 | 0 |  | 4 | 304-AAEA200_10S | 2 | 1 | 0 | 0 |  |  | ELBOW, 90 DEG LR ASME B16.9 BW SCH 10S SS ASTM A403 GR WP304/304L SMLS |  | FALSE |  | 1 | N/A | - | N/A |  | 2"-PAA-64383-P3B121D-6 | 64383-P3B121D-6 | 0 | 4456 | AA | -
BR | 7114 | 7114 | P3B121D | B31.3 | 6 | 446-2 | 0 |  | 5 | 304-AAEA200_10S | 2 | 1 | 0 | 0 |  |  | ELBOW, 90 DEG LR ASME B16.9 BW SCH 10S SS ASTM A403 GR WP304/304L SMLS |  | FALSE |  | 1 | N/A | - | N/A |  | 2"-PAA-64383-P3B121D-6 | 64383-P3B121D-6 | 0 | 4456 | AA | -
BR | 7114 | 7114 | P3B121D | B31.3 | 6 | 446-2 | 0 |  | 6 | 304-AAEA200_10S | 2 | 1 | 0 | 0 |  |  | ELBOW, 90 DEG LR ASME B16.9 BW SCH 10S SS ASTM A403 GR WP304/304L SMLS |  | FALSE |  | 1 | N/A | - | N/A |  | 2"-PAA-64383-P3B121D-6 | 64383-P3B121D-6 | 0 | 4456 | AA | -
BR | 7114 | 7114 | P3B121D | B31.3 | 6 | 446-2 | 0 |  | 1 | 304-AAPA100_10S | 2 | 1 | 120 | 0 |  |  | PIPE BE WELDED ASME B36.19M SCH 10S SS ASTM A312 GR TP304/304L |  | FALSE |  | 1 | N/A | - | N/A |  | 2"-PAA-64383-P3B121D-6 | 64383-P3B121D-6 | 0 | 4456 | AA | -
BR | 7114 | 7114 | P3B121D | B31.3 | 6 | 447-1 | 0 |  | B |  | 2 | 1 | 10.375 | 0.86 | CUTPIPE |  | PIPE BE WELDED ASME B36.19M SCH 10S SS ASTM A312 GR TP304/304L |  | FALSE |  | 1 | N/A | NONE | N/A |  | 2"-PAA-64383-P3B121D-6 | 64383-P3B121D-6 | 0 | 4456 | AA | -
BR | 7114 | 7114 | P3B121D | B31.3 | 6 | 447-1 | 0 |  | A |  | 2 | 1 | 85.875 | 7.16 | CUTPIPE |  | PIPE BE WELDED ASME B36.19M SCH 10S SS ASTM A312 GR TP304/304L |  | FALSE |  | 1 | N/A | NONE | N/A |  | 2"-PAA-64383-P3B121D-6 | 64383-P3B121D-6 | 0 | 4456 | AA | -
BR | 7114 | 7114 | P3B121D | B31.3 | 6 | 447-1 | 0 |  | 2 | 304-AAEA200_10S | 2 | 1 | 0 | 0 |  |  | ELBOW, 90 DEG LR ASME B16.9 BW SCH 10S SS ASTM A403 GR WP304/304L SMLS |  | FALSE |  | 1 | N/A | NONE | N/A |  | 2"-PAA-64383-P3B121D-6 | 64383-P3B121D-6 | 0 | 4456 | AA | -
BR | 7114 | 7114 | P3B121D | B31.3 | 6 | 447-1 | 0 |  | 3 | 304-AAEA200_10S | 2 | 1 | 0 | 0 |  |  | ELBOW, 90 DEG LR ASME B16.9 BW SCH 10S SS ASTM A403 GR WP304/304L SMLS |  | FALSE |  | 1 | N/A | NONE | N/A |  | 2"-PAA-64383-P3B121D-6 | 64383-P3B121D-6 | 0 | 4456 | AA | -
BR | 7114 | 7114 | P3B121D | B31.3 | 6 | 447-1 | 0 |  | 4 | 304-AAFWBD0_10S | 2 | 1 | 0 | 0 |  |  | FLANGE WN CL300 RF ASME B16.5 SCH 10S FORGED SS ASTM A182 GR F304/304L |  | FALSE |  | 1 | N/A | NONE | N/A |  | 2"-PAA-64383-P3B121D-6 | 64383-P3B121D-6 | 0 | 4456 | AA | -
BR | 7114 | 7114 | P3B121D | B31.3 | 6 | 447-1 | 0 |  | 1 | 304-AAPA100_10S | 2 | 1 | 97.2 | 0 |  |  | PIPE BE WELDED ASME B36.19M SCH 10S SS ASTM A312 GR TP304/304L |  | FALSE |  | 1 | N/A | NONE | N/A |  | 2"-PAA-64383-P3B121D-6 | 64383-P3B121D-6 | 0 | 4456 | AA | -
BR | 7114 | 7114 | P3B121D | B31.3 | 6 | 447-2 | 0 |  | A |  | 2 | 1 | 8.3125 | 0.69 | CUTPIPE |  | PIPE BE WELDED ASME B36.19M SCH 10S SS ASTM A312 GR TP304/304L |  | FALSE |  | 1 | N/A | NONE | N/A |  | 2"-PAA-64383-P3B121D-6 | 64383-P3B121D-6 | 0 | 4456 | AA | -
BR | 7114 | 7114 | P3B121D | B31.3 | 6 | 447-2 | 0 |  | 3 | 304-AAFWBD0_10S | 2 | 1 | 0 | 0 |  |  | FLANGE WN CL300 RF ASME B16.5 SCH 10S FORGED SS ASTM A182 GR F304/304L |  | FALSE |  | 1 | N/A | NONE | N/A |  | 2"-PAA-64383-P3B121D-6 | 64383-P3B121D-6 | 0 | 4456 | AA | -
BR | 7114 | 7114 | P3B121D | B31.3 | 6 | 447-2 | 0 |  | 4 | 304-AAFWBD0_10S | 2 | 1 | 0 | 0 |  |  | FLANGE WN CL300 RF ASME B16.5 SCH 10S FORGED SS ASTM A182 GR F304/304L |  | FALSE |  | 1 | N/A | NONE | N/A |  | 2"-PAA-64383-P3B121D-6 | 64383-P3B121D-6 | 0 | 4456 | AA | -
BR | 7114 | 7114 | P3B121D | B31.3 | 6 | 447-2 | 0 |  | 5 | 304-AAFWBD0_10S | 2 | 1 | 0 | 0 |  |  | FLANGE WN CL300 RF ASME B16.5 SCH 10S FORGED SS ASTM A182 GR F304/304L |  | FALSE |  | 1 | N/A | NONE | N/A |  | 2"-PAA-64383-P3B121D-6 | 64383-P3B121D-6 | 0 | 4456 | AA | -
BR | 7114 | 7114 | P3B121D | B31.3 | 6 | 447-2 | 0 |  | 1 | 304-AAPA100_10S | 2 | 1 | 8.4 | 0 |  |  | PIPE BE WELDED ASME B36.19M SCH 10S SS ASTM A312 GR TP304/304L |  | FALSE |  | 1 | N/A | NONE | N/A |  | 2"-PAA-64383-P3B121D-6 | 64383-P3B121D-6 | 0 | 4456 | AA | -
BR | 7114 | 7114 | P3B121D | B31.3 | 6 | 447-2 | 0 |  | 6 | BS2-1.5-1.5-30.75 | 2 | 1 | 0 | 0 |  |  | BS2-1.5-1.5-30.75 |  | FALSE |  | 1 | N/A | NONE | N/A |  | 2"-PAA-64383-P3B121D-6 | 64383-P3B121D-6 | 0 | 4456 | AA | -
BR | 7114 | 7114 | P3B121D | B31.3 | 6 | 447-2 | 0 |  | 2 | 304-AATA200_10S | 2X2 | 1 | 0 | 0 |  |  | TEE, ASME B16.9 BW SCH 10S SS ASTM A403 GR WP304/304L SMLS |  | FALSE |  | 1 | N/A | NONE | N/A |  | 2"-PAA-64383-P3B121D-6 | 64383-P3B121D-6 | 0 | 4456 | AA | -
BR | 7114 | 7114 | P3B121D | B31.3 | 6 | 447-3 | 0 |  | 8 | 304-AAFWBD0_10S | 1 | 1 | 0 | 0 |  |  | FLANGE WN CL300 RF ASME B16.5 SCH 10S FORGED SS ASTM A182 GR F304/304L |  | FALSE |  | 1 | NONE | - | N/A |  | 2"-PAA-64383-P3B121D-6 | 64383-P3B121D-6 | 0 | 4456 | AA | -
BR | 7114 | 7114 | P3B121D | B31.3 | 6 | 447-3 | 0 |  | 7 | 304-AAFWBD0_10S | 1 1/2 | 1 | 0 | 0 |  |  | FLANGE WN CL300 RF ASME B16.5 SCH 10S FORGED SS ASTM A182 GR F304/304L |  | FALSE |  | 1 | NONE | - | N/A |  | 2"-PAA-64383-P3B121D-6 | 64383-P3B121D-6 | 0 | 4456 | AA | -
BR | 7114 | 7114 | P3B121D | B31.3 | 6 | 447-3 | 0 |  | A |  | 2 | 1 | 5.625 | 0.47 | CUTPIPE |  | PIPE BE WELDED ASME B36.19M SCH 10S SS ASTM A312 GR TP304/304L |  | FALSE |  | 1 | NONE | - | N/A |  | 2"-PAA-64383-P3B121D-6 | 64383-P3B121D-6 | 0 | 4456 | AA | -
BR | 7114 | 7114 | P3B121D | B31.3 | 6 | 447-3 | 0 |  | 5 | 304-AAFWBD0_10S | 2 | 1 | 0 | 0 |  |  | FLANGE WN CL300 RF ASME B16.5 SCH 10S FORGED SS ASTM A182 GR F304/304L |  | FALSE |  | 1 | NONE | - | N/A |  | 2"-PAA-64383-P3B121D-6 | 64383-P3B121D-6 | 0 | 4456 | AA | -
BR | 7114 | 7114 | P3B121D | B31.3 | 6 | 447-3 | 0 |  | 6 | 304-AAFWBD0_10S | 2 | 1 | 0 | 0 |  |  | FLANGE WN CL300 RF ASME B16.5 SCH 10S FORGED SS ASTM A182 GR F304/304L |  | FALSE |  | 1 | NONE | - | N/A |  | 2"-PAA-64383-P3B121D-6 | 64383-P3B121D-6 | 0 | 4456 | AA | -
BR | 7114 | 7114 | P3B121D | B31.3 | 6 | 447-3 | 0 |  | 1 | 304-AAPA100_10S | 2 | 1 | 6 | 0 |  |  | PIPE BE WELDED ASME B36.19M SCH 10S SS ASTM A312 GR TP304/304L |  | FALSE |  | 1 | NONE | - | N/A |  | 2"-PAA-64383-P3B121D-6 | 64383-P3B121D-6 | 0 | 4456 | AA | -
BR | 7114 | 7114 | P3B121D | B31.3 | 6 | 447-3 | 0 |  | 3 | 304-AATA200_10S | 2X1 | 1 | 0 | 0 |  |  | TEE, ASME B16.9 BW SCH 10S SS ASTM A403 GR WP304/304L |  | FALSE |  | 1 | NONE | - | N/A |  | 2"-PAA-64383-P3B121D-6 | 64383-P3B121D-6 | 0 | 4456 | AA | -
BR | 7114 | 7114 | P3B121D | B31.3 | 6 | 447-3 | 0 |  | 2 | 304-AATA200_10S | 2X1 1/2 | 1 | 0 | 0 |  |  | TEE, ASME B16.9 BW SCH 10S SS ASTM A403 GR WP304/304L |  | FALSE |  | 1 | NONE | - | N/A |  | 2"-PAA-64383-P3B121D-6 | 64383-P3B121D-6 | 0 | 4456 | AA | -
BR | 7114 | 7114 | P3B121D | B31.3 | 6 | 447-4 | 0 |  | A |  | 1 | 1 | 4.625 | 0.39 | CUTPIPE |  | PIPE BE WELDED ASME B36.19M SCH 10S SS ASTM A312 GR TP304/304L |  | FALSE |  | 1 | N/A | NONE | N/A |  | 2"-PAA-64383-P3B121D-6 | 64383-P3B121D-6 | 0 | 4456 | AA | -
BR | 7114 | 7114 | P3B121D | B31.3 | 6 | 447-4 | 0 |  | B |  | 1 | 1 | 40.625 | 3.39 | CUTPIPE |  | PIPE BE WELDED ASME B36.19M SCH 10S SS ASTM A312 GR TP304/304L |  | FALSE |  | 1 | N/A | NONE | N/A |  | 2"-PAA-64383-P3B121D-6 | 64383-P3B121D-6 | 0 | 4456 | AA | -
BR | 7114 | 7114 | P3B121D | B31.3 | 6 | 447-4 | 0 |  | 4 | 304-AAFWBD0_10S | 1 | 1 | 0 | 0 |  |  | FLANGE WN CL300 RF ASME B16.5 SCH 10S FORGED SS ASTM A182 GR F304/304L |  | FALSE |  | 1 | N/A | NONE | N/A |  | 2"-PAA-64383-P3B121D-6 | 64383-P3B121D-6 | 0 | 4456 | AA | -
BR | 7114 | 7114 | P3B121D | B31.3 | 6 | 447-4 | 0 |  | 5 | 304-AAFWBD0_10S | 1 | 1 | 0 | 0 |  |  | FLANGE WN CL300 RF ASME B16.5 SCH 10S FORGED SS ASTM A182 GR F304/304L |  | FALSE |  | 1 | N/A | NONE | N/A |  | 2"-PAA-64383-P3B121D-6 | 64383-P3B121D-6 | 0 | 4456 | AA | -
BR | 7114 | 7114 | P3B121D | B31.3 | 6 | 447-4 | 0 |  | 6 | 304-AAFWBD0_10S | 1 | 1 | 0 | 0 |  |  | FLANGE WN CL300 RF ASME B16.5 SCH 10S FORGED SS ASTM A182 GR F304/304L |  | FALSE |  | 1 | N/A | NONE | N/A |  | 2"-PAA-64383-P3B121D-6 | 64383-P3B121D-6 | 0 | 4456 | AA | -
BR | 7114 | 7114 | P3B121D | B31.3 | 6 | 447-4 | 0 |  | 1 | 304-AAPA100_10S | 1 | 1 | 46.8 | 0 |  |  | PIPE BE WELDED ASME B36.19M SCH 10S SS ASTM A312 GR TP304/304L |  | FALSE |  | 1 | N/A | NONE | N/A |  | 2"-PAA-64383-P3B121D-6 | 64383-P3B121D-6 | 0 | 4456 | AA | -
BR | 7114 | 7114 | P3B121D | B31.3 | 6 | 447-4 | 0 |  | 2 | 304-AATA200_10S | 1X1 | 1 | 0 | 0 |  |  | TEE, ASME B16.9 BW SCH 10S SS ASTM A403 GR WP304/304L SMLS |  | FALSE |  | 1 | N/A | NONE | N/A |  | 2"-PAA-64383-P3B121D-6 | 64383-P3B121D-6 | 0 | 4456 | AA | -
BR | 7114 | 7114 | P3B121D | B31.3 | 6 | 447-4 | 0 |  | 3 | 304-AATA200_10S | 1X3/4 | 1 | 0 | 0 |  |  | TEE, ASME B16.9 BW SCH 10S SS ASTM A403 GR WP304/304L |  | FALSE |  | 1 | N/A | NONE | N/A |  | 2"-PAA-64383-P3B121D-6 | 64383-P3B121D-6 | 0 | 4456 | AA | -
BR | 7114 | 7114 | P3B121D | B31.3 | 6 | 447-4 | 0 |  | 7 | 304-AAFWBD0_10S | 3/4 | 1 | 0 | 0 |  |  | FLANGE WN CL300 RF ASME B16.5 SCH 10S FORGED SS ASTM A182 GR F304/304L |  | FALSE |  | 1 | N/A | NONE | N/A |  | 2"-PAA-64383-P3B121D-6 | 64383-P3B121D-6 | 0 | 4456 | AA | -
BR | 7114 | 7114 | P3B121D | B31.3 | 6 | 448 | 0 |  | A |  | 3 | 1 | 21 | 1.75 | CUTPIPE |  | PIPE BE WELDED ASME B36.19M SCH 10S SS ASTM A312 GR TP304/304L |  | FALSE |  | 1 | NONE | - | N/A |  | 2"-PAA-64384-P3B121D-6 | 64384-P3B121D-6 | 0 | 4456 | AA | -
BR | 7114 | 7114 | P3B121D | B31.3 | 6 | 448 | 0 |  | B |  | 3 | 1 | 158.4375 | 13.2 | CUTPIPE |  | PIPE BE WELDED ASME B36.19M SCH 10S SS ASTM A312 GR TP304/304L |  | FALSE |  | 1 | NONE | - | N/A |  | 2"-PAA-64384-P3B121D-6 | 64384-P3B121D-6 | 0 | 4456 | AA | -
BR | 7114 | 7114 | P3B121D | B31.3 | 6 | 448 | 0 |  | C |  | 3 | 1 | 240 | 20 | CUTPIPE |  | PIPE BE WELDED ASME B36.19M SCH 10S SS ASTM A312 GR TP304/304L |  | FALSE |  | 1 | NONE | - | N/A |  | 2"-PAA-64384-P3B121D-6 | 64384-P3B121D-6 | 0 | 4456 | AA | -
BR | 7114 | 7114 | P3B121D | B31.3 | 6 | 448 | 0 |  | 2 | 304-AAEA200_10S | 3 | 1 | 0 | 0 |  |  | ELBOW, 90 DEG LR ASME B16.9 BW SCH 10S SS ASTM A403 GR WP304/304L SMLS |  | FALSE |  | 1 | NONE | - | N/A |  | 2"-PAA-64384-P3B121D-6 | 64384-P3B121D-6 | 0 | 4456 | AA | -
BR | 7114 | 7114 | P3B121D | B31.3 | 6 | 448 | 0 |  | 1 | 304-AAPS200_10S | 3 | 1 | 420 | 0 |  |  | PIPE BE WELDED ASME B36.19M SCH 10S SS ASTM A312 GR TP304/304L |  | FALSE |  | 1 | NONE | - | N/A |  | 2"-PAA-64384-P3B121D-6 | 64384-P3B121D-6 | 0 | 4456 | AA | -
BR | 7114 | 7114 | P3B121D | B31.3 | 6 | 448-1 | 0 |  | A |  | 1/2 | 1 | 12.3125 | 1.03 | CUTPIPE |  | PIPE BE WELDED ASME B36.19M SCH 10S SS ASTM A312 GR TP304/304L |  | FALSE |  | 1 | N/A | NONE | N/A |  | 2"-PAA-64384-P3B121D-6 | 64384-P3B121D-6 | 0 | 4456 | AA | -
BR | 7114 | 7114 | P3B121D | B31.3 | 6 | 448-1 | 0 |  | 3 | 304-AAEA200_10S | 1/2 | 1 | 0 | 0 |  |  | ELBOW, 90 DEG LR ASME B16.9 BW SCH 10S SS ASTM A403 GR WP304/304L SMLS |  | FALSE |  | 1 | N/A | NONE | N/A |  | 2"-PAA-64384-P3B121D-6 | 64384-P3B121D-6 | 0 | 4456 | AA | -
BR | 7114 | 7114 | P3B121D | B31.3 | 6 | 448-1 | 0 |  | 4 | 304-AAFWBD0_10S | 1/2 | 1 | 0 | 0 |  |  | FLANGE WN CL300 RF ASME B16.5 SCH 10S FORGED SS ASTM A182 GR F304/304L |  | FALSE |  | 1 | N/A | NONE | N/A |  | 2"-PAA-64384-P3B121D-6 | 64384-P3B121D-6 | 0 | 4456 | AA | -
BR | 7114 | 7114 | P3B121D | B31.3 | 6 | 448-1 | 0 |  | 5 | 304-AAFWBD0_10S | 1/2 | 1 | 0 | 0 |  |  | FLANGE WN CL300 RF ASME B16.5 SCH 10S FORGED SS ASTM A182 GR F304/304L |  | FALSE |  | 1 | N/A | NONE | N/A |  | 2"-PAA-64384-P3B121D-6 | 64384-P3B121D-6 | 0 | 4456 | AA | -
BR | 7114 | 7114 | P3B121D | B31.3 | 6 | 448-1 | 0 |  | 6 | 304-AAFWBD0_10S | 1/2 | 1 | 0 | 0 |  |  | FLANGE WN CL300 RF ASME B16.5 SCH 10S FORGED SS ASTM A182 GR F304/304L |  | FALSE |  | 1 | N/A | NONE | N/A |  | 2"-PAA-64384-P3B121D-6 | 64384-P3B121D-6 | 0 | 4456 | AA | -
BR | 7114 | 7114 | P3B121D | B31.3 | 6 | 448-1 | 0 |  | 1 | 304-AAPA100_10S | 1/2 | 1 | 13.2 | 0 |  |  | PIPE BE WELDED ASME B36.19M SCH 10S SS ASTM A312 GR TP304/304L |  | FALSE |  | 1 | N/A | NONE | N/A |  | 2"-PAA-64384-P3B121D-6 | 64384-P3B121D-6 | 0 | 4456 | AA | -
BR | 7114 | 7114 | P3B121D | B31.3 | 6 | 448-1 | 0 |  | 2 | 304-AATA200_10S | 1/2X1/2 | 1 | 0 | 0 |  |  | TEE, ASME B16.9 BW SCH 10S SS ASTM A403 GR WP304/304L SMLS |  | FALSE |  | 1 | N/A | NONE | N/A |  | 2"-PAA-64384-P3B121D-6 | 64384-P3B121D-6 | 0 | 4456 | AA | -
BR | 7114 | 7114 | P3B121D | B31.3 | 6 | 448-2 | 0 |  | 6 | 304-AAFWBD0_10S | 1/2 | 1 | 0 | 0 |  |  | FLANGE WN CL300 RF ASME B16.5 SCH 10S FORGED SS ASTM A182 GR F304/304L |  | FALSE |  | 1 | NONE | - | N/A |  | 2"-PAA-64384-P3B121D-6 | 64384-P3B121D-6 | 0 | 4456 | AA | -
BR | 7114 | 7114 | P3B121D | B31.3 | 6 | 448-2 | 0 |  | A |  | 3 | 1 | 31.625 | 2.64 | CUTPIPE |  | PIPE BE WELDED ASME B36.19M SCH 10S SS ASTM A312 GR TP304/304L |  | FALSE |  | 1 | NONE | - | N/A |  | 2"-PAA-64384-P3B121D-6 | 64384-P3B121D-6 | 0 | 4456 | AA | -
BR | 7114 | 7114 | P3B121D | B31.3 | 6 | 448-2 | 0 |  | B |  | 3 | 1 | 58.3125 | 4.86 | CUTPIPE |  | PIPE BE WELDED ASME B36.19M SCH 10S SS ASTM A312 GR TP304/304L |  | FALSE |  | 1 | NONE | - | N/A |  | 2"-PAA-64384-P3B121D-6 | 64384-P3B121D-6 | 0 | 4456 | AA | -
BR | 7114 | 7114 | P3B121D | B31.3 | 6 | 448-2 | 0 |  | 3 | 304-AAEA200_10S | 3 | 1 | 0 | 0 |  |  | ELBOW, 90 DEG LR ASME B16.9 BW SCH 10S SS ASTM A403 GR WP304/304L SMLS |  | FALSE |  | 1 | NONE | - | N/A |  | 2"-PAA-64384-P3B121D-6 | 64384-P3B121D-6 | 0 | 4456 | AA | -
BR | 7114 | 7114 | P3B121D | B31.3 | 6 | 448-2 | 0 |  | 4 | 304-AAEA200_10S | 3 | 1 | 0 | 0 |  |  | ELBOW, 90 DEG LR ASME B16.9 BW SCH 10S SS ASTM A403 GR WP304/304L SMLS |  | FALSE |  | 1 | NONE | - | N/A |  | 2"-PAA-64384-P3B121D-6 | 64384-P3B121D-6 | 0 | 4456 | AA | -
BR | 7114 | 7114 | P3B121D | B31.3 | 6 | 448-2 | 0 |  | 5 | 304-AAFWBD0_10S | 3 | 1 | 0 | 0 |  |  | FLANGE WN CL300 RF ASME B16.5 SCH 10S FORGED SS ASTM A182 GR F304/304L |  | FALSE |  | 1 | NONE | - | N/A |  | 2"-PAA-64384-P3B121D-6 | 64384-P3B121D-6 | 0 | 4456 | AA | -
BR | 7114 | 7114 | P3B121D | B31.3 | 6 | 448-2 | 0 |  | 1 | 304-AAPS200_10S | 3 | 1 | 90 | 0 |  |  | PIPE BE WELDED ASME B36.19M SCH 10S SS ASTM A312 GR TP304/304L |  | FALSE |  | 1 | NONE | - | N/A |  | 2"-PAA-64384-P3B121D-6 | 64384-P3B121D-6 | 0 | 4456 | AA | -
BR | 7114 | 7114 | P3B121D | B31.3 | 6 | 448-2 | 0 |  | 7 | DS1A-3-2-37.75-10 | 3 | 1 | 0 | 0 |  |  | DS1A-3-2-37.75-10 |  | FALSE |  | 1 | NONE | - | N/A |  | 2"-PAA-64384-P3B121D-6 | 64384-P3B121D-6 | 0 | 4456 | AA | -
BR | 7114 | 7114 | P3B121D | B31.3 | 6 | 448-2 | 0 |  | 2 | 304-NATW2S0_10S | 3X1/2 | 1 | 0 | 0 |  |  | WELDOLET MSS SP-97 SCH 10S FORGED SS ASTM A182 GR F304/304L |  | FALSE |  | 1 | NONE | - | N/A |  | 2"-PAA-64384-P3B121D-6 | 64384-P3B121D-6 | 0 | 4456 | AA | -
BR | 7114 | 7114 | P3B121D | B31.3 | 6 | 448-3 | 0 |  | A |  | 3 | 1 | 139 | 11.58 | CUTPIPE |  | PIPE BE WELDED ASME B36.19M SCH 10S SS ASTM A312 GR TP304/304L |  | FALSE |  | 1 | NONE | - | N/A |  | 2"-PAA-64384-P3B121D-6 | 64384-P3B121D-6 | 0 | 4456 | AA | -
BR | 7114 | 7114 | P3B121D | B31.3 | 6 | 448-3 | 0 |  | 2 | 304-AAEA200_10S | 3 | 1 | 0 | 0 |  |  | ELBOW, 90 DEG LR ASME B16.9 BW SCH 10S SS ASTM A403 GR WP304/304L SMLS |  | FALSE |  | 1 | NONE | - | N/A |  | 2"-PAA-64384-P3B121D-6 | 64384-P3B121D-6 | 0 | 4456 | AA | -
BR | 7114 | 7114 | P3B121D | B31.3 | 6 | 448-3 | 0 |  | 1 | 304-AAPS200_10S | 3 | 1 | 139.2 | 0 |  |  | PIPE BE WELDED ASME B36.19M SCH 10S SS ASTM A312 GR TP304/304L |  | FALSE |  | 1 | NONE | - | N/A |  | 2"-PAA-64384-P3B121D-6 | 64384-P3B121D-6 | 0 | 4456 | AA | -
BR | 7114 | 7114 | P3B121D | B31.3 | 6 | 449-1 | 0 |  | A |  | 2 | 1 | 1.0625 | 0.09 | CUTPIPE |  | PIPE BE WELDED ASME B36.19M SCH 10S SS ASTM A312 GR TP304/304L |  | FALSE |  | 1 | NONE | - | N/A |  | 2"-PAA-64384-P3B121D-6 | 64384-P3B121D-6 | 0 | 4456 | AA | -
BR | 7114 | 7114 | P3B121D | B31.3 | 6 | 449-1 | 0 |  | 3 | 304-AAEA200_10S | 2 | 1 | 0 | 0 |  |  | ELBOW, 90 DEG LR ASME B16.9 BW SCH 10S SS ASTM A403 GR WP304/304L SMLS |  | FALSE |  | 1 | NONE | - | N/A |  | 2"-PAA-64384-P3B121D-6 | 64384-P3B121D-6 | 0 | 4456 | AA | -
BR | 7114 | 7114 | P3B121D | B31.3 | 6 | 449-1 | 0 |  | 5 | 304-AAFWBD0_10S | 2 | 1 | 0 | 0 |  |  | FLANGE WN CL300 RF ASME B16.5 SCH 10S FORGED SS ASTM A182 GR F304/304L |  | FALSE |  | 1 | NONE | - | N/A |  | 2"-PAA-64384-P3B121D-6 | 64384-P3B121D-6 | 0 | 4456 | AA | -
BR | 7114 | 7114 | P3B121D | B31.3 | 6 | 449-1 | 0 |  | 1 | 304-AAPA100_10S | 2 | 1 | 1.2 | 0 |  |  | PIPE BE WELDED ASME B36.19M SCH 10S SS ASTM A312 GR TP304/304L |  | FALSE |  | 1 | NONE | - | N/A |  | 2"-PAA-64384-P3B121D-6 | 64384-P3B121D-6 | 0 | 4456 | AA | -
BR | 7114 | 7114 | P3B121D | B31.3 | 6 | 449-1 | 0 |  | 4 | 304-AAFWBD0_10S | 3 | 1 | 0 | 0 |  |  | FLANGE WN CL300 RF ASME B16.5 SCH 10S FORGED SS ASTM A182 GR F304/304L |  | FALSE |  | 1 | NONE | - | N/A |  | 2"-PAA-64384-P3B121D-6 | 64384-P3B121D-6 | 0 | 4456 | AA | -
BR | 7114 | 7114 | P3B121D | B31.3 | 6 | 449-1 | 0 |  | 2 | 304-AARC200_10S | 3X2 | 1 | 0 | 0 |  |  | REDUCER, CONC ASME B16.9 BW SCH 10S SS ASTM A403 GR WP304/304L SMLS |  | FALSE |  | 1 | NONE | - | N/A |  | 2"-PAA-64384-P3B121D-6 | 64384-P3B121D-6 | 0 | 4456 | AA | -
BR | 7114 | 7114 | P3B121D | B31.3 | 6 | 449-2 | 0 |  | 4 | 304-AAFWBD0_10S | 2 | 1 | 0 | 0 |  |  | FLANGE WN CL300 RF ASME B16.5 SCH 10S FORGED SS ASTM A182 GR F304/304L |  | FALSE |  | 1 | NONE | - | N/A |  | 2"-PAA-64384-P3B121D-6 | 64384-P3B121D-6 | 0 | 4456 | AA | -
BR | 7114 | 7114 | P3B121D | B31.3 | 6 | 449-2 | 0 |  | A |  | 3 | 1 | 12.5 | 1.04 | CUTPIPE |  | PIPE BE WELDED ASME B36.19M SCH 10S SS ASTM A312 GR TP304/304L |  | FALSE |  | 1 | NONE | - | N/A |  | 2"-PAA-64384-P3B121D-6 | 64384-P3B121D-6 | 0 | 4456 | AA | -
BR | 7114 | 7114 | P3B121D | B31.3 | 6 | 449-2 | 0 |  | 3 | 304-AAFWBD0_10S | 3 | 1 | 0 | 0 |  |  | FLANGE WN CL300 RF ASME B16.5 SCH 10S FORGED SS ASTM A182 GR F304/304L |  | FALSE |  | 1 | NONE | - | N/A |  | 2"-PAA-64384-P3B121D-6 | 64384-P3B121D-6 | 0 | 4456 | AA | -
BR | 7114 | 7114 | P3B121D | B31.3 | 6 | 449-2 | 0 |  | 1 | 304-AAPS200_10S | 3 | 1 | 13.2 | 0 |  |  | PIPE BE WELDED ASME B36.19M SCH 10S SS ASTM A312 GR TP304/304L |  | FALSE |  | 1 | NONE | - | N/A |  | 2"-PAA-64384-P3B121D-6 | 64384-P3B121D-6 | 0 | 4456 | AA | -
BR | 7114 | 7114 | P3B121D | B31.3 | 6 | 449-2 | 0 |  | 2 | 304-AARE200_10S | 3X2 | 1 | 0 | 0 |  |  | REDUCER, ECC ASME B16.9 BW SCH 10S SS ASTM A403 GR WP304/304L SMLS |  | FALSE |  | 1 | NONE | - | N/A |  | 2"-PAA-64384-P3B121D-6 | 64384-P3B121D-6 | 0 | 4456 | AA | -
BR | 7114 | 7114 | P3B121D | B31.3 | 6 | 449-3 | 0 |  | B |  | 3 | 1 | 17.125 | 1.43 | CUTPIPE |  | PIPE BE WELDED ASME B36.19M SCH 10S SS ASTM A312 GR TP304/304L |  | FALSE |  | 1 | NONE | - | N/A |  | 2"-PAA-64384-P3B121D-6 | 64384-P3B121D-6 | 0 | 4456 | AA | -
BR | 7114 | 7114 | P3B121D | B31.3 | 6 | 449-3 | 0 |  | A |  | 3 | 1 | 35.3125 | 2.94 | CUTPIPE |  | PIPE BE WELDED ASME B36.19M SCH 10S SS ASTM A312 GR TP304/304L |  | FALSE |  | 1 | NONE | - | N/A |  | 2"-PAA-64384-P3B121D-6 | 64384-P3B121D-6 | 0 | 4456 | AA | -
BR | 7114 | 7114 | P3B121D | B31.3 | 6 | 449-3 | 0 |  | 2 | 304-AAEA200_10S | 3 | 1 | 0 | 0 |  |  | ELBOW, 90 DEG LR ASME B16.9 BW SCH 10S SS ASTM A403 GR WP304/304L SMLS |  | FALSE |  | 1 | NONE | - | N/A |  | 2"-PAA-64384-P3B121D-6 | 64384-P3B121D-6 | 0 | 4456 | AA | -
BR | 7114 | 7114 | P3B121D | B31.3 | 6 | 449-3 | 0 |  | 3 | 304-AAEA200_10S | 3 | 1 | 0 | 0 |  |  | ELBOW, 90 DEG LR ASME B16.9 BW SCH 10S SS ASTM A403 GR WP304/304L SMLS |  | FALSE |  | 1 | NONE | - | N/A |  | 2"-PAA-64384-P3B121D-6 | 64384-P3B121D-6 | 0 | 4456 | AA | -
BR | 7114 | 7114 | P3B121D | B31.3 | 6 | 449-3 | 0 |  | 4 | 304-AAFWBD0_10S | 3 | 1 | 0 | 0 |  |  | FLANGE WN CL300 RF ASME B16.5 SCH 10S FORGED SS ASTM A182 GR F304/304L |  | FALSE |  | 1 | NONE | - | N/A |  | 2"-PAA-64384-P3B121D-6 | 64384-P3B121D-6 | 0 | 4456 | AA | -
BR | 7114 | 7114 | P3B121D | B31.3 | 6 | 449-3 | 0 |  | 1 | 304-AAPS200_10S | 3 | 1 | 52.8 | 0 |  |  | PIPE BE WELDED ASME B36.19M SCH 10S SS ASTM A312 GR TP304/304L |  | FALSE |  | 1 | NONE | - | N/A |  | 2"-PAA-64384-P3B121D-6 | 64384-P3B121D-6 | 0 | 4456 | AA | -
BR | 7114 | 7114 | P1A4L | B31.3 | 6 | 45-1 | 0 |  | B |  | 2 | 1 | 5.875 | 0.49 | CUTPIPE |  | PIPE BE ASME B36.10M SCH 80 CS, ASTM A106B SMLS |  | FALSE |  | 1 | SZ307S | - | N/A |  | 2"-HTF-64048-P1A4L-6-C2-1.5" | 64048-P1A4L-6 | 0 | 4456 | KN | -
BR | 7114 | 7114 | P1A4L | B31.3 | 6 | 45-1 | 0 |  | C |  | 2 | 1 | 15.0625 | 1.26 | CUTPIPE |  | PIPE BE ASME B36.10M SCH 80 CS, ASTM A106B SMLS |  | FALSE |  | 1 | SZ307S | - | N/A |  | 2"-HTF-64048-P1A4L-6-C2-1.5" | 64048-P1A4L-6 | 0 | 4456 | KN | -
BR | 7114 | 7114 | P1A4L | B31.3 | 6 | 45-1 | 0 |  | E |  | 2 | 1 | 18.5 | 1.54 | CUTPIPE |  | PIPE BE ASME B36.10M SCH 80 CS, ASTM A106B SMLS |  | FALSE |  | 1 | SZ307S | - | N/A |  | 2"-HTF-64048-P1A4L-6-C2-1.5" | 64048-P1A4L-6 | 0 | 4456 | KN | -
BR | 7114 | 7114 | P1A4L | B31.3 | 6 | 45-1 | 0 |  | D |  | 2 | 1 | 33.375 | 2.78 | CUTPIPE |  | PIPE BE ASME B36.10M SCH 80 CS, ASTM A106B SMLS |  | FALSE |  | 1 | SZ307S | - | N/A |  | 2"-HTF-64048-P1A4L-6-C2-1.5" | 64048-P1A4L-6 | 0 | 4456 | KN | -
BR | 7114 | 7114 | P1A4L | B31.3 | 6 | 45-1 | 0 |  | A |  | 2 | 1 | 83.75 | 6.98 | CUTPIPE |  | PIPE BE ASME B36.10M SCH 80 CS, ASTM A106B SMLS |  | FALSE |  | 1 | SZ307S | - | N/A |  | 2"-HTF-64048-P1A4L-6-C2-1.5" | 64048-P1A4L-6 | 0 | 4456 | KN | -
BR | 7114 | 7114 | P1A4L | B31.3 | 6 | 45-1 | 0 |  | 1 | A106-AAPA100_XS | 2 | 1 | 157.2 | 0 |  |  | PIPE BE ASME B36.10M SCH 80 CS, ASTM A106B SMLS |  | FALSE |  | 1 | SZ307S | - | N/A |  | 2"-HTF-64048-P1A4L-6-C2-1.5" | 64048-P1A4L-6 | 0 | 4456 | KN | -
BR | 7114 | 7114 | P1A4L | B31.3 | 6 | 45-1 | 0 |  | 5 | CS-AAEA200-XS | 2 | 1 | 0 | 0 |  |  | ELBOW, 90 DEG LR ASME B16.9 BW XS CS ASTM A234 GR WPB |  | FALSE |  | 1 | SZ307S | - | N/A |  | 2"-HTF-64048-P1A4L-6-C2-1.5" | 64048-P1A4L-6 | 0 | 4456 | KN | -
BR | 7114 | 7114 | P1A4L | B31.3 | 6 | 45-1 | 0 |  | 2 | CS-AAEA200_XS | 2 | 1 | 0 | 0 |  |  | ELBOW, 90 DEG LR ASME B16.9 BW XS CS ASTM A234 GR WPB SMLS |  | FALSE |  | 1 | SZ307S | - | N/A |  | 2"-HTF-64048-P1A4L-6-C2-1.5" | 64048-P1A4L-6 | 0 | 4456 | KN | -
BR | 7114 | 7114 | P1A4L | B31.3 | 6 | 45-1 | 0 |  | 3 | CS-AAEA200_XS | 2 | 1 | 0 | 0 |  |  | ELBOW, 90 DEG LR ASME B16.9 BW XS CS ASTM A234 GR WPB SMLS |  | FALSE |  | 1 | SZ307S | - | N/A |  | 2"-HTF-64048-P1A4L-6-C2-1.5" | 64048-P1A4L-6 | 0 | 4456 | KN | -
BR | 7114 | 7114 | P1A4L | B31.3 | 6 | 45-1 | 0 |  | 4 | CS-AAEA200_XS | 2 | 1 | 0 | 0 |  |  | ELBOW, 90 DEG LR ASME B16.9 BW XS CS ASTM A234 GR WPB SMLS |  | FALSE |  | 1 | SZ307S | - | N/A |  | 2"-HTF-64048-P1A4L-6-C2-1.5" | 64048-P1A4L-6 | 0 | 4456 | KN | -
BR | 7114 | 7114 | P1A4L | B31.3 | 6 | 45-1 | 0 |  | 6 | CS-AAFHBB0 | 2 | 1 | 0 | 0 |  |  | FLANGE SO CL150 RF ASME B16.5 FS ASTM A105 |  | FALSE |  | 1 | SZ307S | - | N/A |  | 2"-HTF-64048-P1A4L-6-C2-1.5" | 64048-P1A4L-6 | 0 | 4456 | KN | -
BR | 7114 | 7114 | P1A4L | B31.3 | 6 | 45-1 | 0 |  | 7 | CS-AAFHBB0 | 2 | 1 | 0 | 0 |  |  | FLANGE SO CL150 RF ASME B16.5 FS ASTM A105 |  | FALSE |  | 1 | SZ307S | - | N/A |  | 2"-HTF-64048-P1A4L-6-C2-1.5" | 64048-P1A4L-6 | 0 | 4456 | KN | -
BR | 7114 | 7114 | P1A4L | B31.3 | 6 | 45-1 | 0 |  | 8 | SH-2-4-12 | 2 | 1 | 0 | 0 |  |  | SH-2-4-12 |  | FALSE |  | 1 | SZ307S | - | N/A |  | 2"-HTF-64048-P1A4L-6-C2-1.5" | 64048-P1A4L-6 | 0 | 4456 | KN | -
BR | 7114 | 7114 | P1A4L | B31.3 | 6 | 450-1 | 0 |  | 3 | CS-AAFWBB0_XS | 1 1/2 | 1 | 0 | 0 |  |  | FLANGE WN CL150 RF ASME B16.5 XS FS ASTM A105 |  | FALSE |  | 1 | SZ307S | - | N/A |  | 2"-HTF-64385-P1A4L-6-C2-2" | 64385-P1A4L-6 | 0 | 4456 | AA | -
BR | 7114 | 7114 | P1A4L | B31.3 | 6 | 450-1 | 0 |  | 2 | CS-AATA200_XS | 1 1/2X1/2 | 1 | 0 | 0 |  |  | TEE, ASME B16.9 BW XS CS ASTM A234 GR WPB SMLS |  | FALSE |  | 1 | SZ307S | - | N/A |  | 2"-HTF-64385-P1A4L-6-C2-2" | 64385-P1A4L-6 | 0 | 4456 | AA | -
BR | 7114 | 7114 | P1A4L | B31.3 | 6 | 450-1 | 0 |  | 4 | CS-AAFWBB0_XS | 1/2 | 1 | 0 | 0 |  |  | FLANGE WN CL150 RF ASME B16.5 XS FS ASTM A105 |  | FALSE |  | 1 | SZ307S | - | N/A |  | 2"-HTF-64385-P1A4L-6-C2-2" | 64385-P1A4L-6 | 0 | 4456 | AA | -
BR | 7114 | 7114 | P1A4L | B31.3 | 6 | 450-1 | 0 |  | 1 | CS-AARC200_XS | 2X1 1/2 | 1 | 0 | 0 |  |  | REDUCER, CONC ASME B16.9 BW XS CS ASTM A234 GR WPB SMLS |  | FALSE |  | 1 | SZ307S | - | N/A |  | 2"-HTF-64385-P1A4L-6-C2-2" | 64385-P1A4L-6 | 0 | 4456 | AA | -
BR | 7114 | 7114 | P1A4L | B31.3 | 6 | 450-2 | 0 |  | 9 | P1A4L/AAFWBB0 | 1/2 | 1 | 0 | 0 |  |  | FLANGE WN CL150 RF ASME B16.5 XS FS ASTM A105 |  | FALSE |  | 1 | NONE | - | N/A |  | 2"-HTF-64385-P1A4L-6-C2-2" | 64385-P1A4L-6 | 0 | 4456 | AA | -
BR | 7114 | 7114 | P1A4L | B31.3 | 6 | 450-2 | 0 |  | A |  | 2 | 1 | 3.375 | 0.28 | CUTPIPE |  | PIPE BE ASME B36.10M SCH 80 CS, ASTM A106B SMLS |  | FALSE |  | 1 | NONE | - | N/A |  | 2"-HTF-64385-P1A4L-6-C2-2" | 64385-P1A4L-6 | 0 | 4456 | AA | -
BR | 7114 | 7114 | P1A4L | B31.3 | 6 | 450-2 | 0 |  | C |  | 2 | 1 | 4.375 | 0.36 | CUTPIPE |  | PIPE BE ASME B36.10M SCH 80 CS, ASTM A106B SMLS |  | FALSE |  | 1 | NONE | - | N/A |  | 2"-HTF-64385-P1A4L-6-C2-2" | 64385-P1A4L-6 | 0 | 4456 | AA | -
BR | 7114 | 7114 | P1A4L | B31.3 | 6 | 450-2 | 0 |  | E |  | 2 | 1 | 4.875 | 0.41 | CUTPIPE |  | PIPE BE ASME B36.10M SCH 80 CS, ASTM A106B SMLS |  | FALSE |  | 1 | NONE | - | N/A |  | 2"-HTF-64385-P1A4L-6-C2-2" | 64385-P1A4L-6 | 0 | 4456 | AA | -
BR | 7114 | 7114 | P1A4L | B31.3 | 6 | 450-2 | 0 |  | B |  | 2 | 1 | 49.375 | 4.11 | CUTPIPE |  | PIPE BE ASME B36.10M SCH 80 CS, ASTM A106B SMLS |  | FALSE |  | 1 | NONE | - | N/A |  | 2"-HTF-64385-P1A4L-6-C2-2" | 64385-P1A4L-6 | 0 | 4456 | AA | -
BR | 7114 | 7114 | P1A4L | B31.3 | 6 | 450-2 | 0 |  | D |  | 2 | 1 | 98.5625 | 8.21 | CUTPIPE |  | PIPE BE ASME B36.10M SCH 80 CS, ASTM A106B SMLS |  | FALSE |  | 1 | NONE | - | N/A |  | 2"-HTF-64385-P1A4L-6-C2-2" | 64385-P1A4L-6 | 0 | 4456 | AA | -
BR | 7114 | 7114 | P1A4L | B31.3 | 6 | 450-2 | 0 |  | 1 | CS-AAPA100_XS | 2 | 1 | 162 | 0 |  |  | PIPE BE ASME B36.10M SCH 80 CS, ASTM A106B SMLS |  | FALSE |  | 1 | NONE | - | N/A |  | 2"-HTF-64385-P1A4L-6-C2-2" | 64385-P1A4L-6 | 0 | 4456 | AA | -
BR | 7114 | 7114 | P1A4L | B31.3 | 6 | 450-2 | 0 |  | 4 | P1A4L/AAEA200 | 2 | 1 | 0 | 0 |  |  | ELBOW, 90 DEG LR ASME B16.9 BW XS CS ASTM A234 GR WPB |  | FALSE |  | 1 | NONE | - | N/A |  | 2"-HTF-64385-P1A4L-6-C2-2" | 64385-P1A4L-6 | 0 | 4456 | AA | -
BR | 7114 | 7114 | P1A4L | B31.3 | 6 | 450-2 | 0 |  | 5 | P1A4L/AAEA200 | 2 | 1 | 0 | 0 |  |  | ELBOW, 90 DEG LR ASME B16.9 BW XS CS ASTM A234 GR WPB |  | FALSE |  | 1 | NONE | - | N/A |  | 2"-HTF-64385-P1A4L-6-C2-2" | 64385-P1A4L-6 | 0 | 4456 | AA | -
BR | 7114 | 7114 | P1A4L | B31.3 | 6 | 450-2 | 0 |  | 6 | P1A4L/AAEA200 | 2 | 1 | 0 | 0 |  |  | ELBOW, 90 DEG LR ASME B16.9 BW XS CS ASTM A234 GR WPB |  | FALSE |  | 1 | NONE | - | N/A |  | 2"-HTF-64385-P1A4L-6-C2-2" | 64385-P1A4L-6 | 0 | 4456 | AA | -
BR | 7114 | 7114 | P1A4L | B31.3 | 6 | 450-2 | 0 |  | 7 | P1A4L/AAFWBB0 | 2 | 1 | 0 | 0 |  |  | FLANGE WN CL150 RF ASME B16.5 XS FS ASTM A105 |  | FALSE |  | 1 | NONE | - | N/A |  | 2"-HTF-64385-P1A4L-6-C2-2" | 64385-P1A4L-6 | 0 | 4456 | AA | -
BR | 7114 | 7114 | P1A4L | B31.3 | 6 | 450-2 | 0 |  | 8 | P1A4L/AAFWBB0 | 2 | 1 | 0 | 0 |  |  | FLANGE WN CL150 RF ASME B16.5 XS FS ASTM A105 |  | FALSE |  | 1 | NONE | - | N/A |  | 2"-HTF-64385-P1A4L-6-C2-2" | 64385-P1A4L-6 | 0 | 4456 | AA | -
BR | 7114 | 7114 | P1A4L | B31.3 | 6 | 450-2 | 0 |  | 3 | P1A4L/NATW2X0 | 2X1/2 | 1 | 0 | 0 |  |  | WELDOLET MSS SP-97 XS FS ASTM A105 |  | FALSE |  | 1 | NONE | - | N/A |  | 2"-HTF-64385-P1A4L-6-C2-2" | 64385-P1A4L-6 | 0 | 4456 | AA | -
BR | 7114 | 7114 | P1A4L | B31.3 | 6 | 450-2 | 0 |  | 2 | P1A4L/AATA200 | 2X2 | 1 | 0 | 0 |  |  | TEE, ASME B16.9 BW XS CS ASTM A234 GR WPB |  | FALSE |  | 1 | NONE | - | N/A |  | 2"-HTF-64385-P1A4L-6-C2-2" | 64385-P1A4L-6 | 0 | 4456 | AA | -
BR | 7114 | 7114 | P1A4L | B31.3 | 6 | 451-1 | 0 |  | C |  | 1 | 1 | 5.8125 | 0.48 | CUTPIPE |  | PIPE BE ASME B36.10M SCH 80 CS, ASTM A106B SMLS |  | FALSE |  | 1 | SZ307S | - | N/A |  | 2"-HTF-64385-P1A4L-6-C2-2" | 64385-P1A4L-6 | 0 | 4456 | AA | -
BR | 7114 | 7114 | P1A4L | B31.3 | 6 | 451-1 | 0 |  | 3 | A106-AAPA100_XS | 1 | 1 | 6 | 0 |  |  | PIPE BE ASME B36.10M SCH 80 CS, ASTM A106B SMLS |  | FALSE |  | 1 | SZ307S | - | N/A |  | 2"-HTF-64385-P1A4L-6-C2-2" | 64385-P1A4L-6 | 0 | 4456 | AA | -
BR | 7114 | 7114 | P1A4L | B31.3 | 6 | 451-1 | 0 |  | 12 | CS-AAFWBB0_XS | 1 | 1 | 0 | 0 |  |  | FLANGE WN CL150 RF ASME B16.5 XS FS ASTM A105 |  | FALSE |  | 1 | SZ307S | - | N/A |  | 2"-HTF-64385-P1A4L-6-C2-2" | 64385-P1A4L-6 | 0 | 4456 | AA | -
BR | 7114 | 7114 | P1A4L | B31.3 | 6 | 451-1 | 0 |  | 9 | CS-AARE200_XS | 1 | 1 | 0 | 0 |  |  | ELBOW, 90 DEG LR ASME B16.9 BW XS CS ASTM A234 GR WPB SMLS |  | FALSE |  | 1 | SZ307S | - | N/A |  | 2"-HTF-64385-P1A4L-6-C2-2" | 64385-P1A4L-6 | 0 | 4456 | AA | -
BR | 7114 | 7114 | P1A4L | B31.3 | 6 | 451-1 | 0 |  | D |  | 2 | 1 | 3.75 | 0.31 | CUTPIPE |  | PIPE BE ASME B36.10M SCH 80 CS, ASTM A106B SMLS |  | FALSE |  | 1 | SZ307S | - | N/A |  | 2"-HTF-64385-P1A4L-6-C2-2" | 64385-P1A4L-6 | 0 | 4456 | AA | -
BR | 7114 | 7114 | P1A4L | B31.3 | 6 | 451-1 | 0 |  | A |  | 2 | 1 | 14.875 | 1.24 | CUTPIPE |  | PIPE BE ASME B36.10M SCH 80 CS, ASTM A106B SMLS |  | FALSE |  | 1 | SZ307S | - | N/A |  | 2"-HTF-64385-P1A4L-6-C2-2" | 64385-P1A4L-6 | 0 | 4456 | AA | -
BR | 7114 | 7114 | P1A4L | B31.3 | 6 | 451-1 | 0 |  | 2 | A106-AAPA100_XS | 2 | 1 | 19.2 | 0 |  |  | PIPE BE ASME B36.10M SCH 80 CS, ASTM A106B SMLS |  | FALSE |  | 1 | SZ307S | - | N/A |  | 2"-HTF-64385-P1A4L-6-C2-2" | 64385-P1A4L-6 | 0 | 4456 | AA | -
BR | 7114 | 7114 | P1A4L | B31.3 | 6 | 451-1 | 0 |  | 10 | CS-AAFWBB0_XS | 2 | 1 | 0 | 0 |  |  | FLANGE WN CL150 RF ASME B16.5 XS FS ASTM A105 |  | FALSE |  | 1 | SZ307S | - | N/A |  | 2"-HTF-64385-P1A4L-6-C2-2" | 64385-P1A4L-6 | 0 | 4456 | AA | -
BR | 7114 | 7114 | P1A4L | B31.3 | 6 | 451-1 | 0 |  | 11 | CS-AAFWBB0_XS | 2 | 1 | 0 | 0 |  |  | FLANGE WN CL150 RF ASME B16.5 XS FS ASTM A105 |  | FALSE |  | 1 | SZ307S | - | N/A |  | 2"-HTF-64385-P1A4L-6-C2-2" | 64385-P1A4L-6 | 0 | 4456 | AA | -
BR | 7114 | 7114 | P1A4L | B31.3 | 6 | 451-1 | 0 |  | 8 | CS-AARE200_XS | 2X1 | 1 | 0 | 0 |  |  | REDUCER, ECC ASME B16.9 BW XS CS ASTM A234 GR WPB SMLS |  | FALSE |  | 1 | SZ307S | - | N/A |  | 2"-HTF-64385-P1A4L-6-C2-2" | 64385-P1A4L-6 | 0 | 4456 | AA | -
BR | 7114 | 7114 | P1A4L | B31.3 | 6 | 451-1 | 0 |  | 7 | CS-AATA200_XS | 2X2 | 1 | 0 | 0 |  |  | TEE, ASME B16.9 BW XS CS ASTM A234 GR WPB SMLS |  | FALSE |  | 1 | SZ307S | - | N/A |  | 2"-HTF-64385-P1A4L-6-C2-2" | 64385-P1A4L-6 | 0 | 4456 | AA | -
BR | 7114 | 7114 | P1A4L | B31.3 | 6 | 451-1 | 0 |  | B |  | 3 | 1 | 6.8125 | 0.57 | CUTPIPE |  | PIPE BE WELDED ASME B36.10M SCH 40 CS ASTM A53 GR B |  | FALSE |  | 1 | SZ307S | - | N/A |  | 2"-HTF-64385-P1A4L-6-C2-2" | 64385-P1A4L-6 | 0 | 4456 | AA | -
BR | 7114 | 7114 | P1A4L | B31.3 | 6 | 451-1 | 0 |  | 1 | A106-AAPS200_STD | 3 | 1 | 7.2 | 0 |  |  | PIPE BE WELDED ASME B36.10M SCH 40 CS ASTM A53 GR B |  | FALSE |  | 1 | SZ307S | - | N/A |  | 2"-HTF-64385-P1A4L-6-C2-2" | 64385-P1A4L-6 | 0 | 4456 | AA | -
BR | 7114 | 7114 | P1A4L | B31.3 | 6 | 451-1 | 0 |  | 4 | CS-AARE200_XS | 3X2 | 1 | 0 | 0 |  |  | REDUCER, ECC ASME B16.9 BW STD WT X XS CS ASTM A234 GR WPB SMLS |  | FALSE |  | 1 | SZ307S | - | N/A |  | 2"-HTF-64385-P1A4L-6-C2-2" | 64385-P1A4L-6 | 0 | 4456 | AA | -
BR | 7114 | 7114 | P1A4L | B31.3 | 6 | 451-1 | 0 |  | 5 | CS-AARE200_XS | 3X2 | 1 | 0 | 0 |  |  | REDUCER, ECC ASME B16.9 BW STD WT X XS CS ASTM A234 GR WPB SMLS |  | FALSE |  | 1 | SZ307S | - | N/A |  | 2"-HTF-64385-P1A4L-6-C2-2" | 64385-P1A4L-6 | 0 | 4456 | AA | -
BR | 7114 | 7114 | P1A4L | B31.3 | 6 | 451-1 | 0 |  | 6 | CS-NATY530_3000 | 3X3/4 | 1 | 0 | 0 |  |  | THREDOLET MSS SP-97 CL3000 FS ASTM A105 |  | FALSE |  | 1 | SZ307S | - | N/A |  | 2"-HTF-64385-P1A4L-6-C2-2" | 64385-P1A4L-6 | 0 | 4456 | AA | -
BR | 7114 | 7114 | P1A4L | B31.3 | 6 | 452-1 | 0 |  | 4 | P1A4L/AAFWBB0 | 1 | 1 | 0 | 0 |  |  | FLANGE WN CL150 RF ASME B16.5 XS FS ASTM A105 |  | FALSE |  | 1 | NONE | - | N/A |  | 2"-HTF-64385-P1A4L-6-C2-2" | 64385-P1A4L-6 | 0 | 4456 | AA | -
BR | 7114 | 7114 | P1A4L | B31.3 | 6 | 452-1 | 0 |  | A |  | 1 1/2 | 1 | 12 | 1 | CUTPIPE |  | PIPE BE ASME B36.10M SCH 80 CS, ASTM A106B SMLS |  | FALSE |  | 1 | NONE | - | N/A |  | 2"-HTF-64385-P1A4L-6-C2-2" | 64385-P1A4L-6 | 0 | 4456 | AA | -
BR | 7114 | 7114 | P1A4L | B31.3 | 6 | 452-1 | 0 |  | 1 | CS-AAPA100_XS | 1 1/2 | 1 | 13.2 | 0 |  |  | PIPE BE ASME B36.10M SCH 80 CS, ASTM A106B SMLS |  | FALSE |  | 1 | NONE | - | N/A |  | 2"-HTF-64385-P1A4L-6-C2-2" | 64385-P1A4L-6 | 0 | 4456 | AA | -
BR | 7114 | 7114 | P1A4L | B31.3 | 6 | 452-1 | 0 |  | 3 | P1A4L/AAFWBB0 | 1 1/2 | 1 | 0 | 0 |  |  | FLANGE WN CL150 RF ASME B16.5 XS FS ASTM A105 |  | FALSE |  | 1 | NONE | - | N/A |  | 2"-HTF-64385-P1A4L-6-C2-2" | 64385-P1A4L-6 | 0 | 4456 | AA | -
BR | 7114 | 7114 | P1A4L | B31.3 | 6 | 452-1 | 0 |  | 2 | P1A4L/AARE200 | 1 1/2X1 | 1 | 0 | 0 |  |  | REDUCER, ECC ASME B16.9 BW XS CS ASTM A234 GR WPB |  | FALSE |  | 1 | NONE | - | N/A |  | 2"-HTF-64385-P1A4L-6-C2-2" | 64385-P1A4L-6 | 0 | 4456 | AA | -
BR | 7114 | 7114 | P1A4L | B31.3 | 6 | 452-2 | 0 |  | C |  | 1 1/2 | 1 | 0.75 | 0.06 | CUTPIPE |  | PIPE BE ASME B36.10M SCH 80 CS, ASTM A106B SMLS |  | FALSE |  | 1 | NONE | - | N/A |  | 2"-HTF-64385-P1A4L-6-C2-2" | 64385-P1A4L-6 | 0 | 4456 | AA | -
BR | 7114 | 7114 | P1A4L | B31.3 | 6 | 452-2 | 0 |  | D |  | 1 1/2 | 1 | 4.375 | 0.36 | CUTPIPE |  | PIPE BE ASME B36.10M SCH 80 CS, ASTM A106B SMLS |  | FALSE |  | 1 | NONE | - | N/A |  | 2"-HTF-64385-P1A4L-6-C2-2" | 64385-P1A4L-6 | 0 | 4456 | AA | -
BR | 7114 | 7114 | P1A4L | B31.3 | 6 | 452-2 | 0 |  | E |  | 1 1/2 | 1 | 14.1875 | 1.18 | CUTPIPE |  | PIPE BE ASME B36.10M SCH 80 CS, ASTM A106B SMLS |  | FALSE |  | 1 | NONE | - | N/A |  | 2"-HTF-64385-P1A4L-6-C2-2" | 64385-P1A4L-6 | 0 | 4456 | AA | -
BR | 7114 | 7114 | P1A4L | B31.3 | 6 | 452-2 | 0 |  | B |  | 1 1/2 | 1 | 49.5 | 4.13 | CUTPIPE |  | PIPE BE ASME B36.10M SCH 80 CS, ASTM A106B SMLS |  | FALSE |  | 1 | NONE | - | N/A |  | 2"-HTF-64385-P1A4L-6-C2-2" | 64385-P1A4L-6 | 0 | 4456 | AA | -
BR | 7114 | 7114 | P1A4L | B31.3 | 6 | 452-2 | 0 |  | A |  | 1 1/2 | 1 | 90.9375 | 7.58 | CUTPIPE |  | PIPE BE ASME B36.10M SCH 80 CS, ASTM A106B SMLS |  | FALSE |  | 1 | NONE | - | N/A |  | 2"-HTF-64385-P1A4L-6-C2-2" | 64385-P1A4L-6 | 0 | 4456 | AA | -
BR | 7114 | 7114 | P1A4L | B31.3 | 6 | 452-2 | 0 |  | 7 | CS-AAFHBB0 | 1 1/2 | 1 | 0 | 0 |  |  | FLANGE SO CL150 RF ASME B16.5 FS ASTM A105 |  | FALSE |  | 1 | NONE | - | N/A |  | 2"-HTF-64385-P1A4L-6-C2-2" | 64385-P1A4L-6 | 0 | 4456 | AA | -
BR | 7114 | 7114 | P1A4L | B31.3 | 6 | 452-2 | 0 |  | 1 | CS-AAPA100_XS | 1 1/2 | 1 | 160.8 | 0 |  |  | PIPE BE ASME B36.10M SCH 80 CS, ASTM A106B SMLS |  | FALSE |  | 1 | NONE | - | N/A |  | 2"-HTF-64385-P1A4L-6-C2-2" | 64385-P1A4L-6 | 0 | 4456 | AA | -
BR | 7114 | 7114 | P1A4L | B31.3 | 6 | 452-2 | 0 |  | 2 | P1A4L/AAEA200 | 1 1/2 | 1 | 0 | 0 |  |  | ELBOW, 90 DEG LR ASME B16.9 BW XS CS ASTM A234 GR WPB |  | FALSE |  | 1 | NONE | - | N/A |  | 2"-HTF-64385-P1A4L-6-C2-2" | 64385-P1A4L-6 | 0 | 4456 | AA | -
BR | 7114 | 7114 | P1A4L | B31.3 | 6 | 452-2 | 0 |  | 4 | P1A4L/AAEA200 | 1 1/2 | 1 | 0 | 0 |  |  | ELBOW, 90 DEG LR ASME B16.9 BW XS CS ASTM A234 GR WPB |  | FALSE |  | 1 | NONE | - | N/A |  | 2"-HTF-64385-P1A4L-6-C2-2" | 64385-P1A4L-6 | 0 | 4456 | AA | -
BR | 7114 | 7114 | P1A4L | B31.3 | 6 | 452-2 | 0 |  | 5 | P1A4L/AAEA200 | 1 1/2 | 1 | 0 | 0 |  |  | ELBOW, 90 DEG LR ASME B16.9 BW XS CS ASTM A234 GR WPB |  | FALSE |  | 1 | NONE | - | N/A |  | 2"-HTF-64385-P1A4L-6-C2-2" | 64385-P1A4L-6 | 0 | 4456 | AA | -
BR | 7114 | 7114 | P1A4L | B31.3 | 6 | 452-2 | 0 |  | 3 | P1A4L/AAEC200 | 1 1/2 | 1 | 0 | 0 |  |  | ELBOW, 45 DEG LR ASME B16.9 BW XS CS ASTM A234 GR WPB |  | FALSE |  | 1 | NONE | - | N/A |  | 2"-HTF-64385-P1A4L-6-C2-2" | 64385-P1A4L-6 | 0 | 4456 | AA | -
BR | 7114 | 7114 | P1A4L | B31.3 | 6 | 452-2 | 0 |  | 6 | P1A4L/AAFWBB0 | 1 1/2 | 1 | 0 | 0 |  |  | FLANGE WN CL150 RF ASME B16.5 XS FS ASTM A105 |  | FALSE |  | 1 | NONE | - | N/A |  | 2"-HTF-64385-P1A4L-6-C2-2" | 64385-P1A4L-6 | 0 | 4456 | AA | -
BR | 7114 | 7114 | P1A4L | B31.3 | 6 | 453-1 | 0 |  | A |  | 2 | 1 | 20.1875 | 1.68 | CUTPIPE |  | PIPE BE ASME B36.10M SCH 80 CS, ASTM A106B SMLS |  | FALSE |  | 1 | SZ309S | - | N/A |  | 2"-HTF-64386-P1A4L-6 | 64386-P1A4L-6 | 0 | 4456 | AA | -
BR | 7114 | 7114 | P1A4L | B31.3 | 6 | 453-1 | 0 |  | 1 | CS-AAPA100_XS | 2 | 1 | 20.4 | 0 |  |  | PIPE BE ASME B36.10M SCH 80 CS, ASTM A106B SMLS |  | FALSE |  | 1 | SZ309S | - | N/A |  | 2"-HTF-64386-P1A4L-6 | 64386-P1A4L-6 | 0 | 4456 | AA | -
BR | 7114 | 7114 | P1A4L | B31.3 | 6 | 453-1 | 0 |  | 2 | P1A4L/AAEA200 | 2 | 1 | 0 | 0 |  |  | ELBOW, 90 DEG LR ASME B16.9 BW XS CS ASTM A234 GR WPB |  | FALSE |  | 1 | SZ309S | - | N/A |  | 2"-HTF-64386-P1A4L-6 | 64386-P1A4L-6 | 0 | 4456 | AA | -
BR | 7114 | 7114 | P1A4L | B31.3 | 6 | 453-1 | 0 |  | 3 | P1A4L/AAFWBB0 | 2 | 1 | 0 | 0 |  |  | FLANGE WN CL150 RF ASME B16.5 XS FS ASTM A105 |  | FALSE |  | 1 | SZ309S | - | N/A |  | 2"-HTF-64386-P1A4L-6 | 64386-P1A4L-6 | 0 | 4456 | AA | -
BR | 7114 | 7114 | P1B206AC | B31.3 | 6 | 454-1 | 0 |  | 5 | 304-AAFWBB0_10S | 2 | 1 | 0 | 0 |  |  | FLANGE WN CL150 RF ASME B16.5 SCH 10S FORGED SS ASTM A182 GR F304/304L |  | FALSE |  | 1 | NONE | - | N/A |  | 4"-V-64388-P1B206AC-6 | 64388-P1B206AC-6 | 0 | 4456 | KN | -
BR | 7114 | 7114 | P1B206AC | B31.3 | 6 | 454-1 | 0 |  | 4 | 304-AAFWBB0_10S | 3 | 1 | 0 | 0 |  |  | FLANGE WN CL150 RF ASME B16.5 SCH 10S FORGED SS ASTM A182 GR F304/304L |  | FALSE |  | 1 | NONE | - | N/A |  | 4"-V-64388-P1B206AC-6 | 64388-P1B206AC-6 | 0 | 4456 | KN | -
BR | 7114 | 7114 | P1B206AC | B31.3 | 6 | 454-1 | 0 |  | 3 | 304-AAFWBB0_10S | 4 | 1 | 0 | 0 |  |  | FLANGE WN CL150 RF ASME B16.5 SCH 10S FORGED SS ASTM A182 GR F304/304L |  | FALSE |  | 1 | NONE | - | N/A |  | 4"-V-64388-P1B206AC-6 | 64388-P1B206AC-6 | 0 | 4456 | KN | -
BR | 7114 | 7114 | P1B206AC | B31.3 | 6 | 454-1 | 0 |  | 2 | 304-AARC200_10S | 4X2 | 1 | 0 | 0 |  |  | REDUCER, CONC ASME B16.9 BW SCH 10S SS ASTM A403 GR WP304/304L WELDED |  | FALSE |  | 1 | NONE | - | N/A |  | 4"-V-64388-P1B206AC-6 | 64388-P1B206AC-6 | 0 | 4456 | KN | -
BR | 7114 | 7114 | P1B206AC | B31.3 | 6 | 454-1 | 0 |  | 1 | 304-AATA200_10S | 4X3 | 1 | 0 | 0 |  |  | TEE, ASME B16.9 BW SCH 10S SS ASTM A403 GR WP304/304L WELDED |  | FALSE |  | 1 | NONE | - | N/A |  | 4"-V-64388-P1B206AC-6 | 64388-P1B206AC-6 | 0 | 4456 | KN | -
BR | 7114 | 7114 | P1B206AC | B31.3 | 6 | 455-1 | 0 |  | A |  | 2 | 1 | 12.5625 | 1.05 | CUTPIPE |  | PIPE BE WELDED ASME B36.19M SCH 10S SS ASTM A312 GR TP304/304L |  | FALSE |  | 1 | NONE | - | N/A |  | 2"-V-64389-P1B206AC-6 | 64389-P1B206AC-6 | 0 | 4456 | AA | -
BR | 7114 | 7114 | P1B206AC | B31.3 | 6 | 455-1 | 0 |  | B |  | 2 | 1 | 14.3125 | 1.19 | CUTPIPE |  | PIPE BE WELDED ASME B36.19M SCH 10S SS ASTM A312 GR TP304/304L |  | FALSE |  | 1 | NONE | - | N/A |  | 2"-V-64389-P1B206AC-6 | 64389-P1B206AC-6 | 0 | 4456 | AA | -
BR | 7114 | 7114 | P1B206AC | B31.3 | 6 | 455-1 | 0 |  | 3 | 304-AAEA20T_10S | 2 | 1 | 0 | 0 |  |  | TRIMMED ELBOW, 90 DEG LR ASME B16.9 BW SCH 10S SS ASTM A403 GR WP304/304L WELDED |  | FALSE |  | 1 | NONE | - | N/A |  | 2"-V-64389-P1B206AC-6 | 64389-P1B206AC-6 | 0 | 4456 | AA | -
BR | 7114 | 7114 | P1B206AC | B31.3 | 6 | 455-1 | 0 |  | 2 | 304-AAEC200_10S | 2 | 1 | 0 | 0 |  |  | ELBOW, 45 DEG LR ASME B16.9 BW SCH 10S SS ASTM A403 GR WP304/304L WELDED |  | FALSE |  | 1 | NONE | - | N/A |  | 2"-V-64389-P1B206AC-6 | 64389-P1B206AC-6 | 0 | 4456 | AA | -
BR | 7114 | 7114 | P1B206AC | B31.3 | 6 | 455-1 | 0 |  | 4 | 304-AAFWBB0_10S | 2 | 1 | 0 | 0 |  |  | FLANGE WN CL150 RF ASME B16.5 SCH 10S FORGED SS ASTM A182 GR F304/304L |  | FALSE |  | 1 | NONE | - | N/A |  | 2"-V-64389-P1B206AC-6 | 64389-P1B206AC-6 | 0 | 4456 | AA | -
BR | 7114 | 7114 | P1B206AC | B31.3 | 6 | 455-1 | 0 |  | 1 | 304-AAPS200_10S | 2 | 1 | 27.6 | 0 |  |  | PIPE BE WELDED ASME B36.19M SCH 10S SS ASTM A312 GR TP304/304L |  | FALSE |  | 1 | NONE | - | N/A |  | 2"-V-64389-P1B206AC-6 | 64389-P1B206AC-6 | 0 | 4456 | AA | -
BR | 7114 | 7114 | P1B206AC | B31.3 | 6 | 455-2 | 0 |  | C |  | 2 | 1 | 14.3125 | 1.19 | CUTPIPE |  | PIPE BE WELDED ASME B36.19M SCH 10S SS ASTM A312 GR TP304/304L |  | FALSE |  | 1 | NONE | - | N/A |  | 2"-V-64389-P1B206AC-6 | 64389-P1B206AC-6 | 0 | 4456 | AA | -
BR | 7114 | 7114 | P1B206AC | B31.3 | 6 | 455-2 | 0 |  | B |  | 2 | 1 | 39.4375 | 3.29 | CUTPIPE |  | PIPE BE WELDED ASME B36.19M SCH 10S SS ASTM A312 GR TP304/304L |  | FALSE |  | 1 | NONE | - | N/A |  | 2"-V-64389-P1B206AC-6 | 64389-P1B206AC-6 | 0 | 4456 | AA | -
BR | 7114 | 7114 | P1B206AC | B31.3 | 6 | 455-2 | 0 |  | A |  | 2 | 1 | 136.1875 | 11.35 | CUTPIPE |  | PIPE BE WELDED ASME B36.19M SCH 10S SS ASTM A312 GR TP304/304L |  | FALSE |  | 1 | NONE | - | N/A |  | 2"-V-64389-P1B206AC-6 | 64389-P1B206AC-6 | 0 | 4456 | AA | -
BR | 7114 | 7114 | P1B206AC | B31.3 | 6 | 455-2 | 0 |  | 2 | 304-AAEA20T_10S | 2 | 1 | 0 | 0 |  |  | ELBOW, 90 DEG LR ASME B16.9 BW SCH 10S SS ASTM A403 GR WP304/304L WELDED |  | FALSE |  | 1 | NONE | - | N/A |  | 2"-V-64389-P1B206AC-6 | 64389-P1B206AC-6 | 0 | 4456 | AA | -
BR | 7114 | 7114 | P1B206AC | B31.3 | 6 | 455-2 | 0 |  | 3 | 304-AAEA20T_10S | 2 | 1 | 0 | 0 |  |  | ELBOW, 90 DEG LR ASME B16.9 BW SCH 10S SS ASTM A403 GR WP304/304L WELDED |  | FALSE |  | 1 | NONE | - | N/A |  | 2"-V-64389-P1B206AC-6 | 64389-P1B206AC-6 | 0 | 4456 | AA | -
BR | 7114 | 7114 | P1B206AC | B31.3 | 6 | 455-2 | 0 |  | 4 | 304-AAFWBB0_10S | 2 | 1 | 0 | 0 |  |  | FLANGE WN CL150 RF ASME B16.5 SCH 10S FORGED SS ASTM A182 GR F304/304L |  | FALSE |  | 1 | NONE | - | N/A |  | 2"-V-64389-P1B206AC-6 | 64389-P1B206AC-6 | 0 | 4456 | AA | -
BR | 7114 | 7114 | P1B206AC | B31.3 | 6 | 455-2 | 0 |  | 1 | 304-AAPS200_10S | 2 | 1 | 190.8 | 0 |  |  | PIPE BE WELDED ASME B36.19M SCH 10S SS ASTM A312 GR TP304/304L |  | FALSE |  | 1 | NONE | - | N/A |  | 2"-V-64389-P1B206AC-6 | 64389-P1B206AC-6 | 0 | 4456 | AA | -
BR | 7114 | 7114 | P3B121D | B31.3 | 6 | 456-1 | 0 |  | 2 | 304-AAFWBD0_10S | 4 | 1 | 0 | 0 |  |  | FLANGE WN CL300 RF ASME B16.5 SCH 10S FORGED SS ASTM A182 GR F304/304L |  | FALSE |  | 1 | NONE | - | N/A |  | 4"-PAA-64390-P3B121D-6 | 64390-P3B121D-6 | 0 | 4456 | KN | -
BR | 7114 | 7114 | P3B121D | B31.3 | 6 | 456-1 | 0 |  | 3 | 304-AAFWBD0_10S | 4 | 1 | 0 | 0 |  |  | FLANGE WN CL300 RF ASME B16.5 SCH 10S FORGED SS ASTM A182 GR F304/304L |  | FALSE |  | 1 | NONE | - | N/A |  | 4"-PAA-64390-P3B121D-6 | 64390-P3B121D-6 | 0 | 4456 | KN | -
BR | 7114 | 7114 | P3B121D | B31.3 | 6 | 456-1 | 0 |  | 1A | 304-AAPS200_10S | 4 | 1 | 52.8 | 0 |  |  | 3D 45%%DBEND PIPE BE WELDED ASME B36.19M SCH 10S SS ASTM A312 GR TP304/304L |  | FALSE |  | 1 | NONE | - | N/A |  | 4"-PAA-64390-P3B121D-6 | 64390-P3B121D-6 | 0 | 4456 | KN | -
BR | 7114 | 7114 | P3B121D | B31.3 | 6 | 456-1 | 0 |  | 1 | 304-AAPS200_10S | 4 | 1 | 26.4 | 0 |  |  | 3D 90%%DBEND PIPE BE WELDED ASME B36.19M SCH 10S SS ASTM A312 GR TP304/304L |  | FALSE |  | 1 | NONE | - | N/A |  | 4"-PAA-64390-P3B121D-6 | 64390-P3B121D-6 | 0 | 4456 | KN | -
BR | 7114 | 7114 | P3B121D | B31.3 | 6 | 456-2 | 0 |  | A |  | 4 | 1 | 4 | 0.33 | CUTPIPE |  | PIPE BE WELDED ASME B36.19M SCH 10S SS ASTM A312 GR TP304/304L |  | FALSE |  | 1 | NONE | - | N/A |  | 4"-PAA-64390-P3B121D-6 | 64390-P3B121D-6 | 0 | 4456 | KN | -
BR | 7114 | 7114 | P3B121D | B31.3 | 6 | 456-2 | 0 |  | 2 | 304-AAEA200_10S | 4 | 1 | 0 | 0 |  |  | ELBOW, 90 DEG LR ASME B16.9 BW SCH 10S SS ASTM A403 GR WP304/304L SMLS |  | FALSE |  | 1 | NONE | - | N/A |  | 4"-PAA-64390-P3B121D-6 | 64390-P3B121D-6 | 0 | 4456 | KN | -
BR | 7114 | 7114 | P3B121D | B31.3 | 6 | 456-2 | 0 |  | 3 | 304-AAFWBD0_10S | 4 | 1 | 0 | 0 |  |  | FLANGE WN CL300 RF ASME B16.5 SCH 10S FORGED SS ASTM A182 GR F304/304L |  | FALSE |  | 1 | NONE | - | N/A |  | 4"-PAA-64390-P3B121D-6 | 64390-P3B121D-6 | 0 | 4456 | KN | -
BR | 7114 | 7114 | P3B121D | B31.3 | 6 | 456-2 | 0 |  | 4 | 304-AAFWBD0_10S | 4 | 1 | 0 | 0 |  |  | FLANGE WN CL300 RF ASME B16.5 SCH 10S FORGED SS ASTM A182 GR F304/304L |  | FALSE |  | 1 | NONE | - | N/A |  | 4"-PAA-64390-P3B121D-6 | 64390-P3B121D-6 | 0 | 4456 | KN | -
BR | 7114 | 7114 | P3B121D | B31.3 | 6 | 456-2 | 0 |  | 1 | 304-AAPS200_10S | 4 | 1 | 4.8 | 0 |  |  | PIPE BE WELDED ASME B36.19M SCH 10S SS ASTM A312 GR TP304/304L |  | FALSE |  | 1 | NONE | - | N/A |  | 4"-PAA-64390-P3B121D-6 | 64390-P3B121D-6 | 0 | 4456 | KN | -
BR | 7114 | 7114 | P3B121D | B31.3 | 6 | 456-2 | 0 |  | 5 | DS1A-4-3-19-6 | 4 | 1 | 0 | 0 |  |  | DS1A-4-3-19-6 |  | FALSE |  | 1 | NONE | - | N/A |  | 4"-PAA-64390-P3B121D-6 | 64390-P3B121D-6 | 0 | 4456 | KN | -
BR | 7114 | 7114 | P3B121D | B31.3 | 6 | 456-2 | 0 |  | 6 | LUG2-4-.625-5 | 4 | 1 | 0 | 0 |  |  | LUG2-4-.625-5 |  | FALSE |  | 1 | NONE | - | N/A |  | 4"-PAA-64390-P3B121D-6 | 64390-P3B121D-6 | 0 | 4456 | KN | -
BR | 7114 | 7114 | P3B121D | B31.3 | 6 | 456-3 | 0 |  | 5 | 304-AAFWBD0_10S | 3/4 | 1 | 0 | 0 |  |  | FLANGE WN CL300 RF ASME B16.5 SCH 10S FORGED SS ASTM A182 GR F304/304L |  | FALSE |  | 1 | NONE | - | N/A |  | 4"-PAA-64390-P3B121D-6 | 64390-P3B121D-6 | 0 | 4456 | KN | -
BR | 7114 | 7114 | P3B121D | B31.3 | 6 | 456-3 | 0 |  | A |  | 4 | 1 | 9.0625 | 0.76 | CUTPIPE |  | PIPE BE WELDED ASME B36.19M SCH 10S SS ASTM A312 GR TP304/304L |  | FALSE |  | 1 | NONE | - | N/A |  | 4"-PAA-64390-P3B121D-6 | 64390-P3B121D-6 | 0 | 4456 | KN | -
BR | 7114 | 7114 | P3B121D | B31.3 | 6 | 456-3 | 0 |  | 3 | 304-AAFWBD0_10S | 4 | 1 | 0 | 0 |  |  | FLANGE WN CL300 RF ASME B16.5 SCH 10S FORGED SS ASTM A182 GR F304/304L |  | FALSE |  | 1 | NONE | - | N/A |  | 4"-PAA-64390-P3B121D-6 | 64390-P3B121D-6 | 0 | 4456 | KN | -
BR | 7114 | 7114 | P3B121D | B31.3 | 6 | 456-3 | 0 |  | 4 | 304-AAFWBD0_10S | 4 | 1 | 0 | 0 |  |  | FLANGE WN CL300 RF ASME B16.5 SCH 10S FORGED SS ASTM A182 GR F304/304L |  | FALSE |  | 1 | NONE | - | N/A |  | 4"-PAA-64390-P3B121D-6 | 64390-P3B121D-6 | 0 | 4456 | KN | -
BR | 7114 | 7114 | P3B121D | B31.3 | 6 | 456-3 | 0 |  | 1 | 304-AAPS200_10S | 4 | 1 | 9.6 | 0 |  |  | PIPE BE WELDED ASME B36.19M SCH 10S SS ASTM A312 GR TP304/304L |  | FALSE |  | 1 | NONE | - | N/A |  | 4"-PAA-64390-P3B121D-6 | 64390-P3B121D-6 | 0 | 4456 | KN | -
BR | 7114 | 7114 | P3B121D | B31.3 | 6 | 456-3 | 0 |  | 2 | 304-NATW2S0_10S | 4X3/4 | 1 | 0 | 0 |  |  | WELDOLET MSS SP-97 SCH 10S FORGED SS ASTM A182 GR F304/304L |  | FALSE |  | 1 | NONE | - | N/A |  | 4"-PAA-64390-P3B121D-6 | 64390-P3B121D-6 | 0 | 4456 | KN | -
BR | 7114 | 7114 | P3B121D | B31.3 | 6 | 457-1 | 0 |  | A |  | 4 | 1 | 10.5 | 0.88 | CUTPIPE |  | PIPE BE SMLS ASME B36.19M SCH 10S SS ASTM A312 GR TP304/304L |  | FALSE |  | 1 | NONE | - | N/A |  | 4"-PAA-64390-P3B121D-6 | 64390-P3B121D-6 | 0 | 4456 | KN | -
BR | 7114 | 7114 | P3B121D | B31.3 | 6 | 457-1 | 0 |  | 3 | 304-AAEA200_10S | 4 | 1 | 0 | 0 |  |  | ELBOW, 90 DEG LR ASME B16.9 BW SCH 10S SS ASTM A403 GR WP304/304L SMLS |  | FALSE |  | 1 | NONE | - | N/A |  | 4"-PAA-64390-P3B121D-6 | 64390-P3B121D-6 | 0 | 4456 | KN | -
BR | 7114 | 7114 | P3B121D | B31.3 | 6 | 457-1 | 0 |  | 4 | 304-AAFWBD0_10S | 4 | 1 | 0 | 0 |  |  | FLANGE WN CL300 RF ASME B16.5 SCH 10S FORGED SS ASTM A182 GR F304/304L |  | FALSE |  | 1 | NONE | - | N/A |  | 4"-PAA-64390-P3B121D-6 | 64390-P3B121D-6 | 0 | 4456 | KN | -
BR | 7114 | 7114 | P3B121D | B31.3 | 6 | 457-1 | 0 |  | 5 | 304-AAFWBD0_10S | 4 | 1 | 0 | 0 |  |  | FLANGE WN CL300 RF ASME B16.5 SCH 10S FORGED SS ASTM A182 GR F304/304L |  | FALSE |  | 1 | NONE | - | N/A |  | 4"-PAA-64390-P3B121D-6 | 64390-P3B121D-6 | 0 | 4456 | KN | -
BR | 7114 | 7114 | P3B121D | B31.3 | 6 | 457-1 | 0 |  | 1 | 304-AAPS200_10S | 4 | 1 | 10.8 | 0 |  |  | PIPE BE SMLS ASME B36.19M SCH 10S SS ASTM A312 GR TP304/304L |  | FALSE |  | 1 | NONE | - | N/A |  | 4"-PAA-64390-P3B121D-6 | 64390-P3B121D-6 | 0 | 4456 | KN | -
BR | 7114 | 7114 | SEE ISO | B31.3 | 6 | 457-2 | 0 |  | 1 | 304-AAFWBD0_10S | 4 | 1 | 0 | 0 |  |  | FLANGE WN CL300 RF ASME B16.5 SCH 10S FORGED SS ASTM A182 GR F304/304L |  | FALSE |  | 1 | NONE | - | N/A |  | 4"-PAA-64390-P3B121D-6 | 64390-P3B121D-6 | 0 | 4456 | KN | -
BR | 7114 | 7114 | SEE ISO | B31.3 | 6 | 457-2 | 0 |  | 2 | 316-AAFWBB0_10S | 4 | 1 | 0 | 0 |  |  | FLANGE WN CL150 RF ASME B16.5 SCH 10S FORGED SS ASTM A182 GR F316 / 316L |  | FALSE |  | 1 | NONE | - | N/A |  | 4"-PAA-64390-P3B121D-6 | 64390-P3B121D-6 | 0 | 4456 | KN | -
BR | 7114 | 7114 | P3B121D | B31.3 | 6 | 458 | 0 |  | B |  | 4 | 1 | 233.3125 | 19.44 | CUTPIPE |  | PIPE BE WELDED ASME B36.19M SCH 10S SS ASTM A312 GR TP304/304L |  | FALSE |  | 1 | NONE | - | N/A |  | 4"-PAA-64392-P3B121D-6 | 64392-P3B121D-6 | 0 | 4456 | AA | -
BR | 7114 | 7114 | P3B121D | B31.3 | 6 | 458 | 0 |  | A |  | 4 | 1 | 240 | 20 | CUTPIPE |  | PIPE BE WELDED ASME B36.19M SCH 10S SS ASTM A312 GR TP304/304L |  | FALSE |  | 1 | NONE | - | N/A |  | 4"-PAA-64392-P3B121D-6 | 64392-P3B121D-6 | 0 | 4456 | AA | -
BR | 7114 | 7114 | P3B121D | B31.3 | 6 | 458 | 0 |  | 2 | 304-AAFWAD0_10S | 4 | 1 | 0 | 0 |  |  | FLANGE WN CL300 FF ASME B16.5 SCH 10S FORGED SS ASTM A182 GR F304/304L |  | FALSE |  | 1 | NONE | - | N/A |  | 4"-PAA-64392-P3B121D-6 | 64392-P3B121D-6 | 0 | 4456 | AA | -
BR | 7114 | 7114 | P3B121D | B31.3 | 6 | 458 | 0 |  | 3 | 304-AAFWBD0_10S | 4 | 1 | 0 | 0 |  |  | FLANGE WN CL300 RF ASME B16.5 SCH 10S FORGED SS ASTM A182 GR F304/304L |  | FALSE |  | 1 | NONE | - | N/A |  | 4"-PAA-64392-P3B121D-6 | 64392-P3B121D-6 | 0 | 4456 | AA | -
BR | 7114 | 7114 | P3B121D | B31.3 | 6 | 458 | 0 |  | 1 | 304-AAPS200_10S | 4 | 1 | 474 | 0 |  |  | PIPE BE WELDED ASME B36.19M SCH 10S SS ASTM A312 GR TP304/304L |  | FALSE |  | 1 | NONE | - | N/A |  | 4"-PAA-64392-P3B121D-6 | 64392-P3B121D-6 | 0 | 4456 | AA | -
BR | 7114 | 7114 | P3B121D | B31.3 | 6 | 458-1 | 0 |  | 2 | 304-AAPS200_10S | 4 | 0 | 0 | 0 |  |  | PIPE BEND,90 DEG, 1'- 10 7/16" RAD,BE,WELDED ASME B36.19M SCH 10S SS ASTM A312 GR TP304/304L |  | FALSE |  | 1 | NONE | - | N/A |  | 4"-PAA-64392-P3B121D-6 | 64392-P3B121D-6 | 0 | 4456 | AA | -
BR | 7114 | 7114 | P3B121D | B31.3 | 6 | 458-1 | 0 |  | 1 | 304-AAPS200_10S | 4 | 1 | 190.8 | 0 |  |  | PIPE BEND,90 DEG, 1'-8" RAD,BE,WELDED ASME B36.19M SCH 10S SS ASTM A312 GR TP304/304L |  | FALSE |  | 1 | NONE | - | N/A |  | 4"-PAA-64392-P3B121D-6 | 64392-P3B121D-6 | 0 | 4456 | AA | -
BR | 7114 | 7114 | P3B121D | B31.3 | 6 | 458-2 | 0 |  | 1 | 304-AAFWAD0_10S | 4 | 1 | 0 | 0 |  |  | FLANGE WN CL300 FF ASME B16.5 SCH 10S FORGED SS ASTM A182 GR F304/304L |  | FALSE |  | 1 | NONE | - | N/A |  | 4"-PAA-64392-P3B121D-6 | 64392-P3B121D-6 | 0 | 4456 | AA | -
BR | 7114 | 7114 | P3B121D | B31.3 | 6 | 458-5 | 0 |  | 3 | 304-AAFWAD0_10S | 4 | 1 | 0 | 0 |  |  | FLANGE WN CL300 FF ASME B16.5 SCH 10S FORGED SS ASTM A182 GR F304/304L |  | FALSE |  | 1 | NONE | - | N/A |  | 4"-PAA-64392-P3B121D-6 | 64392-P3B121D-6 | 0 | 4456 | AA | -
BR | 7114 | 7114 | P3B121D | B31.3 | 6 | 458-5 | 0 |  | 4 | 304-AAFWAD0_10S | 4 | 1 | 0 | 0 |  |  | FLANGE WN CL300 FF ASME B16.5 SCH 10S FORGED SS ASTM A182 GR F304/304L |  | FALSE |  | 1 | NONE | - | N/A |  | 4"-PAA-64392-P3B121D-6 | 64392-P3B121D-6 | 0 | 4456 | AA | -
BR | 7114 | 7114 | P3B121D | B31.3 | 6 | 458-5 | 0 |  | 2 | 304-AAFWBD0_10S | 4 | 1 | 0 | 0 |  |  | FLANGE WN CL300 RF ASME B16.5 SCH 10S FORGED SS ASTM A182 GR F304/304L |  | FALSE |  | 1 | NONE | - | N/A |  | 4"-PAA-64392-P3B121D-6 | 64392-P3B121D-6 | 0 | 4456 | AA | -
BR | 7114 | 7114 | P3B121D | B31.3 | 6 | 458-5 | 0 |  | 1 | 304-AATA200_10S | 4X4 | 1 | 0 | 0 |  |  | TEE, ASME B16.9 BW SCH 10S SS ASTM A403 GR WP304/304L SMLS |  | FALSE |  | 1 | NONE | - | N/A |  | 4"-PAA-64392-P3B121D-6 | 64392-P3B121D-6 | 0 | 4456 | AA | -
BR | 7114 | 7114 | P1B206AC | B31.3 | 6 | 459-1 | 0 |  | 4 | DS3A-8-6-23.5-7.5 | 4 | 1 | 0 | 0 |  |  | DS3A-8-6-23.5-7.5 |  | FALSE |  | 1 | NONE | - | N/A |  | 8"-V-64394-P1B206AC-6 | 64394-P1B206AC-6 | 1 | 4456 | KN | -
BR | 7114 | 7114 | P1B206AC | B31.3 | 6 | 459-1 | 0 |  | B |  | 8 | 1 | 30.125 | 2.51 | CUTPIPE |  | PIPE BE WELDED ASME B36.19M SCH 10S SS ASTM A312 GR TP304/304L |  | FALSE |  | 1 | NONE | - | N/A |  | 8"-V-64394-P1B206AC-6 | 64394-P1B206AC-6 | 1 | 4456 | KN | -
BR | 7114 | 7114 | P1B206AC | B31.3 | 6 | 459-1 | 0 |  | A |  | 8 | 1 | 156.1875 | 13.02 | CUTPIPE |  | PIPE BE WELDED ASME B36.19M SCH 10S SS ASTM A312 GR TP304/304L |  | FALSE |  | 1 | NONE | - | N/A |  | 8"-V-64394-P1B206AC-6 | 64394-P1B206AC-6 | 1 | 4456 | KN | -
BR | 7114 | 7114 | P1B206AC | B31.3 | 6 | 459-1 | 0 |  | 2 | 304-AAEA200_10S | 8 | 1 | 0 | 0 |  |  | ELBOW, 90 DEG LR ASME B16.9 BW SCH 10S SS ASTM A403 GR WP304/304L WELDED |  | FALSE |  | 1 | NONE | - | N/A |  | 8"-V-64394-P1B206AC-6 | 64394-P1B206AC-6 | 1 | 4456 | KN | -
BR | 7114 | 7114 | P1B206AC | B31.3 | 6 | 459-1 | 0 |  | 3 | 304-AAFWBB0_10S | 8 | 1 | 0 | 0 |  |  | FLANGE WN CL150 RF ASME B16.5 SCH 10S FORGED SS ASTM A182 GR F304/304L |  | FALSE |  | 1 | NONE | - | N/A |  | 8"-V-64394-P1B206AC-6 | 64394-P1B206AC-6 | 1 | 4456 | KN | -
BR | 7114 | 7114 | P1B206AC | B31.3 | 6 | 459-1 | 0 |  | 1 | 304-AAPS200_10S | 8 | 1 | 187.2 | 0 |  |  | PIPE BE WELDED ASME B36.19M SCH 10S SS ASTM A312 GR TP304/304L |  | FALSE |  | 1 | NONE | - | N/A |  | 8"-V-64394-P1B206AC-6 | 64394-P1B206AC-6 | 1 | 4456 | KN | -
BR | 7114 | 7114 | P1B206AC | B31.3 | 6 | 459-2 | 0 |  | A |  | 8 | 1 | 240 | 20 | CUTPIPE |  | PIPE BE WELDED ASME B36.19M SCH 10S SS ASTM A312 GR TP304/304L |  | FALSE |  | 1 | NONE | - | N/A |  | 8"-V-64394-P1B206AC-6 | 64394-P1B206AC-6 | 1 | 4456 | KN | -
BR | 7114 | 7114 | P1B206AC | B31.3 | 6 | 459-2 | 0 |  | 2 | 304-AAEA200_10S | 8 | 1 | 0 | 0 |  |  | ELBOW, 90 DEG LR ASME B16.9 BW SCH 10S SS ASTM A403 GR WP304/304L WELDED |  | FALSE |  | 1 | NONE | - | N/A |  | 8"-V-64394-P1B206AC-6 | 64394-P1B206AC-6 | 1 | 4456 | KN | -
BR | 7114 | 7114 | P1B206AC | B31.3 | 6 | 459-2 | 0 |  | 1 | 304-AAPS200_10S | 8 | 1 | 240 | 0 |  |  | PIPE BE WELDED ASME B36.19M SCH 10S SS ASTM A312 GR TP304/304L |  | FALSE |  | 1 | NONE | - | N/A |  | 8"-V-64394-P1B206AC-6 | 64394-P1B206AC-6 | 1 | 4456 | KN | -
BR | 7114 | 7114 | P1B206AC | B31.3 | 6 | 459-2 | 0 |  | 3 | BS2-8-4-49.5 | 8 | 1 | 0 | 0 |  |  | BS2-8-4-49.5 |  | FALSE |  | 1 | NONE | - | N/A |  | 8"-V-64394-P1B206AC-6 | 64394-P1B206AC-6 | 1 | 4456 | KN | -
BR | 7114 | 7114 | P1B206AC | B31.3 | 6 | 459-3 | 0 |  | B |  | 8 | 1 | 51.125 | 4.26 | CUTPIPE |  | PIPE BE WELDED ASME B36.19M SCH 10S SS ASTM A312 GR TP304/304L |  | FALSE |  | 1 | NONE | - | N/A |  | 8"-V-64394-P1B206AC-6 | 64394-P1B206AC-6 | 1 | 4456 | KN | -
BR | 7114 | 7114 | P1B206AC | B31.3 | 6 | 459-3 | 0 |  | A |  | 8 | 1 | 74.0625 | 6.17 | CUTPIPE |  | PIPE BE WELDED ASME B36.19M SCH 10S SS ASTM A312 GR TP304/304L |  | FALSE |  | 1 | NONE | - | N/A |  | 8"-V-64394-P1B206AC-6 | 64394-P1B206AC-6 | 1 | 4456 | KN | -
BR | 7114 | 7114 | P1B206AC | B31.3 | 6 | 459-3 | 0 |  | 2 | 304-AAEA200_10S | 8 | 1 | 0 | 0 |  |  | ELBOW, 90 DEG LR ASME B16.9 BW SCH 10S SS ASTM A403 GR WP304/304L WELDED |  | FALSE |  | 1 | NONE | - | N/A |  | 8"-V-64394-P1B206AC-6 | 64394-P1B206AC-6 | 1 | 4456 | KN | -
BR | 7114 | 7114 | P1B206AC | B31.3 | 6 | 459-3 | 0 |  | 3 | 304-AAEA200_10S | 8 | 1 | 0 | 0 |  |  | ELBOW, 90 DEG LR ASME B16.9 BW SCH 10S SS ASTM A403 GR WP304/304L WELDED |  | FALSE |  | 1 | NONE | - | N/A |  | 8"-V-64394-P1B206AC-6 | 64394-P1B206AC-6 | 1 | 4456 | KN | -
BR | 7114 | 7114 | P1B206AC | B31.3 | 6 | 459-3 | 0 |  | 1 | 304-AAPS200_10S | 8 | 1 | 126 | 0 |  |  | PIPE BE WELDED ASME B36.19M SCH 10S SS ASTM A312 GR TP304/304L |  | FALSE |  | 1 | NONE | - | N/A |  | 8"-V-64394-P1B206AC-6 | 64394-P1B206AC-6 | 1 | 4456 | KN | -
BR | 7114 | 7114 | P1B206AC | B31.3 | 6 | 459-4 | 0 |  | A |  | 8 | 1 | 76.375 | 6.36 | CUTPIPE |  | PIPE BE WELDED ASME B36.19M SCH 10S SS ASTM A312 GR TP304/304L |  | FALSE |  | 1 | NONE | - | N/A |  | 8"-V-64394-P1B206AC-6 | 64394-P1B206AC-6 | 1 | 4456 | KN | -
BR | 7114 | 7114 | P1B206AC | B31.3 | 6 | 459-4 | 0 |  | 2 | 304-AAEA200_10S | 8 | 1 | 0 | 0 |  |  | ELBOW, 90 DEG LR ASME B16.9 BW SCH 10S SS ASTM A403 GR WP304/304L WELDED |  | FALSE |  | 1 | NONE | - | N/A |  | 8"-V-64394-P1B206AC-6 | 64394-P1B206AC-6 | 1 | 4456 | KN | -
BR | 7114 | 7114 | P1B206AC | B31.3 | 6 | 459-4 | 0 |  | 1 | 304-AAPS200_10S | 8 | 1 | 76.8 | 0 |  |  | PIPE BE WELDED ASME B36.19M SCH 10S SS ASTM A312 GR TP304/304L |  | FALSE |  | 1 | NONE | - | N/A |  | 8"-V-64394-P1B206AC-6 | 64394-P1B206AC-6 | 1 | 4456 | KN | -
BR | 7114 | 7114 | P1A4L | B31.3 | 6 | 46-1 | 0 |  | A |  | 2 | 1 | 5.625 | 0.47 | CUTPIPE |  | PIPE BE ASME B36.10M SCH 80 CS, ASTM A106B SMLS |  | FALSE |  | 1 | SZ309S | WHITE LF-163225P | N/A |  | 2"-HTF-64049-P1A4L-6 | 64049-P1A4L-6 | 0 | 4456 | KN | -
BR | 7114 | 7114 | P1A4L | B31.3 | 6 | 46-1 | 0 |  | B |  | 2 | 1 | 40.125 | 3.34 | CUTPIPE |  | PIPE BE ASME B36.10M SCH 80 CS, ASTM A106B SMLS |  | FALSE |  | 1 | SZ309S | WHITE LF-163225P | N/A |  | 2"-HTF-64049-P1A4L-6 | 64049-P1A4L-6 | 0 | 4456 | KN | -
BR | 7114 | 7114 | P1A4L | B31.3 | 6 | 46-1 | 0 |  | 1 | A106-AAPA100_XS | 2 | 1 | 46.8 | 0 |  |  | PIPE BE ASME B36.10M SCH 80 CS, ASTM A106B SMLS |  | FALSE |  | 1 | SZ309S | WHITE LF-163225P | N/A |  | 2"-HTF-64049-P1A4L-6 | 64049-P1A4L-6 | 0 | 4456 | KN | -
BR | 7114 | 7114 | P1A4L | B31.3 | 6 | 46-1 | 0 |  | 2 | CS-AAEA200_XS | 2 | 1 | 0 | 0 |  |  | ELBOW, 90 DEG LR ASME B16.9 BW XS CS ASTM A234 GR WPB |  | FALSE |  | 1 | SZ309S | WHITE LF-163225P | N/A |  | 2"-HTF-64049-P1A4L-6 | 64049-P1A4L-6 | 0 | 4456 | KN | -
BR | 7114 | 7114 | P1A4L | B31.3 | 6 | 46-1 | 0 |  | 3 | CS-AAFHBB0 | 2 | 1 | 0 | 0 |  |  | FLANGE SO CL150 RF ASME B16.5 FS ASTM A105 |  | FALSE |  | 1 | SZ309S | WHITE LF-163225P | N/A |  | 2"-HTF-64049-P1A4L-6 | 64049-P1A4L-6 | 0 | 4456 | KN | -
BR | 7114 | 7114 | P3B121D | B31.3 | 6 | 460-1 | 0 |  | 2 | 304-AAFWBD0_10S | 1 | 1 | 0 | 0 |  |  | FLANGE WN CL300 RF ASME B16.5 SCH 10S FORGED SS ASTM A182 GR F304/304L |  | FALSE |  | 1 | NONE | - | N/A |  | 2"-PD-64395-P3B121D-6 | 64395-P3B121D-6 | 0 | 4456 | KN | -
BR | 7114 | 7114 | P3B121D | B31.3 | 6 | 460-1 | 0 |  | 1 | 304-AARC200_10S | 2X1 | 1 | 0 | 0 |  |  | REDUCER, CONC ASME B16.9 BW SCH 10S SS ASTM A403 GR WP304/304L SMLS |  | FALSE |  | 1 | NONE | - | N/A |  | 2"-PD-64395-P3B121D-6 | 64395-P3B121D-6 | 0 | 4456 | KN | -
BR | 7114 | 7114 | P3B121D | B31.3 | 6 | 460-2 | 0 |  | A |  | 2 | 1 | 16.6875 | 1.39 | CUTPIPE |  | PIPE BE SMLS ASME B36.19M SCH 10S SS ASTM A312 GR TP304/304L |  | FALSE |  | 1 | NONE | - | N/A |  | 2"-PD-64395-P3B121D-6 | 64395-P3B121D-6 | 0 | 4456 | KN | -
BR | 7114 | 7114 | P3B121D | B31.3 | 6 | 460-2 | 0 |  | B |  | 2 | 1 | 48.125 | 4.01 | CUTPIPE |  | PIPE BE SMLS ASME B36.19M SCH 10S SS ASTM A312 GR TP304/304L |  | FALSE |  | 1 | NONE | - | N/A |  | 2"-PD-64395-P3B121D-6 | 64395-P3B121D-6 | 0 | 4456 | KN | -
BR | 7114 | 7114 | P3B121D | B31.3 | 6 | 460-2 | 0 |  | 2 | 304-AAEA200_10S | 2 | 1 | 0 | 0 |  |  | TRIMMED ELBOW, 90 DEG LR ASME B16.9 BW SCH 10S SS ASTM A403 GR WP304/304L SMLS TRIMMED TO 62.5%%D |  | FALSE |  | 1 | NONE | - | N/A |  | 2"-PD-64395-P3B121D-6 | 64395-P3B121D-6 | 0 | 4456 | KN | -
BR | 7114 | 7114 | P3B121D | B31.3 | 6 | 460-2 | 0 |  | 1 | 304-AAPA100_10S | 2 | 1 | 66 | 0 |  |  | PIPE BE SMLS ASME B36.19M SCH 10S SS ASTM A312 GR TP304/304L |  | FALSE |  | 1 | NONE | - | N/A |  | 2"-PD-64395-P3B121D-6 | 64395-P3B121D-6 | 0 | 4456 | KN | -
BR | 7114 | 7114 | P3B121D | B31.3 | 6 | 460-3 | 0 |  | B |  | 2 | 1 | 3.8125 | 0.32 | CUTPIPE |  | PIPE BE ASME B36.19M SCH 10S SS ASTM A312 GR TP304/304L SMLS |  | FALSE |  | 1 | NONE | - | N/A |  | 2"-PD-64395-P3B121D-6 | 64395-P3B121D-6 | 0 | 4456 | KN | -
BR | 7114 | 7114 | P3B121D | B31.3 | 6 | 460-3 | 0 |  | C |  | 2 | 1 | 22.375 | 1.86 | CUTPIPE |  | PIPE BE ASME B36.19M SCH 10S SS ASTM A312 GR TP304/304L SMLS |  | FALSE |  | 1 | NONE | - | N/A |  | 2"-PD-64395-P3B121D-6 | 64395-P3B121D-6 | 0 | 4456 | KN | -
BR | 7114 | 7114 | P3B121D | B31.3 | 6 | 460-3 | 0 |  | A |  | 2 | 1 | 218.625 | 18.22 | CUTPIPE |  | PIPE BE ASME B36.19M SCH 10S SS ASTM A312 GR TP304/304L SMLS |  | FALSE |  | 1 | NONE | - | N/A |  | 2"-PD-64395-P3B121D-6 | 64395-P3B121D-6 | 0 | 4456 | KN | -
BR | 7114 | 7114 | P3B121D | B31.3 | 6 | 460-3 | 0 |  | 2 | 304-AAEA200_10S | 2 | 1 | 0 | 0 |  |  | TRIMMED ELBOW, 90 DEG LR ASME B16.9 BW SCH 10S SS ASTM A403 GR WP304/304L SMLS TRIMMED TO 31.8%%D |  | FALSE |  | 1 | NONE | - | N/A |  | 2"-PD-64395-P3B121D-6 | 64395-P3B121D-6 | 0 | 4456 | KN | -
BR | 7114 | 7114 | P3B121D | B31.3 | 6 | 460-3 | 0 |  | 4 | 304-AAEA200_10S | 2 | 1 | 0 | 0 |  |  | TRIMMED ELBOW, 90 DEG LR ASME B16.9 BW SCH 10S SS ASTM A403 GR WP304/304L SMLS TRIMMED TO 32.6%%D |  | FALSE |  | 1 | NONE | - | N/A |  | 2"-PD-64395-P3B121D-6 | 64395-P3B121D-6 | 0 | 4456 | KN | -
BR | 7114 | 7114 | P3B121D | B31.3 | 6 | 460-3 | 0 |  | 3 | 304-AAEA200_10S | 2 | 1 | 0 | 0 |  |  | TRIMMED ELBOW, 90 DEG LR ASME B16.9 BW SCH 10S SS ASTM A403 GR WP304/304L SMLS TRIMMED TO 47.2%%D |  | FALSE |  | 1 | NONE | - | N/A |  | 2"-PD-64395-P3B121D-6 | 64395-P3B121D-6 | 0 | 4456 | KN | -
BR | 7114 | 7114 | P3B121D | B31.3 | 6 | 460-3 | 0 |  | 5 | 304-AAFWBD0_10S | 2 | 1 | 0 | 0 |  |  | FLANGE WN CL300 RF ASME B16.5 SCH 10S FORGED SS ASTM A182 GR F304/304L |  | FALSE |  | 1 | NONE | - | N/A |  | 2"-PD-64395-P3B121D-6 | 64395-P3B121D-6 | 0 | 4456 | KN | -
BR | 7114 | 7114 | P3B121D | B31.3 | 6 | 460-3 | 0 |  | 1 | 304-AAPA100_10S | 2 | 1 | 244.8 | 0 |  |  | PIPE BE ASME B36.19M SCH 10S SS ASTM A312 GR TP304/304L SMLS |  | FALSE |  | 1 | NONE | - | N/A |  | 2"-PD-64395-P3B121D-6 | 64395-P3B121D-6 | 0 | 4456 | KN | -
BR | 7114 | 7114 | P3B121D | B31.3 | 6 | 460-4 | 0 |  | A |  | 2 | 1 | 15.875 | 1.32 | CUTPIPE |  | PIPE BE SMLS ASME B36.19M SCH 10S SS ASTM A312 GR TP304/304L |  | FALSE |  | 1 | NONE | - | N/A |  | 2"-PD-64395-P3B121D-6 | 64395-P3B121D-6 | 0 | 4456 | KN | -
BR | 7114 | 7114 | P3B121D | B31.3 | 6 | 460-4 | 0 |  | 2 | 304-AAFWAD0_10S | 2 | 1 | 0 | 0 |  |  | FLANGE WN CL300 FF ASME B16.5 SCH 10S FORGED SS ASTM A182 GR F304/304L |  | FALSE |  | 1 | NONE | - | N/A |  | 2"-PD-64395-P3B121D-6 | 64395-P3B121D-6 | 0 | 4456 | KN | -
BR | 7114 | 7114 | P3B121D | B31.3 | 6 | 460-4 | 0 |  | 1 | 304-AAPA100_10S | 2 | 1 | 16.8 | 0 |  |  | PIPE BE SMLS ASME B36.19M SCH 10S SS ASTM A312 GR TP304/304L |  | FALSE |  | 1 | NONE | - | N/A |  | 2"-PD-64395-P3B121D-6 | 64395-P3B121D-6 | 0 | 4456 | KN | -
BR | 7114 | 7114 | P1A4L | B31.3 | 6 | 461-1 | 0 |  | A |  | 2 | 1 | 101.6875 | 8.47 | CUTPIPE |  | PIPE BE SMLS ASME B36.10M SCH 80 CS, ASTM A106-B |  | FALSE |  | 1 | SZ309S | WHITE LF-163225P | N/A |  | 2"-HTF-64397-P1A4L-6 | 64397-P1A4L-6 | 0 | 4456 | KN | -
BR | 7114 | 7114 | P1A4L | B31.3 | 6 | 461-1 | 0 |  | 1 | A106-AAPA100_XS | 2 | 1 | 102 | 0 |  |  | PIPE BE SMLS ASME B36.10M SCH 80 CS, ASTM A106-B |  | FALSE |  | 1 | SZ309S | WHITE LF-163225P | N/A |  | 2"-HTF-64397-P1A4L-6 | 64397-P1A4L-6 | 0 | 4456 | KN | -
BR | 7114 | 7114 | P1A4L | B31.3 | 6 | 461-1 | 0 |  | 4 | BS2-2-1.5-6 MOD | 2 | 1 | 0 | 0 |  |  | BS2-2-1.5-6 MOD |  | FALSE |  | 1 | SZ309S | WHITE LF-163225P | N/A |  | 2"-HTF-64397-P1A4L-6 | 64397-P1A4L-6 | 0 | 4456 | KN | -
BR | 7114 | 7114 | P1A4L | B31.3 | 6 | 461-1 | 0 |  | 2 | CS-AAEA200_XS | 2 | 1 | 0 | 0 |  |  | ELBOW, 90 DEG LR ASME B16.9 BW XS CS ASTM A234 GR WPB SMLS |  | FALSE |  | 1 | SZ309S | WHITE LF-163225P | N/A |  | 2"-HTF-64397-P1A4L-6 | 64397-P1A4L-6 | 0 | 4456 | KN | -
BR | 7114 | 7114 | P1A4L | B31.3 | 6 | 461-1 | 0 |  | 3 | CS-AAEC200_XS | 2 | 1 | 0 | 0 |  |  | ELBOW, 45 DEG LR ASME B16.9 BW XS CS ASTM A234 GR WPB SMLS |  | FALSE |  | 1 | SZ309S | WHITE LF-163225P | N/A |  | 2"-HTF-64397-P1A4L-6 | 64397-P1A4L-6 | 0 | 4456 | KN | -
BR | 7114 | 7114 | P1A4L | B31.3 | 6 | 461-2 | 0 |  | A |  | 2 | 1 | 6.5 | 0.54 | CUTPIPE |  | PIPE BE SMLS ASME B36.10M SCH 80 CS, ASTM A106-B |  | FALSE |  | 1 | SZ309S | WHITE LF-163225P | N/A |  | 2"-HTF-64397-P1A4L-6 | 64397-P1A4L-6 | 0 | 4456 | KN | -
BR | 7114 | 7114 | P1A4L | B31.3 | 6 | 461-2 | 0 |  | B |  | 2 | 1 | 48.5 | 4.04 | CUTPIPE |  | PIPE BE SMLS ASME B36.10M SCH 80 CS, ASTM A106-B |  | FALSE |  | 1 | SZ309S | WHITE LF-163225P | N/A |  | 2"-HTF-64397-P1A4L-6 | 64397-P1A4L-6 | 0 | 4456 | KN | -
BR | 7114 | 7114 | P1A4L | B31.3 | 6 | 461-2 | 0 |  | C |  | 2 | 1 | 151.3125 | 12.61 | CUTPIPE |  | PIPE BE SMLS ASME B36.10M SCH 80 CS, ASTM A106-B |  | FALSE |  | 1 | SZ309S | WHITE LF-163225P | N/A |  | 2"-HTF-64397-P1A4L-6 | 64397-P1A4L-6 | 0 | 4456 | KN | -
BR | 7114 | 7114 | P1A4L | B31.3 | 6 | 461-2 | 0 |  | 1 | A106-AAPA100_XS | 2 | 1 | 206.4 | 0 |  |  | PIPE BE SMLS ASME B36.10M SCH 80 CS, ASTM A106-B |  | FALSE |  | 1 | SZ309S | WHITE LF-163225P | N/A |  | 2"-HTF-64397-P1A4L-6 | 64397-P1A4L-6 | 0 | 4456 | KN | -
BR | 7114 | 7114 | P1A4L | B31.3 | 6 | 461-2 | 0 |  | 2 | CS-AAEA200_XS | 2 | 1 | 0 | 0 |  |  | ELBOW, 90 DEG LR ASME B16.9 BW XS CS ASTM A234 GR WPB SMLS |  | FALSE |  | 1 | SZ309S | WHITE LF-163225P | N/A |  | 2"-HTF-64397-P1A4L-6 | 64397-P1A4L-6 | 0 | 4456 | KN | -
BR | 7114 | 7114 | P1A4L | B31.3 | 6 | 461-2 | 0 |  | 3 | CS-AAEA200_XS | 2 | 1 | 0 | 0 |  |  | ELBOW, 90 DEG LR ASME B16.9 BW XS CS ASTM A234 GR WPB SMLS |  | FALSE |  | 1 | SZ309S | WHITE LF-163225P | N/A |  | 2"-HTF-64397-P1A4L-6 | 64397-P1A4L-6 | 0 | 4456 | KN | -
BR | 7114 | 7114 | P1A4L | B31.3 | 6 | 461-2 | 0 |  | 4 | CS-AAEA200_XS | 2 | 1 | 0 | 0 |  |  | ELBOW, 90 DEG LR ASME B16.9 BW XS CS ASTM A234 GR WPB SMLS |  | FALSE |  | 1 | SZ309S | WHITE LF-163225P | N/A |  | 2"-HTF-64397-P1A4L-6 | 64397-P1A4L-6 | 0 | 4456 | KN | -
BR | 7114 | 7114 | P1A4L | B31.3 | 6 | 461-2 | 0 |  | 5 | CS-AAFHBB0 | 2 | 1 | 0 | 0 |  |  | FLANGE SO CL150 RF ASME B16.5 FS ASTM A105 |  | FALSE |  | 1 | SZ309S | WHITE LF-163225P | N/A |  | 2"-HTF-64397-P1A4L-6 | 64397-P1A4L-6 | 0 | 4456 | KN | -
BR | 7114 | 7114 | P3B121D | B31.3 | 6 | 462-1 | 0 |  | 3 | 304-AAFWBD0_10S | 1 1/2 | 1 | 0 | 0 |  |  | FLANGE WN CL300 RF ASME B16.5 SCH 10S FORGED SS ASTM A182 GR F304/304L |  | FALSE |  | 1 | NONE | - | N/A |  | 1 1/2"-PAA-64401-P3B121D-6 | 64401-P3B121D-6 | 0 | 4456 | AA | -
BR | 7114 | 7114 | P3B121D | B31.3 | 6 | 462-1 | 0 |  | 2 | 304-AAFWBD0_10S | 2 | 1 | 0 | 0 |  |  | FLANGE WN CL300 RF ASME B16.5 SCH 10S FORGED SS ASTM A182 GR F304/304L |  | FALSE |  | 1 | NONE | - | N/A |  | 1 1/2"-PAA-64401-P3B121D-6 | 64401-P3B121D-6 | 0 | 4456 | AA | -
BR | 7114 | 7114 | P3B121D | B31.3 | 6 | 462-1 | 0 |  | 1 | 304-AARC200_10S | 2X1 1/2 | 1 | 0 | 0 |  |  | REDUCER, CONC ASME B16.9 BW SCH 10S SS ASTM A403 GR WP304/304L SMLS |  | FALSE |  | 1 | NONE | - | N/A |  | 1 1/2"-PAA-64401-P3B121D-6 | 64401-P3B121D-6 | 0 | 4456 | AA | -
BR | 7114 | 7114 | SEE ISO | B31.3 | 6 | 462-2 | 0 |  | 8 | 316-AAFWBB0_10S | 1 1/2 | 1 | 0 | 0 |  |  | FLANGE WN CL150 RF ASME B16.5 SCH 10S FORGED SS ASTM A182 GR F316/316L |  | FALSE |  | 1 | NONE | - | N/A |  | 1 1/2"-PAA-64401-P3B121D-6 | 64401-P3B121D-6 | 0 | 4456 | AA | -
BR | 7114 | 7114 | SEE ISO | B31.3 | 6 | 462-2 | 0 |  | B |  | 2 | 1 | 3 | 0.25 | CUTPIPE |  | PIPE BE WELDED ASME B36.19M SCH 10S SS ASTM A312 GR TP304/304L |  | FALSE |  | 1 | NONE | - | N/A |  | 1 1/2"-PAA-64401-P3B121D-6 | 64401-P3B121D-6 | 0 | 4456 | AA | -
BR | 7114 | 7114 | SEE ISO | B31.3 | 6 | 462-2 | 0 |  | C |  | 2 | 1 | 24 | 2 | CUTPIPE |  | PIPE BE WELDED ASME B36.19M SCH 10S SS ASTM A312 GR TP304/304L |  | FALSE |  | 1 | NONE | - | N/A |  | 1 1/2"-PAA-64401-P3B121D-6 | 64401-P3B121D-6 | 0 | 4456 | AA | -
BR | 7114 | 7114 | SEE ISO | B31.3 | 6 | 462-2 | 0 |  | A |  | 2 | 1 | 25 | 2.08 | CUTPIPE |  | PIPE BE WELDED ASME B36.19M SCH 10S SS ASTM A312 GR TP304/304L |  | FALSE |  | 1 | NONE | - | N/A |  | 1 1/2"-PAA-64401-P3B121D-6 | 64401-P3B121D-6 | 0 | 4456 | AA | -
BR | 7114 | 7114 | SEE ISO | B31.3 | 6 | 462-2 | 0 |  | E |  | 2 | 1 | 59.125 | 4.93 | CUTPIPE |  | PIPE BE WELDED ASME B36.19M SCH 10S SS ASTM A312 GR TP304/304L |  | FALSE |  | 1 | NONE | - | N/A |  | 1 1/2"-PAA-64401-P3B121D-6 | 64401-P3B121D-6 | 0 | 4456 | AA | -
BR | 7114 | 7114 | SEE ISO | B31.3 | 6 | 462-2 | 0 |  | D |  | 2 | 1 | 101.875 | 8.49 | CUTPIPE |  | PIPE BE WELDED ASME B36.19M SCH 10S SS ASTM A312 GR TP304/304L |  | FALSE |  | 1 | NONE | - | N/A |  | 1 1/2"-PAA-64401-P3B121D-6 | 64401-P3B121D-6 | 0 | 4456 | AA | -
BR | 7114 | 7114 | SEE ISO | B31.3 | 6 | 462-2 | 0 |  | 3 | 304-AAEA200_10S | 2 | 1 | 0 | 0 |  |  | ELBOW, 90 DEG LR ASME B16.9 BW SCH 10S SS ASTM A403 GR WP304/304L SMLS |  | FALSE |  | 1 | NONE | - | N/A |  | 1 1/2"-PAA-64401-P3B121D-6 | 64401-P3B121D-6 | 0 | 4456 | AA | -
BR | 7114 | 7114 | SEE ISO | B31.3 | 6 | 462-2 | 0 |  | 4 | 304-AAEA200_10S | 2 | 1 | 0 | 0 |  |  | ELBOW, 90 DEG LR ASME B16.9 BW SCH 10S SS ASTM A403 GR WP304/304L SMLS |  | FALSE |  | 1 | NONE | - | N/A |  | 1 1/2"-PAA-64401-P3B121D-6 | 64401-P3B121D-6 | 0 | 4456 | AA | -
BR | 7114 | 7114 | SEE ISO | B31.3 | 6 | 462-2 | 0 |  | 5 | 304-AAEA200_10S | 2 | 1 | 0 | 0 |  |  | ELBOW, 90 DEG LR ASME B16.9 BW SCH 10S SS ASTM A403 GR WP304/304L SMLS |  | FALSE |  | 1 | NONE | - | N/A |  | 1 1/2"-PAA-64401-P3B121D-6 | 64401-P3B121D-6 | 0 | 4456 | AA | -
BR | 7114 | 7114 | SEE ISO | B31.3 | 6 | 462-2 | 0 |  | 6 | 304-AAEA200_10S | 2 | 1 | 0 | 0 |  |  | ELBOW, 90 DEG LR ASME B16.9 BW SCH 10S SS ASTM A403 GR WP304/304L SMLS |  | FALSE |  | 1 | NONE | - | N/A |  | 1 1/2"-PAA-64401-P3B121D-6 | 64401-P3B121D-6 | 0 | 4456 | AA | -
BR | 7114 | 7114 | SEE ISO | B31.3 | 6 | 462-2 | 0 |  | 7 | 304-AAFWBD0_10S | 2 | 1 | 0 | 0 |  |  | FLANGE WN CL300 RF ASME B16.5 SCH 10S FORGED SS ASTM A182 GR F304/304L |  | FALSE |  | 1 | NONE | - | N/A |  | 1 1/2"-PAA-64401-P3B121D-6 | 64401-P3B121D-6 | 0 | 4456 | AA | -
BR | 7114 | 7114 | SEE ISO | B31.3 | 6 | 462-2 | 0 |  | 1 | 304-AAPA100_10S | 2 | 1 | 213.6 | 0 |  |  | PIPE BE WELDED ASME B36.19M SCH 10S SS ASTM A312 GR TP304/304L |  | FALSE |  | 1 | NONE | - | N/A |  | 1 1/2"-PAA-64401-P3B121D-6 | 64401-P3B121D-6 | 0 | 4456 | AA | -
BR | 7114 | 7114 | SEE ISO | B31.3 | 6 | 462-2 | 0 |  | 2 | 304-AARC200_10S | 2X1 1/2 | 1 | 0 | 0 |  |  | REDUCER, CONC ASME B16.9 BW SCH 10S SS ASTM A403 GR WP304/304L SMLS |  | FALSE |  | 1 | NONE | - | N/A |  | 1 1/2"-PAA-64401-P3B121D-6 | 64401-P3B121D-6 | 0 | 4456 | AA | -
BR | 7114 | 7114 | P3B121D | B31.3 | 6 | 463-1 | 0 |  | A |  | 2 | 1 | 33.25 | 2.77 | CUTPIPE |  | PIPE BE WELDED ASME B36.19M SCH 10S SS ASTM A312 GR TP304/304L |  | FALSE |  | 1 | NONE | - | N/A |  | 2"-PAA-64402-P3B121D-6 | 64402-P3B121D-6 | 0 | 4456 | AA | -
BR | 7114 | 7114 | P3B121D | B31.3 | 6 | 463-1 | 0 |  | 2 | 304-AAFWBD0_10S | 2 | 1 | 0 | 0 |  |  | FLANGE WN CL300 RF ASME B16.5 SCH 10S FORGED SS ASTM A182 GR F304/304L |  | FALSE |  | 1 | NONE | - | N/A |  | 2"-PAA-64402-P3B121D-6 | 64402-P3B121D-6 | 0 | 4456 | AA | -
BR | 7114 | 7114 | P3B121D | B31.3 | 6 | 463-1 | 0 |  | 3 | 304-AAFWBD0_10S | 2 | 1 | 0 | 0 |  |  | FLANGE WN CL300 RF ASME B16.5 SCH 10S FORGED SS ASTM A182 GR F304/304L |  | FALSE |  | 1 | NONE | - | N/A |  | 2"-PAA-64402-P3B121D-6 | 64402-P3B121D-6 | 0 | 4456 | AA | -
BR | 7114 | 7114 | P3B121D | B31.3 | 6 | 463-1 | 0 |  | 1 | 304-AAPA100_10S | 2 | 1 | 33.6 | 0 |  |  | PIPE BE WELDED ASME B36.19M SCH 10S SS ASTM A312 GR TP304/304L |  | FALSE |  | 1 | NONE | - | N/A |  | 2"-PAA-64402-P3B121D-6 | 64402-P3B121D-6 | 0 | 4456 | AA | -
BR | 7114 | 7114 | P3B121D | B31.3 | 6 | 463-2 | 0 |  | A |  | 2 | 1 | 2.5 | 0.21 | CUTPIPE |  | PIPE BE WELDED ASME B36.19M SCH 10S SS ASTM A312 GR TP304/304L |  | FALSE |  | 1 | NONE | - | N/A |  | 2"-PAA-64402-P3B121D-6 | 64402-P3B121D-6 | 0 | 4456 | AA | -
BR | 7114 | 7114 | P3B121D | B31.3 | 6 | 463-2 | 0 |  | 3 | 304-AAEA200_10S | 2 | 1 | 0 | 0 |  |  | ELBOW, 90 DEG LR ASME B16.9 BW SCH 10S SS ASTM A403 GR WP304/304L SMLS |  | FALSE |  | 1 | NONE | - | N/A |  | 2"-PAA-64402-P3B121D-6 | 64402-P3B121D-6 | 0 | 4456 | AA | -
BR | 7114 | 7114 | P3B121D | B31.3 | 6 | 463-2 | 0 |  | 4 | 304-AAFWBD0_10S | 2 | 1 | 0 | 0 |  |  | FLANGE WN CL300 RF ASME B16.5 SCH 10S FORGED SS ASTM A182 GR F304/304L |  | FALSE |  | 1 | NONE | - | N/A |  | 2"-PAA-64402-P3B121D-6 | 64402-P3B121D-6 | 0 | 4456 | AA | -
BR | 7114 | 7114 | P3B121D | B31.3 | 6 | 463-2 | 0 |  | 5 | 304-AAFWBD0_10S | 2 | 1 | 0 | 0 |  |  | FLANGE WN CL300 RF ASME B16.5 SCH 10S FORGED SS ASTM A182 GR F304/304L |  | FALSE |  | 1 | NONE | - | N/A |  | 2"-PAA-64402-P3B121D-6 | 64402-P3B121D-6 | 0 | 4456 | AA | -
BR | 7114 | 7114 | P3B121D | B31.3 | 6 | 463-2 | 0 |  | 6 | 304-AAFWBD0_10S | 2 | 1 | 0 | 0 |  |  | FLANGE WN CL300 RF ASME B16.5 SCH 10S FORGED SS ASTM A182 GR F304/304L |  | FALSE |  | 1 | NONE | - | N/A |  | 2"-PAA-64402-P3B121D-6 | 64402-P3B121D-6 | 0 | 4456 | AA | -
BR | 7114 | 7114 | P3B121D | B31.3 | 6 | 463-2 | 0 |  | 1 | 304-AAPA100_10S | 2 | 1 | 3.6 | 0 |  |  | PIPE BE WELDED ASME B36.19M SCH 10S SS ASTM A312 GR TP304/304L |  | FALSE |  | 1 | NONE | - | N/A |  | 2"-PAA-64402-P3B121D-6 | 64402-P3B121D-6 | 0 | 4456 | AA | -
BR | 7114 | 7114 | P3B121D | B31.3 | 6 | 463-2 | 0 |  | 7 | BS2-1.5-1.5-30.75 | 2 | 1 | 0 | 0 |  |  | BS2-1.5-1.5-30.75 |  | FALSE |  | 1 | NONE | - | N/A |  | 2"-PAA-64402-P3B121D-6 | 64402-P3B121D-6 | 0 | 4456 | AA | -
BR | 7114 | 7114 | P3B121D | B31.3 | 6 | 463-2 | 0 |  | 2 | 304-AATA200_10S | 2X2 | 1 | 0 | 0 |  |  | TEE, ASME B16.9 BW SCH 10S SS ASTM A403 GR WP304/304L SMLS |  | FALSE |  | 1 | NONE | - | N/A |  | 2"-PAA-64402-P3B121D-6 | 64402-P3B121D-6 | 0 | 4456 | AA | -
BR | 7114 | 7114 | P3B121D | B31.3 | 6 | 463-3 | 0 |  | A |  | 2 | 1 | 5.75 | 0.48 | CUTPIPE |  | PIPE BE WELDED ASME B36.19M SCH 10S SS ASTM A312 GR TP304/304L |  | FALSE |  | 1 | NONE | - | N/A |  | 2"-PAA-64402-P3B121D-6 | 64402-P3B121D-6 | 0 | 4456 | AA | -
BR | 7114 | 7114 | P3B121D | B31.3 | 6 | 463-3 | 0 |  | 2 | 304-AAFWBD0_10S | 2 | 1 | 0 | 0 |  |  | FLANGE WN CL300 RF ASME B16.5 SCH 10S FORGED SS ASTM A182 GR F304/304L |  | FALSE |  | 1 | NONE | - | N/A |  | 2"-PAA-64402-P3B121D-6 | 64402-P3B121D-6 | 0 | 4456 | AA | -
BR | 7114 | 7114 | P3B121D | B31.3 | 6 | 463-3 | 0 |  | 3 | 304-AAFWBD0_10S | 2 | 1 | 0 | 0 |  |  | FLANGE WN CL300 RF ASME B16.5 SCH 10S FORGED SS ASTM A182 GR F304/304L |  | FALSE |  | 1 | NONE | - | N/A |  | 2"-PAA-64402-P3B121D-6 | 64402-P3B121D-6 | 0 | 4456 | AA | -
BR | 7114 | 7114 | P3B121D | B31.3 | 6 | 463-3 | 0 |  | 1 | 304-AAPA100_10S | 2 | 1 | 6 | 0 |  |  | PIPE BE WELDED ASME B36.19M SCH 10S SS ASTM A312 GR TP304/304L |  | FALSE |  | 1 | NONE | - | N/A |  | 2"-PAA-64402-P3B121D-6 | 64402-P3B121D-6 | 0 | 4456 | AA | -
BR | 7114 | 7114 | P3B121D | B31.3 | 6 | 464 | 0 |  | A |  | 2 | 1 | 22.6875 | 1.89 | CUTPIPE |  | PIPE BE WELDED ASME B36.19M SCH 10S SS ASTM A312 GR TP304/304L |  | FALSE |  | 1 | NONE | - | N/A |  | 2"-PAA-64404-P3B121D-6 | 64404-P3B121D-6 | 0 | 4456 | KN | -
BR | 7114 | 7114 | P3B121D | B31.3 | 6 | 464 | 0 |  | B |  | 2 | 1 | 99.375 | 8.28 | CUTPIPE |  | PIPE BE WELDED ASME B36.19M SCH 10S SS ASTM A312 GR TP304/304L |  | FALSE |  | 1 | NONE | - | N/A |  | 2"-PAA-64404-P3B121D-6 | 64404-P3B121D-6 | 0 | 4456 | KN | -
BR | 7114 | 7114 | P3B121D | B31.3 | 6 | 464 | 0 |  | C |  | 2 | 1 | 240 | 20 | CUTPIPE |  | PIPE BE WELDED ASME B36.19M SCH 10S SS ASTM A312 GR TP304/304L |  | FALSE |  | 1 | NONE | - | N/A |  | 2"-PAA-64404-P3B121D-6 | 64404-P3B121D-6 | 0 | 4456 | KN | -
BR | 7114 | 7114 | P3B121D | B31.3 | 6 | 464 | 0 |  | D |  | 2 | 1 | 240 | 20 | CUTPIPE |  | PIPE BE WELDED ASME B36.19M SCH 10S SS ASTM A312 GR TP304/304L |  | FALSE |  | 1 | NONE | - | N/A |  | 2"-PAA-64404-P3B121D-6 | 64404-P3B121D-6 | 0 | 4456 | KN | -
BR | 7114 | 7114 | P3B121D | B31.3 | 6 | 464 | 0 |  | 2 | 304-AAEA200_10S | 2 | 1 | 0 | 0 |  |  | ELBOW, 90 DEG LR ASME B16.9 BW SCH 10S SS ASTM A403 GR WP304/304L SMLS |  | FALSE |  | 1 | NONE | - | N/A |  | 2"-PAA-64404-P3B121D-6 | 64404-P3B121D-6 | 0 | 4456 | KN | -
BR | 7114 | 7114 | P3B121D | B31.3 | 6 | 464 | 0 |  | 4 | 304-AAEA200_10S | 2 | 1 | 0 | 0 |  |  | ELBOW, 90 DEG LR ASME B16.9 BW SCH 10S SS ASTM A403 GR WP304/304L SMLS |  | FALSE |  | 1 | NONE | - | N/A |  | 2"-PAA-64404-P3B121D-6 | 64404-P3B121D-6 | 0 | 4456 | KN | -
BR | 7114 | 7114 | P3B121D | B31.3 | 6 | 464 | 0 |  | 3 | 304-AAEC200_10S | 2 | 1 | 0 | 0 |  |  | ELBOW, 45 DEG LR ASME B16.9 BW SCH 10S SS ASTM A403 GR WP304/304L SMLS |  | FALSE |  | 1 | NONE | - | N/A |  | 2"-PAA-64404-P3B121D-6 | 64404-P3B121D-6 | 0 | 4456 | KN | -
BR | 7114 | 7114 | P3B121D | B31.3 | 6 | 464 | 0 |  | 1 | 304-AAPA100_10S | 2 | 1 | 602.4 | 0 |  |  | PIPE BE WELDED ASME B36.19M SCH 10S SS ASTM A312 GR TP304/304L |  | FALSE |  | 1 | NONE | - | N/A |  | 2"-PAA-64404-P3B121D-6 | 64404-P3B121D-6 | 0 | 4456 | KN | -
BR | 7114 | 7114 | P3B121D | B31.3 | 6 | 464-1 | 0 |  | 7 | 304-AAFWBD0_10S | 1 | 1 | 0 | 0 |  |  | FLANGE WN CL300 RF ASME B16.5 SCH 10S FORGED SS ASTM A182 GR F304/304L |  | FALSE |  | 1 | NONE | - | N/A |  | 2"-PAA-64404-P3B121D-6 | 64404-P3B121D-6 | 0 | 4456 | KN | -
BR | 7114 | 7114 | P3B121D | B31.3 | 6 | 464-1 | 0 |  | A |  | 2 | 1 | 2.5 | 0.21 | CUTPIPE |  | PIPE BE WELDED ASME B36.19M SCH 10S SS ASTM A312 GR TP304/304L |  | FALSE |  | 1 | NONE | - | N/A |  | 2"-PAA-64404-P3B121D-6 | 64404-P3B121D-6 | 0 | 4456 | KN | -
BR | 7114 | 7114 | P3B121D | B31.3 | 6 | 464-1 | 0 |  | B |  | 2 | 1 | 47.4375 | 3.95 | CUTPIPE |  | PIPE BE WELDED ASME B36.19M SCH 10S SS ASTM A312 GR TP304/304L |  | FALSE |  | 1 | NONE | - | N/A |  | 2"-PAA-64404-P3B121D-6 | 64404-P3B121D-6 | 0 | 4456 | KN | -
BR | 7114 | 7114 | P3B121D | B31.3 | 6 | 464-1 | 0 |  | C |  | 2 | 1 | 105.3125 | 8.78 | CUTPIPE |  | PIPE BE WELDED ASME B36.19M SCH 10S SS ASTM A312 GR TP304/304L |  | FALSE |  | 1 | NONE | - | N/A |  | 2"-PAA-64404-P3B121D-6 | 64404-P3B121D-6 | 0 | 4456 | KN | -
BR | 7114 | 7114 | P3B121D | B31.3 | 6 | 464-1 | 0 |  | 4 | 304-AAEA200_10S | 2 | 1 | 0 | 0 |  |  | ELBOW, 90 DEG LR ASME B16.9 BW SCH 10S SS ASTM A403 GR WP304/304L SMLS |  | FALSE |  | 1 | NONE | - | N/A |  | 2"-PAA-64404-P3B121D-6 | 64404-P3B121D-6 | 0 | 4456 | KN | -
BR | 7114 | 7114 | P3B121D | B31.3 | 6 | 464-1 | 0 |  | 5 | 304-AAEC200_10S | 2 | 1 | 0 | 0 |  |  | ELBOW, 45 DEG LR ASME B16.9 BW SCH 10S SS ASTM A403 GR WP304/304L SMLS |  | FALSE |  | 1 | NONE | - | N/A |  | 2"-PAA-64404-P3B121D-6 | 64404-P3B121D-6 | 0 | 4456 | KN | -
BR | 7114 | 7114 | P3B121D | B31.3 | 6 | 464-1 | 0 |  | 6 | 304-AAFWBD0_10S | 2 | 1 | 0 | 0 |  |  | FLANGE WN CL300 RF ASME B16.5 SCH 10S FORGED SS ASTM A182 GR F304/304L |  | FALSE |  | 1 | NONE | - | N/A |  | 2"-PAA-64404-P3B121D-6 | 64404-P3B121D-6 | 0 | 4456 | KN | -
BR | 7114 | 7114 | P3B121D | B31.3 | 6 | 464-1 | 0 |  | 1 | 304-AAPA100_10S | 2 | 1 | 156 | 0 |  |  | PIPE BE WELDED ASME B36.19M SCH 10S SS ASTM A312 GR TP304/304L |  | FALSE |  | 1 | NONE | - | N/A |  | 2"-PAA-64404-P3B121D-6 | 64404-P3B121D-6 | 0 | 4456 | KN | -
BR | 7114 | 7114 | P3B121D | B31.3 | 6 | 464-1 | 0 |  | 3 | 304-AARC200_10S | 2X1 | 1 | 0 | 0 |  |  | REDUCER, CONC ASME B16.9 BW SCH 10S SS ASTM A403 GR WP304/304L SMLS |  | FALSE |  | 1 | NONE | - | N/A |  | 2"-PAA-64404-P3B121D-6 | 64404-P3B121D-6 | 0 | 4456 | KN | -
BR | 7114 | 7114 | P3B121D | B31.3 | 6 | 464-1 | 0 |  | 2 | 304-AATA200_10S | 2X2 | 1 | 0 | 0 |  |  | TEE, ASME B16.9 BW SCH 10S SS ASTM A403 GR WP304/304L SMLS |  | FALSE |  | 1 | NONE | - | N/A |  | 2"-PAA-64404-P3B121D-6 | 64404-P3B121D-6 | 0 | 4456 | KN | -
BR | 7114 | 7114 | P3B121D | B31.3 | 6 | 465-1 | 0 |  | A |  | 2 | 1 | 24.0625 | 2.01 | CUTPIPE |  | PIPE BE WELDED ASME B36.19M SCH 10S SS ASTM A312 GR TP304/304L |  | FALSE |  | 1 | NONE | - | N/A |  | 2"-PAA-64404-P3B121D-6 | 64404-P3B121D-6 | 0 | 4456 | KN | -
BR | 7114 | 7114 | P3B121D | B31.3 | 6 | 465-1 | 0 |  | B |  | 2 | 1 | 135.375 | 11.28 | CUTPIPE |  | PIPE BE WELDED ASME B36.19M SCH 10S SS ASTM A312 GR TP304/304L |  | FALSE |  | 1 | NONE | - | N/A |  | 2"-PAA-64404-P3B121D-6 | 64404-P3B121D-6 | 0 | 4456 | KN | -
BR | 7114 | 7114 | P3B121D | B31.3 | 6 | 465-1 | 0 |  | 2 | 304-AAEA200_10S | 2 | 1 | 0 | 0 |  |  | ELBOW, 90 DEG LR ASME B16.9 BW SCH 10S SS ASTM A403 GR WP304/304L SMLS |  | FALSE |  | 1 | NONE | - | N/A |  | 2"-PAA-64404-P3B121D-6 | 64404-P3B121D-6 | 0 | 4456 | KN | -
BR | 7114 | 7114 | P3B121D | B31.3 | 6 | 465-1 | 0 |  | 3 | 304-AAEA200_10S | 2 | 1 | 0 | 0 |  |  | ELBOW, 90 DEG LR ASME B16.9 BW SCH 10S SS ASTM A403 GR WP304/304L SMLS |  | FALSE |  | 1 | NONE | - | N/A |  | 2"-PAA-64404-P3B121D-6 | 64404-P3B121D-6 | 0 | 4456 | KN | -
BR | 7114 | 7114 | P3B121D | B31.3 | 6 | 465-1 | 0 |  | 4 | 304-AAFWBD0_10S | 2 | 1 | 0 | 0 |  |  | FLANGE WN CL300 RF ASME B16.5 SCH 10S FORGED SS ASTM A182 GR F304/304L |  | FALSE |  | 1 | NONE | - | N/A |  | 2"-PAA-64404-P3B121D-6 | 64404-P3B121D-6 | 0 | 4456 | KN | -
BR | 7114 | 7114 | P3B121D | B31.3 | 6 | 465-1 | 0 |  | 1 | 304-AAPA100_10S | 2 | 1 | 159.6 | 0 |  |  | PIPE BE WELDED ASME B36.19M SCH 10S SS ASTM A312 GR TP304/304L |  | FALSE |  | 1 | NONE | - | N/A |  | 2"-PAA-64404-P3B121D-6 | 64404-P3B121D-6 | 0 | 4456 | KN | -
BR | 7114 | 7114 | P3B121D | B31.3 | 6 | 465-2 | 0 |  | A |  | 2 | 1 | 30.375 | 2.53 | CUTPIPE |  | PIPE BE WELDED ASME B36.19M SCH 10S SS ASTM A312 GR TP304/304L |  | FALSE |  | 1 | NONE | - | N/A |  | 2"-PAA-64404-P3B121D-6 | 64404-P3B121D-6 | 0 | 4456 | KN | -
BR | 7114 | 7114 | P3B121D | B31.3 | 6 | 465-2 | 0 |  | 2 | 304-AAFWBD0_10S | 2 | 1 | 0 | 0 |  |  | FLANGE WN CL300 RF ASME B16.5 SCH 10S FORGED SS ASTM A182 GR F304/304L |  | FALSE |  | 1 | NONE | - | N/A |  | 2"-PAA-64404-P3B121D-6 | 64404-P3B121D-6 | 0 | 4456 | KN | -
BR | 7114 | 7114 | P3B121D | B31.3 | 6 | 465-2 | 0 |  | 3 | 304-AAFWBD0_10S | 2 | 1 | 0 | 0 |  |  | FLANGE WN CL300 RF ASME B16.5 SCH 10S FORGED SS ASTM A182 GR F304/304L |  | FALSE |  | 1 | NONE | - | N/A |  | 2"-PAA-64404-P3B121D-6 | 64404-P3B121D-6 | 0 | 4456 | KN | -
BR | 7114 | 7114 | P3B121D | B31.3 | 6 | 465-2 | 0 |  | 1 | 304-AAPA100_10S | 2 | 1 | 30 | 0 |  |  | PIPE BE WELDED ASME B36.19M SCH 10S SS ASTM A312 GR TP304/304L |  | FALSE |  | 1 | NONE | - | N/A |  | 2"-PAA-64404-P3B121D-6 | 64404-P3B121D-6 | 0 | 4456 | KN | -
BR | 7114 | 7114 | P3B121D | B31.3 | 6 | 465-3 | 0 |  | A |  | 2 | 1 | 87.625 | 7.3 | CUTPIPE |  | PIPE BE WELDED ASME B36.19M SCH 10S SS ASTM A312 GR TP304/304L |  | FALSE |  | 1 | NONE | - | N/A |  | 2"-PAA-64404-P3B121D-6 | 64404-P3B121D-6 | 0 | 4456 | KN | -
BR | 7114 | 7114 | P3B121D | B31.3 | 6 | 465-3 | 0 |  | 2 | 304-AAFWBD0_10S | 2 | 1 | 0 | 0 |  |  | FLANGE WN CL300 RF ASME B16.5 SCH 10S FORGED SS ASTM A182 GR F304/304L |  | FALSE |  | 1 | NONE | - | N/A |  | 2"-PAA-64404-P3B121D-6 | 64404-P3B121D-6 | 0 | 4456 | KN | -
BR | 7114 | 7114 | P3B121D | B31.3 | 6 | 465-3 | 0 |  | 3 | 304-AAFWBD0_10S | 2 | 1 | 0 | 0 |  |  | FLANGE WN CL300 RF ASME B16.5 SCH 10S FORGED SS ASTM A182 GR F304/304L |  | FALSE |  | 1 | NONE | - | N/A |  | 2"-PAA-64404-P3B121D-6 | 64404-P3B121D-6 | 0 | 4456 | KN | -
BR | 7114 | 7114 | P3B121D | B31.3 | 6 | 465-3 | 0 |  | 1 | 304-AAPA100_10S | 2 | 1 | 87.6 | 0 |  |  | PIPE BE WELDED ASME B36.19M SCH 10S SS ASTM A312 GR TP304/304L |  | FALSE |  | 1 | NONE | - | N/A |  | 2"-PAA-64404-P3B121D-6 | 64404-P3B121D-6 | 0 | 4456 | KN | -
BR | 7114 | 7114 | P3B121D | B31.3 | 6 | 465-4 | 0 |  | 1 | 304-AAEA200_10S | 2 | 1 | 0 | 0 |  |  | ELBOW, 90 DEG LR ASME B16.9 BW SCH 10S SS ASTM A403 GR WP304/304L SMLS |  | FALSE |  | 1 | NONE | - | N/A |  | 2"-PAA-64404-P3B121D-6 | 64404-P3B121D-6 | 0 | 4456 | KN | -
BR | 7114 | 7114 | P3B121D | B31.3 | 6 | 465-4 | 0 |  | 2 | 304-AAFWBD0_10S | 2 | 1 | 0 | 0 |  |  | FLANGE WN CL300 RF ASME B16.5 SCH 10S FORGED SS ASTM A182 GR F304/304L |  | FALSE |  | 1 | NONE | - | N/A |  | 2"-PAA-64404-P3B121D-6 | 64404-P3B121D-6 | 0 | 4456 | KN | -
BR | 7114 | 7114 | P3B121D | B31.3 | 6 | 465-4 | 0 |  | 3 | 304-AAFWBD0_10S | 2 | 1 | 0 | 0 |  |  | FLANGE WN CL300 RF ASME B16.5 SCH 10S FORGED SS ASTM A182 GR F304/304L |  | FALSE |  | 1 | NONE | - | N/A |  | 2"-PAA-64404-P3B121D-6 | 64404-P3B121D-6 | 0 | 4456 | KN | -
BR | 7114 | 7114 | P3B121D | B31.3 | 6 | 465-4 | 0 |  | 4 | DS1A-2-2-38-10_MOD | 2 | 1 | 0 | 0 |  |  | DS1A-2-2-38-10 MOD |  | FALSE |  | 1 | NONE | - | N/A |  | 2"-PAA-64404-P3B121D-6 | 64404-P3B121D-6 | 0 | 4456 | KN | -
BR | 7114 | 7114 | P3B121D | B31.3 | 6 | 465-5 | 0 |  | A |  | 2 | 1 | 3 | 0.25 | CUTPIPE |  | PIPE BE WELDED ASME B36.19M SCH 10S SS ASTM A312 GR TP304/304L |  | FALSE |  | 1 | NONE | - | N/A |  | 2"-PAA-64404-P3B121D-6 | 64404-P3B121D-6 | 0 | 4456 | KN | -
BR | 7114 | 7114 | P3B121D | B31.3 | 6 | 465-5 | 0 |  | E |  | 2 | 1 | 3 | 0.25 | CUTPIPE |  | PIPE BE WELDED ASME B36.19M SCH 10S SS ASTM A312 GR TP304/304L |  | FALSE |  | 1 | NONE | - | N/A |  | 2"-PAA-64404-P3B121D-6 | 64404-P3B121D-6 | 0 | 4456 | KN | -
BR | 7114 | 7114 | P3B121D | B31.3 | 6 | 465-5 | 0 |  | B |  | 2 | 1 | 26 | 2.17 | CUTPIPE |  | PIPE BE WELDED ASME B36.19M SCH 10S SS ASTM A312 GR TP304/304L |  | FALSE |  | 1 | NONE | - | N/A |  | 2"-PAA-64404-P3B121D-6 | 64404-P3B121D-6 | 0 | 4456 | KN | -
BR | 7114 | 7114 | P3B121D | B31.3 | 6 | 465-5 | 0 |  | C |  | 2 | 1 | 46.5 | 3.88 | CUTPIPE |  | PIPE BE WELDED ASME B36.19M SCH 10S SS ASTM A312 GR TP304/304L |  | FALSE |  | 1 | NONE | - | N/A |  | 2"-PAA-64404-P3B121D-6 | 64404-P3B121D-6 | 0 | 4456 | KN | -
BR | 7114 | 7114 | P3B121D | B31.3 | 6 | 465-5 | 0 |  | D |  | 2 | 1 | 67.9375 | 5.66 | CUTPIPE |  | PIPE BE WELDED ASME B36.19M SCH 10S SS ASTM A312 GR TP304/304L |  | FALSE |  | 1 | NONE | - | N/A |  | 2"-PAA-64404-P3B121D-6 | 64404-P3B121D-6 | 0 | 4456 | KN | -
BR | 7114 | 7114 | P3B121D | B31.3 | 6 | 465-5 | 0 |  | 2 | 304-AAEA200_10S | 2 | 1 | 0 | 0 |  |  | ELBOW, 90 DEG LR ASME B16.9 BW SCH 10S SS ASTM A403 GR WP304/304L SMLS |  | FALSE |  | 1 | NONE | - | N/A |  | 2"-PAA-64404-P3B121D-6 | 64404-P3B121D-6 | 0 | 4456 | KN | -
BR | 7114 | 7114 | P3B121D | B31.3 | 6 | 465-5 | 0 |  | 3 | 304-AAEA200_10S | 2 | 1 | 0 | 0 |  |  | ELBOW, 90 DEG LR ASME B16.9 BW SCH 10S SS ASTM A403 GR WP304/304L SMLS |  | FALSE |  | 1 | NONE | - | N/A |  | 2"-PAA-64404-P3B121D-6 | 64404-P3B121D-6 | 0 | 4456 | KN | -
BR | 7114 | 7114 | P3B121D | B31.3 | 6 | 465-5 | 0 |  | 4 | 304-AAEA200_10S | 2 | 1 | 0 | 0 |  |  | ELBOW, 90 DEG LR ASME B16.9 BW SCH 10S SS ASTM A403 GR WP304/304L SMLS |  | FALSE |  | 1 | NONE | - | N/A |  | 2"-PAA-64404-P3B121D-6 | 64404-P3B121D-6 | 0 | 4456 | KN | -
BR | 7114 | 7114 | P3B121D | B31.3 | 6 | 465-5 | 0 |  | 5 | 304-AAEA200_10S | 2 | 1 | 0 | 0 |  |  | ELBOW, 90 DEG LR ASME B16.9 BW SCH 10S SS ASTM A403 GR WP304/304L SMLS |  | FALSE |  | 1 | NONE | - | N/A |  | 2"-PAA-64404-P3B121D-6 | 64404-P3B121D-6 | 0 | 4456 | KN | -
BR | 7114 | 7114 | P3B121D | B31.3 | 6 | 465-5 | 0 |  | 6 | 304-AAFWBD0_10S | 2 | 1 | 0 | 0 |  |  | FLANGE WN CL300 RF ASME B16.5 SCH 10S FORGED SS ASTM A182 GR F304/304L |  | FALSE |  | 1 | NONE | - | N/A |  | 2"-PAA-64404-P3B121D-6 | 64404-P3B121D-6 | 0 | 4456 | KN | -
BR | 7114 | 7114 | P3B121D | B31.3 | 6 | 465-5 | 0 |  | 7 | 304-AAFWBD0_10S | 2 | 1 | 0 | 0 |  |  | FLANGE WN CL300 RF ASME B16.5 SCH 10S FORGED SS ASTM A182 GR F304/304L |  | FALSE |  | 1 | NONE | - | N/A |  | 2"-PAA-64404-P3B121D-6 | 64404-P3B121D-6 | 0 | 4456 | KN | -
BR | 7114 | 7114 | P3B121D | B31.3 | 6 | 465-5 | 0 |  | 1 | 304-AAPA100_10S | 2 | 1 | 146.4 | 0 |  |  | PIPE BE WELDED ASME B36.19M SCH 10S SS ASTM A312 GR TP304/304L |  | FALSE |  | 1 | NONE | - | N/A |  | 2"-PAA-64404-P3B121D-6 | 64404-P3B121D-6 | 0 | 4456 | KN | -
BR | 7114 | 7114 | P3B121D | B31.3 | 6 | 465-5 | 0 |  | 8 | BS2-2-1.5-35 | 2 | 1 | 0 | 0 |  |  | BS2-2-1.5-35 |  | FALSE |  | 1 | NONE | - | N/A |  | 2"-PAA-64404-P3B121D-6 | 64404-P3B121D-6 | 0 | 4456 | KN | -
BR | 7114 | 7114 | P1B43BL | B31.3 | 6 | 466-1 | 0 |  | B |  | 2 | 1 | 3.6875 | 0.31 | CUTPIPE |  | PIPE BE WELDED ASME B36.19M SCH 10S SS ASTM A312 GR TP316/316L |  | FALSE |  | 1 | NONE | - | N/A |  | 2"-PD-64405-P1B43BL-6 | 64405-P1B43BL-6 | 0 | 4456 | KN | -
BR | 7114 | 7114 | P1B43BL | B31.3 | 6 | 466-1 | 0 |  | A |  | 2 | 1 | 16.375 | 1.36 | CUTPIPE |  | PIPE BE WELDED ASME B36.19M SCH 10S SS ASTM A312 GR TP316/316L |  | FALSE |  | 1 | NONE | - | N/A |  | 2"-PD-64405-P1B43BL-6 | 64405-P1B43BL-6 | 0 | 4456 | KN | -
BR | 7114 | 7114 | P1B43BL | B31.3 | 6 | 466-1 | 0 |  | 2 | 316-AAEA20T_10S | 2 | 1 | 0 | 0 |  |  | TRIMMED ELBOW, 90 DEG LR ASME B16.9 BW SCH 10S SS ASTM A403 GR WP316/316L WELDED TRIMMED TO 48.5%%D |  | FALSE |  | 1 | NONE | - | N/A |  | 2"-PD-64405-P1B43BL-6 | 64405-P1B43BL-6 | 0 | 4456 | KN | -
BR | 7114 | 7114 | P1B43BL | B31.3 | 6 | 466-1 | 0 |  | 3 | 316-AAFHBB0 | 2 | 1 | 0 | 0 |  |  | FLANGE SO CL150 RF ASME B16.5 FORGED SS ASTM A182 GR F316 / 316L |  | FALSE |  | 1 | NONE | - | N/A |  | 2"-PD-64405-P1B43BL-6 | 64405-P1B43BL-6 | 0 | 4456 | KN | -
BR | 7114 | 7114 | P1B43BL | B31.3 | 6 | 466-1 | 0 |  | 1 | 316-AAPS200_10S | 2 | 1 | 20.4 | 0 |  |  | PIPE BE WELDED ASME B36.19M SCH 10S SS ASTM A312 GR TP316/316L |  | FALSE |  | 1 | NONE | - | N/A |  | 2"-PD-64405-P1B43BL-6 | 64405-P1B43BL-6 | 0 | 4456 | KN | -
BR | 7114 | 7114 | P1B43BL | B31.3 | 6 | 466-2 | 0 |  | A |  | 2 | 1 | 13.75 | 1.15 | CUTPIPE |  | PIPE BE SMLS OR WELDED ASME B36.19M SCH 10S SS ASTM A312 GR TP316/316L |  | FALSE |  | 1 | NONE | - | N/A |  | 2"-PD-64405-P1B43BL-6 | 64405-P1B43BL-6 | 0 | 4456 | KN | -
BR | 7114 | 7114 | P1B43BL | B31.3 | 6 | 466-2 | 0 |  | B |  | 2 | 1 | 146 | 12.17 | CUTPIPE |  | PIPE BE SMLS OR WELDED ASME B36.19M SCH 10S SS ASTM A312 GR TP316/316L |  | FALSE |  | 1 | NONE | - | N/A |  | 2"-PD-64405-P1B43BL-6 | 64405-P1B43BL-6 | 0 | 4456 | KN | -
BR | 7114 | 7114 | P1B43BL | B31.3 | 6 | 466-2 | 0 |  | 2 | 316-AAEA200_10S | 2 | 1 | 0 | 0 |  |  | TRIMMED ELBOW, 90 DEG LR ASME B16.9 BW SCH 10S SS ASTM A403 GR WP316/316L WELDED TRIMMED TO 45.4%%D |  | FALSE |  | 1 | NONE | - | N/A |  | 2"-PD-64405-P1B43BL-6 | 64405-P1B43BL-6 | 0 | 4456 | KN | -
BR | 7114 | 7114 | P1B43BL | B31.3 | 6 | 466-2 | 0 |  | 3 | 316-AAEA200_10S | 2 | 1 | 0 | 0 |  |  | TRIMMED ELBOW, 90 DEG LR ASME B16.9 BW SCH 10S SS ASTM A403 GR WP316/316L WELDED TRIMMED TO 48.5%%D |  | FALSE |  | 1 | NONE | - | N/A |  | 2"-PD-64405-P1B43BL-6 | 64405-P1B43BL-6 | 0 | 4456 | KN | -
BR | 7114 | 7114 | P1B43BL | B31.3 | 6 | 466-2 | 0 |  | 4 | 316-AAFHBB0 | 2 | 1 | 0 | 0 |  |  | FLANGE SO CL150 RF ASME B16.5 FORGED SS ASTM A182 GR F316 / 316L |  | FALSE |  | 1 | NONE | - | N/A |  | 2"-PD-64405-P1B43BL-6 | 64405-P1B43BL-6 | 0 | 4456 | KN | -
BR | 7114 | 7114 | P1B43BL | B31.3 | 6 | 466-2 | 0 |  | 1 | 316-AAPS200_10S | 2 | 1 | 159.6 | 0 |  |  | PIPE BE SMLS OR WELDED ASME B36.19M SCH 10S SS ASTM A312 GR TP316/316L |  | FALSE |  | 1 | NONE | - | N/A |  | 2"-PD-64405-P1B43BL-6 | 64405-P1B43BL-6 | 0 | 4456 | KN | -
BR | 7114 | 7114 | P1B43BL | B31.3 | 6 | 466-3 | 0 |  | A |  | 2 | 1 | 9.625 | 0.8 | CUTPIPE |  | PIPE BE WELDED ASME B36.19M SCH 10S SS ASTM A312 GR TP316/316L |  | FALSE |  | 1 | NONE | - | N/A |  | 2"-PD-64405-P1B43BL-6 | 64405-P1B43BL-6 | 0 | 4456 | KN | -
BR | 7114 | 7114 | P1B43BL | B31.3 | 6 | 466-3 | 0 |  | B |  | 2 | 1 | 115.625 | 9.64 | CUTPIPE |  | PIPE BE WELDED ASME B36.19M SCH 10S SS ASTM A312 GR TP316/316L |  | FALSE |  | 1 | NONE | - | N/A |  | 2"-PD-64405-P1B43BL-6 | 64405-P1B43BL-6 | 0 | 4456 | KN | -
BR | 7114 | 7114 | P1B43BL | B31.3 | 6 | 466-3 | 0 |  | 3 | 316-00NPG0L_40S | 2 | 1 | 0 | 0 |  |  | NIPPLE BOE/TOE NPT 3" LONG SCH 40S SS ASTM A312 GR TP316/316L SMLS |  | FALSE |  | 1 | NONE | - | N/A |  | 2"-PD-64405-P1B43BL-6 | 64405-P1B43BL-6 | 0 | 4456 | KN | -
BR | 7114 | 7114 | P1B43BL | B31.3 | 6 | 466-3 | 0 |  | 4 | 316-AAEA20T_10S | 2 | 1 | 0 | 0 |  |  | TRIMMED ELBOW, 90 DEG LR ASME B16.9 BW SCH 10S SS ASTM A403 GR WP316/316L WELDED TRIMMED TO 46.4%%D |  | FALSE |  | 1 | NONE | - | N/A |  | 2"-PD-64405-P1B43BL-6 | 64405-P1B43BL-6 | 0 | 4456 | KN | -
BR | 7114 | 7114 | P1B43BL | B31.3 | 6 | 466-3 | 0 |  | 5 | 316-AAEA20T_10S | 2 | 1 | 0 | 0 |  |  | TRIMMED ELBOW, 90 DEG LR ASME B16.9 BW SCH 10S SS ASTM A403 GR WP316/316L WELDED TRIMMED TO 53.6%%D |  | FALSE |  | 1 | NONE | - | N/A |  | 2"-PD-64405-P1B43BL-6 | 64405-P1B43BL-6 | 0 | 4456 | KN | -
BR | 7114 | 7114 | P1B43BL | B31.3 | 6 | 466-3 | 0 |  | 1 | 316-AAPS200_10S | 2 | 1 | 126 | 0 |  |  | PIPE BE WELDED ASME B36.19M SCH 10S SS ASTM A312 GR TP316/316L |  | FALSE |  | 1 | NONE | - | N/A |  | 2"-PD-64405-P1B43BL-6 | 64405-P1B43BL-6 | 0 | 4456 | KN | -
BR | 7114 | 7114 | P3B121D | B31.3 | 6 | 467-1 | 0 |  | 3 | 304-AAFWBD0_10S | 1 | 1 | 0 | 0 |  |  | FLANGE WN CL300 RF ASME B16.5 SCH 10S FORGED SS ASTM A182 GR F304/304L |  | FALSE |  | 1 | NONE | - | N/A |  | 1/2"-PAA-64407-P3B121D-6 | 64407-P3B121D-6 | 0 | 4456 | AA | -
BR | 7114 | 7114 | P3B121D | B31.3 | 6 | 467-1 | 0 |  | 2 | 304-AAEA200_10S | 1/2 | 1 | 0 | 0 |  |  | ELBOW, 90 DEG LR ASME B16.9 BW SCH 10S SS ASTM A403 GR WP304/304L SMLS |  | FALSE |  | 1 | NONE | - | N/A |  | 1/2"-PAA-64407-P3B121D-6 | 64407-P3B121D-6 | 0 | 4456 | AA | -
BR | 7114 | 7114 | P3B121D | B31.3 | 6 | 467-1 | 0 |  | 4 | 304-AAFWBD0_10S | 1/2 | 1 | 0 | 0 |  |  | FLANGE WN CL300 RF ASME B16.5 SCH 10S FORGED SS ASTM A182 GR F304/304L |  | FALSE |  | 1 | NONE | - | N/A |  | 1/2"-PAA-64407-P3B121D-6 | 64407-P3B121D-6 | 0 | 4456 | AA | -
BR | 7114 | 7114 | P3B121D | B31.3 | 6 | 467-1 | 0 |  | 1 | 304-AARE200_10S | 1X1/2 | 1 | 0 | 0 |  |  | REDUCER, ECC ASME B16.9 BW SCH 10S SS ASTM A403 GR WP304/304L SMLS |  | FALSE |  | 1 | NONE | - | N/A |  | 1/2"-PAA-64407-P3B121D-6 | 64407-P3B121D-6 | 0 | 4456 | AA | -
BR | 7114 | 7114 | P3B121D | B31.3 | 6 | 467-2 | 0 |  | 3 | 304-AAFWBD0_10S | 1 | 1 | 0 | 0 |  |  | FLANGE WN CL300 RF ASME B16.5 SCH 10S FORGED SS ASTM A182 GR F304/304L |  | FALSE |  | 1 | NONE | - | N/A |  | 1/2"-PAA-64407-P3B121D-6 | 64407-P3B121D-6 | 0 | 4456 | AA | -
BR | 7114 | 7114 | P3B121D | B31.3 | 6 | 467-2 | 0 |  | 2 | 304-AAEA200_10S | 1/2 | 1 | 0 | 0 |  |  | ELBOW, 90 DEG LR ASME B16.9 BW SCH 10S SS ASTM A403 GR WP304/304L SMLS |  | FALSE |  | 1 | NONE | - | N/A |  | 1/2"-PAA-64407-P3B121D-6 | 64407-P3B121D-6 | 0 | 4456 | AA | -
BR | 7114 | 7114 | P3B121D | B31.3 | 6 | 467-2 | 0 |  | 4 | 304-AAFWBD0_10S | 1/2 | 1 | 0 | 0 |  |  | FLANGE WN CL300 RF ASME B16.5 SCH 10S FORGED SS ASTM A182 GR F304/304L |  | FALSE |  | 1 | NONE | - | N/A |  | 1/2"-PAA-64407-P3B121D-6 | 64407-P3B121D-6 | 0 | 4456 | AA | -
BR | 7114 | 7114 | P3B121D | B31.3 | 6 | 467-2 | 0 |  | 1 | 304-AARE200_10S | 1X1/2 | 1 | 0 | 0 |  |  | REDUCER, ECC ASME B16.9 BW SCH 10S SS ASTM A403 GR WP304/304L SMLS |  | FALSE |  | 1 | NONE | - | N/A |  | 1/2"-PAA-64407-P3B121D-6 | 64407-P3B121D-6 | 0 | 4456 | AA | -
BR | 7114 | 7114 | P1A4L | B31.3 | 6 | 468-1 | 0 |  | 7 | CS-AAFWBB0_XS | 1 1/2 | 1 | 0 | 0 |  |  | FLANGE WN CL150 RF ASME B16.5 XS FS ASTM A105 |  | FALSE |  | 1 | SZ307S | - | N/A |  | 2"-HTF-64410-P1A4L-6-C2-2" | 64410-P1A4L-6 | 0 | 4456 | AA | -
BR | 7114 | 7114 | P1A4L | B31.3 | 6 | 468-1 | 0 |  | A |  | 1/2 | 1 | 4.375 | 0.36 | CUTPIPE |  | PIPE BE SMLS ASME B36.10M SCH 80 CS, ASTM A106-B |  | FALSE |  | 1 | SZ307S | - | N/A |  | 2"-HTF-64410-P1A4L-6-C2-2" | 64410-P1A4L-6 | 0 | 4456 | AA | -
BR | 7114 | 7114 | P1A4L | B31.3 | 6 | 468-1 | 0 |  | 5 | CS-AAEA200_XS | 1/2 | 1 | 0 | 0 |  |  | ELBOW, 90 DEG LR ASME B16.9 BW XS CS ASTM A234 GR WPB SMLS |  | FALSE |  | 1 | SZ307S | - | N/A |  | 2"-HTF-64410-P1A4L-6-C2-2" | 64410-P1A4L-6 | 0 | 4456 | AA | -
BR | 7114 | 7114 | P1A4L | B31.3 | 6 | 468-1 | 0 |  | 8 | CS-AAFWBB0_XS | 1/2 | 1 | 0 | 0 |  |  | FLANGE WN CL150 RF ASME B16.5 XS FS ASTM A105 |  | FALSE |  | 1 | SZ307S | - | N/A |  | 2"-HTF-64410-P1A4L-6-C2-2" | 64410-P1A4L-6 | 0 | 4456 | AA | -
BR | 7114 | 7114 | P1A4L | B31.3 | 6 | 468-1 | 0 |  | 2 | CS-AAPA100_XS | 1/2 | 1 | 4.8 | 0 |  |  | PIPE BE SMLS ASME B36.10M SCH 80 CS, ASTM A106-B |  | FALSE |  | 1 | SZ307S | - | N/A |  | 2"-HTF-64410-P1A4L-6-C2-2" | 64410-P1A4L-6 | 0 | 4456 | AA | -
BR | 7114 | 7114 | P1A4L | B31.3 | 6 | 468-1 | 0 |  | B |  | 2 | 1 | 8.875 | 0.74 | CUTPIPE |  | PIPE BE SMLS ASME B36.10M SCH 80 CS, ASTM A106-B |  | FALSE |  | 1 | SZ307S | - | N/A |  | 2"-HTF-64410-P1A4L-6-C2-2" | 64410-P1A4L-6 | 0 | 4456 | AA | -
BR | 7114 | 7114 | P1A4L | B31.3 | 6 | 468-1 | 0 |  | 1 | 106-AAPA100_XS | 2 | 1 | 9.6 | 0 |  |  | PIPE BE SMLS ASME B36.10M SCH 80 CS, ASTM A106-B |  | FALSE |  | 1 | SZ307S | - | N/A |  | 2"-HTF-64410-P1A4L-6-C2-2" | 64410-P1A4L-6 | 0 | 4456 | AA | -
BR | 7114 | 7114 | P1A4L | B31.3 | 6 | 468-1 | 0 |  | 6 | CS-AAFHBB0 | 2 | 1 | 0 | 0 |  |  | FLANGE SO CL150 RF ASME B16.5 FS ASTM A105 |  | FALSE |  | 1 | SZ307S | - | N/A |  | 2"-HTF-64410-P1A4L-6-C2-2" | 64410-P1A4L-6 | 0 | 4456 | AA | -
BR | 7114 | 7114 | P1A4L | B31.3 | 6 | 468-1 | 0 |  | 3 | CS-AARC200_XS | 2X1 1/2 | 1 | 0 | 0 |  |  | REDUCER, CONC ASME B16.9 BW XS CS ASTM A234 GR WPB SMLS |  | FALSE |  | 1 | SZ307S | - | N/A |  | 2"-HTF-64410-P1A4L-6-C2-2" | 64410-P1A4L-6 | 0 | 4456 | AA | -
BR | 7114 | 7114 | P1A4L | B31.3 | 6 | 468-1 | 0 |  | 4 | CS-NATW2X0_XS | 2X1/2 | 1 | 0 | 0 |  |  | WELDOLET MSS SP-97 XS FS ASTM A105 |  | FALSE |  | 1 | SZ307S | - | N/A |  | 2"-HTF-64410-P1A4L-6-C2-2" | 64410-P1A4L-6 | 0 | 4456 | AA | -
BR | 7114 | 7114 | P1A4L | B31.3 | 6 | 468-2 | 0 |  | A |  | 2 | 1 | 14.125 | 1.18 | CUTPIPE |  | PIPE BE SMLS ASME B36.10M SCH 80 CS, ASTM A106-B |  | FALSE |  | 1 | SZ307S | - | N/A |  | 2"-HTF-64410-P1A4L-6-C2-2" | 64410-P1A4L-6 | 0 | 4456 | AA | -
BR | 7114 | 7114 | P1A4L | B31.3 | 6 | 468-2 | 0 |  | C |  | 2 | 1 | 53.625 | 4.47 | CUTPIPE |  | PIPE BE SMLS ASME B36.10M SCH 80 CS, ASTM A106-B |  | FALSE |  | 1 | SZ307S | - | N/A |  | 2"-HTF-64410-P1A4L-6-C2-2" | 64410-P1A4L-6 | 0 | 4456 | AA | -
BR | 7114 | 7114 | P1A4L | B31.3 | 6 | 468-2 | 0 |  | 2 | A106-AAPA100_XS | 2 | 1 | 68.4 | 0 |  |  | PIPE BE SMLS ASME B36.10M SCH 80 CS, ASTM A106-B |  | FALSE |  | 1 | SZ307S | - | N/A |  | 2"-HTF-64410-P1A4L-6-C2-2" | 64410-P1A4L-6 | 0 | 4456 | AA | -
BR | 7114 | 7114 | P1A4L | B31.3 | 6 | 468-2 | 0 |  | 6 | CS-AAEA200_XS | 2 | 1 | 0 | 0 |  |  | ELBOW, 90 DEG LR ASME B16.9 BW XS CS ASTM A234 GR WPB SMLS |  | FALSE |  | 1 | SZ307S | - | N/A |  | 2"-HTF-64410-P1A4L-6-C2-2" | 64410-P1A4L-6 | 0 | 4456 | AA | -
BR | 7114 | 7114 | P1A4L | B31.3 | 6 | 468-2 | 0 |  | 7 | CS-AAFHBB0 | 2 | 1 | 0 | 0 |  |  | FLANGE SO CL150 RF ASME B16.5 FS ASTM A105 |  | FALSE |  | 1 | SZ307S | - | N/A |  | 2"-HTF-64410-P1A4L-6-C2-2" | 64410-P1A4L-6 | 0 | 4456 | AA | -
BR | 7114 | 7114 | P1A4L | B31.3 | 6 | 468-2 | 0 |  | B |  | 3 | 1 | 6.875 | 0.57 | CUTPIPE |  | PIPE BE WELDED ASME B36.10M SCH 40 CS ASTM A53 GR B |  | FALSE |  | 1 | SZ307S | - | N/A |  | 2"-HTF-64410-P1A4L-6-C2-2" | 64410-P1A4L-6 | 0 | 4456 | AA | -
BR | 7114 | 7114 | P1A4L | B31.3 | 6 | 468-2 | 0 |  | 1 | A53-AAPS200_STD | 3 | 1 | 7.2 | 0 |  |  | PIPE BE WELDED ASME B36.10M SCH 40 CS ASTM A53 GR B |  | FALSE |  | 1 | SZ307S | - | N/A |  | 2"-HTF-64410-P1A4L-6-C2-2" | 64410-P1A4L-6 | 0 | 4456 | AA | -
BR | 7114 | 7114 | P1A4L | B31.3 | 6 | 468-2 | 0 |  | 3 | CS-AARC200_STDXXS | 3X2 | 1 | 0 | 0 |  |  | REDUCER, CONC ASME B16.9 BW STD WT X XS CS ASTM A234 GR WPB SMLS |  | FALSE |  | 1 | SZ307S | - | N/A |  | 2"-HTF-64410-P1A4L-6-C2-2" | 64410-P1A4L-6 | 0 | 4456 | AA | -
BR | 7114 | 7114 | P1A4L | B31.3 | 6 | 468-2 | 0 |  | 4 | CS-AARC200_STDXXS | 3X2 | 1 | 0 | 0 |  |  | REDUCER, CONC ASME B16.9 BW STD WT X XS CS ASTM A234 GR WPB SMLS |  | FALSE |  | 1 | SZ307S | - | N/A |  | 2"-HTF-64410-P1A4L-6-C2-2" | 64410-P1A4L-6 | 0 | 4456 | AA | -
BR | 7114 | 7114 | P1A4L | B31.3 | 6 | 468-2 | 0 |  | 5 | CS-NATY530_3000 | 3X3/4 | 1 | 0 | 0 |  |  | THREDOLET MSS SP-97 CL3000 FS ASTM A105 |  | FALSE |  | 1 | SZ307S | - | N/A |  | 2"-HTF-64410-P1A4L-6-C2-2" | 64410-P1A4L-6 | 0 | 4456 | AA | -
BR | 7114 | 7114 | P1A4L | B31.3 | 6 | 469-1 | 0 |  | D |  | 2 | 1 | 1.25 | 0.1 | CUTPIPE |  | PIPE BE SMLS ASME B36.10M SCH 80 CS, ASTM A106-B |  | FALSE |  | 1 | SZ307S | - | N/A |  | 2"-HTF-64410-P1A4L-6-C2-2" | 64410-P1A4L-6 | 1 | 4456 | KN | -
BR | 7114 | 7114 | P1A4L | B31.3 | 6 | 469-1 | 0 |  | C |  | 2 | 1 | 2.875 | 0.24 | CUTPIPE |  | PIPE BE SMLS ASME B36.10M SCH 80 CS, ASTM A106-B |  | FALSE |  | 1 | SZ307S | - | N/A |  | 2"-HTF-64410-P1A4L-6-C2-2" | 64410-P1A4L-6 | 1 | 4456 | KN | -
BR | 7114 | 7114 | P1A4L | B31.3 | 6 | 469-1 | 0 |  | B |  | 2 | 1 | 27.875 | 2.32 | CUTPIPE |  | PIPE BE SMLS ASME B36.10M SCH 80 CS, ASTM A106-B |  | FALSE |  | 1 | SZ307S | - | N/A |  | 2"-HTF-64410-P1A4L-6-C2-2" | 64410-P1A4L-6 | 1 | 4456 | KN | -
BR | 7114 | 7114 | P1A4L | B31.3 | 6 | 469-1 | 0 |  | A |  | 2 | 1 | 47.0625 | 3.92 | CUTPIPE |  | PIPE BE SMLS ASME B36.10M SCH 80 CS, ASTM A106-B |  | FALSE |  | 1 | SZ307S | - | N/A |  | 2"-HTF-64410-P1A4L-6-C2-2" | 64410-P1A4L-6 | 1 | 4456 | KN | -
BR | 7114 | 7114 | P1A4L | B31.3 | 6 | 469-1 | 0 |  | 1 | A106-AAPA100_XS | 2 | 1 | 79.2 | 0 |  |  | PIPE BE SMLS ASME B36.10M SCH 80 CS, ASTM A106-B |  | FALSE |  | 1 | SZ307S | - | N/A |  | 2"-HTF-64410-P1A4L-6-C2-2" | 64410-P1A4L-6 | 1 | 4456 | KN | -
BR | 7114 | 7114 | P1A4L | B31.3 | 6 | 469-1 | 0 |  | 3 | CS-AAEA200_XS | 2 | 1 | 0 | 0 |  |  | ELBOW, 90 DEG LR ASME B16.9 BW XS CS ASTM A234 GR WPB SMLS |  | FALSE |  | 1 | SZ307S | - | N/A |  | 2"-HTF-64410-P1A4L-6-C2-2" | 64410-P1A4L-6 | 1 | 4456 | KN | -
BR | 7114 | 7114 | P1A4L | B31.3 | 6 | 469-1 | 0 |  | 4 | CS-AAEC200_XS | 2 | 1 | 0 | 0 |  |  | ELBOW, 45 DEG LR ASME B16.9 BW XS CS ASTM A234 GR WPB SMLS |  | FALSE |  | 1 | SZ307S | - | N/A |  | 2"-HTF-64410-P1A4L-6-C2-2" | 64410-P1A4L-6 | 1 | 4456 | KN | -
BR | 7114 | 7114 | P1A4L | B31.3 | 6 | 469-1 | 0 |  | 5 | CS-AAFWBB0_XS | 2 | 1 | 0 | 0 |  |  | FLANGE WN CL150 RF ASME B16.5 XS FS ASTM A105 |  | FALSE |  | 1 | SZ307S | - | N/A |  | 2"-HTF-64410-P1A4L-6-C2-2" | 64410-P1A4L-6 | 1 | 4456 | KN | -
BR | 7114 | 7114 | P1A4L | B31.3 | 6 | 469-1 | 0 |  | 6 | CS-AAFWBB0_XS | 2 | 1 | 0 | 0 |  |  | FLANGE WN CL150 RF ASME B16.5 XS FS ASTM A105 |  | FALSE |  | 1 | SZ307S | - | N/A |  | 2"-HTF-64410-P1A4L-6-C2-2" | 64410-P1A4L-6 | 1 | 4456 | KN | -
BR | 7114 | 7114 | P1A4L | B31.3 | 6 | 469-1 | 0 |  | 8 | DS3-2-2-21-10 | 2 | 1 | 0 | 0 |  |  | DS3-2-2-21-10 |  | FALSE |  | 1 | SZ307S | - | N/A |  | 2"-HTF-64410-P1A4L-6-C2-2" | 64410-P1A4L-6 | 1 | 4456 | KN | -
BR | 7114 | 7114 | P1A4L | B31.3 | 6 | 469-1 | 0 |  | 7 | SH-2-4-12 | 2 | 1 | 0 | 0 |  |  | SH-2-4-12 |  | FALSE |  | 1 | SZ307S | - | N/A |  | 2"-HTF-64410-P1A4L-6-C2-2" | 64410-P1A4L-6 | 1 | 4456 | KN | -
BR | 7114 | 7114 | P1A4L | B31.3 | 6 | 469-1 | 0 |  | 2 | CS-AATA200_XS | 2X2 | 1 | 0 | 0 |  |  | TEE, ASME B16.9 BW XS CS ASTM A234 GR WPB SMLS |  | FALSE |  | 1 | SZ307S | - | N/A |  | 2"-HTF-64410-P1A4L-6-C2-2" | 64410-P1A4L-6 | 1 | 4456 | KN | -
BR | 7114 | 7114 | P1B43BL | B31.3 | 6 | 47-1 | 0 |  | 5 | 316-AAFWBB0_10S | 1/2 | 1 | 0 | 0 |  |  | FLANGE WN CL150 RF ASME B16.5 SCH 10S FORGED SS ASTM A182 GR F316 / 316L |  | FALSE |  | 1 | NONE | - | N/A |  | 2"-VAC-64050-P1B43BL-6 | 64050-P1B43BL-6 | 0 | 4456 | KN | -
BR | 7114 | 7114 | P1B43BL | B31.3 | 6 | 47-1 | 0 |  | A |  | 2 | 1 | 9.5 | 0.79 | CUTPIPE |  | PIPE BE WELDED ASME B36.19M SCH 10S SS ASTM A312 GR TP316/316L |  | FALSE |  | 1 | NONE | - | N/A |  | 2"-VAC-64050-P1B43BL-6 | 64050-P1B43BL-6 | 0 | 4456 | KN | -
BR | 7114 | 7114 | P1B43BL | B31.3 | 6 | 47-1 | 0 |  | B |  | 2 | 1 | 10 | 0.83 | CUTPIPE |  | PIPE BE WELDED ASME B36.19M SCH 10S SS ASTM A312 GR TP316/316L |  | FALSE |  | 1 | NONE | - | N/A |  | 2"-VAC-64050-P1B43BL-6 | 64050-P1B43BL-6 | 0 | 4456 | KN | -
BR | 7114 | 7114 | P1B43BL | B31.3 | 6 | 47-1 | 0 |  | 3 | 316-AAEA200_10S | 2 | 1 | 0 | 0 |  |  | ELBOW, 90 DEG LR ASME B16.9 BW SCH 10S SS ASTM A403 GR WP316/316L WELDED |  | FALSE |  | 1 | NONE | - | N/A |  | 2"-VAC-64050-P1B43BL-6 | 64050-P1B43BL-6 | 0 | 4456 | KN | -
BR | 7114 | 7114 | P1B43BL | B31.3 | 6 | 47-1 | 0 |  | 4 | 316-AAFWBB0_10S | 2 | 1 | 0 | 0 |  |  | FLANGE WN CL150 RF ASME B16.5 SCH 10S FORGED SS ASTM A182 GR F316 / 316L |  | FALSE |  | 1 | NONE | - | N/A |  | 2"-VAC-64050-P1B43BL-6 | 64050-P1B43BL-6 | 0 | 4456 | KN | -
BR | 7114 | 7114 | P1B43BL | B31.3 | 6 | 47-1 | 0 |  | 1 | 316-AAPS200_10S | 2 | 1 | 20.4 | 0 |  |  | PIPE BE WELDED ASME B36.19M SCH 10S SS ASTM A312 GR TP316/316L |  | FALSE |  | 1 | NONE | - | N/A |  | 2"-VAC-64050-P1B43BL-6 | 64050-P1B43BL-6 | 0 | 4456 | KN | -
BR | 7114 | 7114 | P1B43BL | B31.3 | 6 | 47-1 | 0 |  | 2 | 316-NATW2S0_10S | 2X1/2 | 1 | 0 | 0 |  |  | WELDOLET MSS SP-97 SCH 10S FORGED SS ASTM A182 GR F316 / 316L |  | FALSE |  | 1 | NONE | - | N/A |  | 2"-VAC-64050-P1B43BL-6 | 64050-P1B43BL-6 | 0 | 4456 | KN | -
BR | 7114 | 7114 | P1B43BL | B31.3 | 6 | 470-1 | 0 |  | 5 | 316-AAFWBB0_10S | 2 | 1 | 0 | 0 |  |  | FLANGE WN CL150 RF ASME B16.5 SCH 10S FORGED SS ASTM A182 GR F316/316L |  | FALSE |  | 1 | NONE | - | N/A |  | 3"-PAA-64414-P1B43BL-6 | 64414-P1B43BL-6 | 0 | 4456 | AA | -
BR | 7114 | 7114 | P1B43BL | B31.3 | 6 | 470-1 | 0 |  | A |  | 3 | 1 | 9.125 | 0.76 | CUTPIPE |  | PIPE BE WELDED ASME B36.19M SCH 10S SS ASTM A312 GR TP316/316L |  | FALSE |  | 1 | NONE | - | N/A |  | 3"-PAA-64414-P1B43BL-6 | 64414-P1B43BL-6 | 0 | 4456 | AA | -
BR | 7114 | 7114 | P1B43BL | B31.3 | 6 | 470-1 | 0 |  | 3 | 316-AAEA200_10S | 3 | 1 | 0 | 0 |  |  | ELBOW, 90 DEG LR ASME B16.9 BW SCH 10S SS ASTM A403 GR WP316/316L WELDED |  | FALSE |  | 1 | NONE | - | N/A |  | 3"-PAA-64414-P1B43BL-6 | 64414-P1B43BL-6 | 0 | 4456 | AA | -
BR | 7114 | 7114 | P1B43BL | B31.3 | 6 | 470-1 | 0 |  | 4 | 316-AAFWBB0_10S | 3 | 1 | 0 | 0 |  |  | FLANGE WN CL150 RF ASME B16.5 SCH 10S FORGED SS ASTM A182 GR F316/316L |  | FALSE |  | 1 | NONE | - | N/A |  | 3"-PAA-64414-P1B43BL-6 | 64414-P1B43BL-6 | 0 | 4456 | AA | -
BR | 7114 | 7114 | P1B43BL | B31.3 | 6 | 470-1 | 0 |  | 1 | 316-AAPS200_10S | 3 | 1 | 9.6 | 0 |  |  | PIPE BE WELDED ASME B36.19M SCH 10S SS ASTM A312 GR TP316/316L |  | FALSE |  | 1 | NONE | - | N/A |  | 3"-PAA-64414-P1B43BL-6 | 64414-P1B43BL-6 | 0 | 4456 | AA | -
BR | 7114 | 7114 | P1B43BL | B31.3 | 6 | 470-1 | 0 |  | 2 | 316-AARE200_10S | 3X2 | 1 | 0 | 0 |  |  | REDUCER, ECC ASME B16.9 BW SCH 10S SS ASTM A403 GR WP316/316L WELDED |  | FALSE |  | 1 | NONE | - | N/A |  | 3"-PAA-64414-P1B43BL-6 | 64414-P1B43BL-6 | 0 | 4456 | AA | -
BR | 7114 | 7114 | P1B43BL | B31.3 | 6 | 470-2 | 0 |  | A |  | 3 | 1 | 3.875 | 0.32 | CUTPIPE |  | PIPE BE SMLS OR WELDED ASME B36.19M SCH 10S SS ASTM A312 GR TP316/316L |  | FALSE |  | 1 | NONE | - | N/A |  | 3"-PAA-64414-P1B43BL-6 | 64414-P1B43BL-6 | 0 | 4456 | AA | -
BR | 7114 | 7114 | P1B43BL | B31.3 | 6 | 470-2 | 0 |  | 2 | 316-AAFWBB0_10S | 3 | 1 | 0 | 0 |  |  | FLANGE WN CL150 RF ASME B16.5 SCH 10S FORGED SS ASTM A182 GR F316 / 316L |  | FALSE |  | 1 | NONE | - | N/A |  | 3"-PAA-64414-P1B43BL-6 | 64414-P1B43BL-6 | 0 | 4456 | AA | -
BR | 7114 | 7114 | P1B43BL | B31.3 | 6 | 470-2 | 0 |  | 3 | 316-AAFWBB0_10S | 3 | 1 | 0 | 0 |  |  | FLANGE WN CL150 RF ASME B16.5 SCH 10S FORGED SS ASTM A182 GR F316 / 316L |  | FALSE |  | 1 | NONE | - | N/A |  | 3"-PAA-64414-P1B43BL-6 | 64414-P1B43BL-6 | 0 | 4456 | AA | -
BR | 7114 | 7114 | P1B43BL | B31.3 | 6 | 470-2 | 0 |  | 1 | 316-AAPS200_10S | 3 | 1 | 4.8 | 0 |  |  | PIPE BE SMLS OR WELDED ASME B36.19M SCH 10S SS ASTM A312 GR TP316/316L |  | FALSE |  | 1 | NONE | - | N/A |  | 3"-PAA-64414-P1B43BL-6 | 64414-P1B43BL-6 | 0 | 4456 | AA | -
BR | 7114 | 7114 | P1B43BL | B31.3 | 6 | 470-3 | 0 |  | B |  | 3 | 1 | 11 | 0.92 | CUTPIPE |  | PIPE BE SMLS OR WELDED ASME B36.19M SCH 10S SS ASTM A312 GR TP316/316L |  | FALSE |  | 1 | NONE | - | N/A |  | 3"-PAA-64414-P1B43BL-6 | 64414-P1B43BL-6 | 0 | 4456 | AA | -
BR | 7114 | 7114 | P1B43BL | B31.3 | 6 | 470-3 | 0 |  | A |  | 3 | 1 | 23.125 | 1.93 | CUTPIPE |  | PIPE BE SMLS OR WELDED ASME B36.19M SCH 10S SS ASTM A312 GR TP316/316L |  | FALSE |  | 1 | NONE | - | N/A |  | 3"-PAA-64414-P1B43BL-6 | 64414-P1B43BL-6 | 0 | 4456 | AA | -
BR | 7114 | 7114 | P1B43BL | B31.3 | 6 | 470-3 | 0 |  | C |  | 3 | 1 | 35.125 | 2.93 | CUTPIPE |  | PIPE BE SMLS OR WELDED ASME B36.19M SCH 10S SS ASTM A312 GR TP316/316L |  | FALSE |  | 1 | NONE | - | N/A |  | 3"-PAA-64414-P1B43BL-6 | 64414-P1B43BL-6 | 0 | 4456 | AA | -
BR | 7114 | 7114 | P1B43BL | B31.3 | 6 | 470-3 | 0 |  | 2 | 316-AAEA200_10S | 3 | 1 | 0 | 0 |  |  | ELBOW, 90 DEG LR ASME B16.9 BW SCH 10S SS ASTM A403 GR WP316/316L |  | FALSE |  | 1 | NONE | - | N/A |  | 3"-PAA-64414-P1B43BL-6 | 64414-P1B43BL-6 | 0 | 4456 | AA | -
BR | 7114 | 7114 | P1B43BL | B31.3 | 6 | 470-3 | 0 |  | 3 | 316-AAEA200_10S | 3 | 1 | 0 | 0 |  |  | ELBOW, 90 DEG LR ASME B16.9 BW SCH 10S SS ASTM A403 GR WP316/316L |  | FALSE |  | 1 | NONE | - | N/A |  | 3"-PAA-64414-P1B43BL-6 | 64414-P1B43BL-6 | 0 | 4456 | AA | -
BR | 7114 | 7114 | P1B43BL | B31.3 | 6 | 470-3 | 0 |  | 4 | 316-AAFWBB0_10S | 3 | 1 | 0 | 0 |  |  | FLANGE WN CL150 RF ASME B16.5 SCH 10S FORGED SS ASTM A182 GR F316 / 316L |  | FALSE |  | 1 | NONE | - | N/A |  | 3"-PAA-64414-P1B43BL-6 | 64414-P1B43BL-6 | 0 | 4456 | AA | -
BR | 7114 | 7114 | P1B43BL | B31.3 | 6 | 470-3 | 0 |  | 5 | 316-AAFWBB0_10S | 3 | 1 | 0 | 0 |  |  | FLANGE WN CL150 RF ASME B16.5 SCH 10S FORGED SS ASTM A182 GR F316 / 316L |  | FALSE |  | 1 | NONE | - | N/A |  | 3"-PAA-64414-P1B43BL-6 | 64414-P1B43BL-6 | 0 | 4456 | AA | -
BR | 7114 | 7114 | P1B43BL | B31.3 | 6 | 470-3 | 0 |  | 1 | 316-AAPS200_10S | 3 | 1 | 69.6 | 0 |  |  | PIPE BE SMLS OR WELDED ASME B36.19M SCH 10S SS ASTM A312 GR TP316/316L |  | FALSE |  | 1 | NONE | - | N/A |  | 3"-PAA-64414-P1B43BL-6 | 64414-P1B43BL-6 | 0 | 4456 | AA | -
BR | 7114 | 7114 | SEE ISO | B31.3 | 6 | 471-1 | 0 |  | 2 | 304-AAFWBD0_10S | 2 | 1 | 0 | 0 |  |  | FLANGE WN CL300 RF ASME B16.5 SCH 10S FORGED SS ASTM A182 GR F304/304L |  | FALSE |  | 1 | NONE | - | N/A |  | 2"-PAA-64415-P3B121D-6 | 64415-P3B121D-6 | 0 | 4456 | KN | -
BR | 7114 | 7114 | SEE ISO | B31.3 | 6 | 471-1 | 0 |  | 1 | 316-AAFWBB0_10S | 2 | 1 | 0 | 0 |  |  | FLANGE WN CL150 RF ASME B16.5 SCH 10S FORGED SS ASTM A182 GR F316/316L |  | FALSE |  | 1 | NONE | - | N/A |  | 2"-PAA-64415-P3B121D-6 | 64415-P3B121D-6 | 0 | 4456 | KN | -
BR | 7114 | 7114 | P3B121D | B31.3 | 6 | 471-2 | 0 |  | A |  | 2 | 1 | 5.375 | 0.45 | CUTPIPE |  | PIPE BE WELDED ASME B36.19M SCH 10S SS ASTM A312 GR TP304/304L |  | FALSE |  | 1 | NONE | - | N/A |  | 2"-PAA-64415-P3B121D-6 | 64415-P3B121D-6 | 0 | 4456 | KN | -
BR | 7114 | 7114 | P3B121D | B31.3 | 6 | 471-2 | 0 |  | 2 | 304-AAEA200_10S | 2 | 1 | 0 | 0 |  |  | ELBOW, 90 DEG LR ASME B16.9 BW SCH 10S SS ASTM A403 GR WP304/304L SMLS |  | FALSE |  | 1 | NONE | - | N/A |  | 2"-PAA-64415-P3B121D-6 | 64415-P3B121D-6 | 0 | 4456 | KN | -
BR | 7114 | 7114 | P3B121D | B31.3 | 6 | 471-2 | 0 |  | 3 | 304-AAFWBD0_10S | 2 | 1 | 0 | 0 |  |  | FLANGE WN CL300 RF ASME B16.5 SCH 10S FORGED SS ASTM A182 GR F304/304L |  | FALSE |  | 1 | NONE | - | N/A |  | 2"-PAA-64415-P3B121D-6 | 64415-P3B121D-6 | 0 | 4456 | KN | -
BR | 7114 | 7114 | P3B121D | B31.3 | 6 | 471-2 | 0 |  | 4 | 304-AAFWBD0_10S | 2 | 1 | 0 | 0 |  |  | FLANGE WN CL300 RF ASME B16.5 SCH 10S FORGED SS ASTM A182 GR F304/304L |  | FALSE |  | 1 | NONE | - | N/A |  | 2"-PAA-64415-P3B121D-6 | 64415-P3B121D-6 | 0 | 4456 | KN | -
BR | 7114 | 7114 | P3B121D | B31.3 | 6 | 471-2 | 0 |  | 1 | 304-AAPA100_10S | 2 | 1 | 6 | 0 |  |  | PIPE BE WELDED ASME B36.19M SCH 10S SS ASTM A312 GR TP304/304L |  | FALSE |  | 1 | NONE | - | N/A |  | 2"-PAA-64415-P3B121D-6 | 64415-P3B121D-6 | 0 | 4456 | KN | -
BR | 7114 | 7114 | P3B121D | B31.3 | 6 | 471-3 | 0 |  | A |  | 2 | 1 | 6 | 0.5 | CUTPIPE |  | PIPE BE WELDED ASME B36.19M SCH 10S SS ASTM A312 GR TP304/304L |  | FALSE |  | 1 | NONE | - | N/A |  | 2"-PAA-64415-P3B121D-6 | 64415-P3B121D-6 | 0 | 4456 | KN | -
BR | 7114 | 7114 | P3B121D | B31.3 | 6 | 471-3 | 0 |  | 3 | 304-AAEA200_10S | 2 | 1 | 0 | 0 |  |  | ELBOW, 90 DEG LR ASME B16.9 BW SCH 10S SS ASTM A403 GR WP304/304L SMLS |  | FALSE |  | 1 | NONE | - | N/A |  | 2"-PAA-64415-P3B121D-6 | 64415-P3B121D-6 | 0 | 4456 | KN | -
BR | 7114 | 7114 | P3B121D | B31.3 | 6 | 471-3 | 0 |  | 4 | 304-AAFWBD0_10S | 2 | 1 | 0 | 0 |  |  | FLANGE WN CL300 RF ASME B16.5 SCH 10S FORGED SS ASTM A182 GR F304/304L |  | FALSE |  | 1 | NONE | - | N/A |  | 2"-PAA-64415-P3B121D-6 | 64415-P3B121D-6 | 0 | 4456 | KN | -
BR | 7114 | 7114 | P3B121D | B31.3 | 6 | 471-3 | 0 |  | 5 | 304-AAFWBD0_10S | 2 | 1 | 0 | 0 |  |  | FLANGE WN CL300 RF ASME B16.5 SCH 10S FORGED SS ASTM A182 GR F304/304L |  | FALSE |  | 1 | NONE | - | N/A |  | 2"-PAA-64415-P3B121D-6 | 64415-P3B121D-6 | 0 | 4456 | KN | -
BR | 7114 | 7114 | P3B121D | B31.3 | 6 | 471-3 | 0 |  | 1 | 304-AAPA100_10S | 2 | 1 | 6 | 0 |  |  | PIPE BE WELDED ASME B36.19M SCH 10S SS ASTM A312 GR TP304/304L |  | FALSE |  | 1 | NONE | - | N/A |  | 2"-PAA-64415-P3B121D-6 | 64415-P3B121D-6 | 0 | 4456 | KN | -
BR | 7114 | 7114 | P3B121D | B31.3 | 6 | 471-3 | 0 |  | 6 | BS2-2-2-48 | 2 | 1 | 0 | 0 |  |  | BS2-2-2-48 |  | FALSE |  | 1 | NONE | - | N/A |  | 2"-PAA-64415-P3B121D-6 | 64415-P3B121D-6 | 0 | 4456 | KN | -
BR | 7114 | 7114 | P3B121D | B31.3 | 6 | 472-1 | 0 |  | C |  | 2 | 1 | 8.125 | 0.68 | CUTPIPE |  | PIPE BE WELDED ASME B36.19M SCH 10S SS ASTM A312 GR TP304/304L |  | FALSE |  | 1 | NONE | - | N/A |  | 2"-PAA-64415-P3B121D-6 | 64415-P3B121D-6 | 0 | 4456 | KN | -
BR | 7114 | 7114 | P3B121D | B31.3 | 6 | 472-1 | 0 |  | B |  | 2 | 1 | 26.625 | 2.22 | CUTPIPE |  | PIPE BE WELDED ASME B36.19M SCH 10S SS ASTM A312 GR TP304/304L |  | FALSE |  | 1 | NONE | - | N/A |  | 2"-PAA-64415-P3B121D-6 | 64415-P3B121D-6 | 0 | 4456 | KN | -
BR | 7114 | 7114 | P3B121D | B31.3 | 6 | 472-1 | 0 |  | A |  | 2 | 1 | 31.25 | 2.6 | CUTPIPE |  | PIPE BE WELDED ASME B36.19M SCH 10S SS ASTM A312 GR TP304/304L |  | FALSE |  | 1 | NONE | - | N/A |  | 2"-PAA-64415-P3B121D-6 | 64415-P3B121D-6 | 0 | 4456 | KN | -
BR | 7114 | 7114 | P3B121D | B31.3 | 6 | 472-1 | 0 |  | 2 | 304-AAEA200_10S | 2 | 1 | 0 | 0 |  |  | ELBOW, 90 DEG LR ASME B16.9 BW SCH 10S SS ASTM A403 GR WP304/304L SMLS |  | FALSE |  | 1 | NONE | - | N/A |  | 2"-PAA-64415-P3B121D-6 | 64415-P3B121D-6 | 0 | 4456 | KN | -
BR | 7114 | 7114 | P3B121D | B31.3 | 6 | 472-1 | 0 |  | 3 | 304-AAEA200_10S | 2 | 1 | 0 | 0 |  |  | ELBOW, 90 DEG LR ASME B16.9 BW SCH 10S SS ASTM A403 GR WP304/304L SMLS |  | FALSE |  | 1 | NONE | - | N/A |  | 2"-PAA-64415-P3B121D-6 | 64415-P3B121D-6 | 0 | 4456 | KN | -
BR | 7114 | 7114 | P3B121D | B31.3 | 6 | 472-1 | 0 |  | 4 | 304-AAEA200_10S | 2 | 1 | 0 | 0 |  |  | ELBOW, 90 DEG LR ASME B16.9 BW SCH 10S SS ASTM A403 GR WP304/304L SMLS |  | FALSE |  | 1 | NONE | - | N/A |  | 2"-PAA-64415-P3B121D-6 | 64415-P3B121D-6 | 0 | 4456 | KN | -
BR | 7114 | 7114 | P3B121D | B31.3 | 6 | 472-1 | 0 |  | 5 | 304-AAFWBD0_10S | 2 | 1 | 0 | 0 |  |  | FLANGE WN CL300 RF ASME B16.5 SCH 10S FORGED SS ASTM A182 GR F304/304L |  | FALSE |  | 1 | NONE | - | N/A |  | 2"-PAA-64415-P3B121D-6 | 64415-P3B121D-6 | 0 | 4456 | KN | -
BR | 7114 | 7114 | P3B121D | B31.3 | 6 | 472-1 | 0 |  | 1 | 304-AAPA100_10S | 2 | 1 | 66 | 0 |  |  | PIPE BE WELDED ASME B36.19M SCH 10S SS ASTM A312 GR TP304/304L |  | FALSE |  | 1 | NONE | - | N/A |  | 2"-PAA-64415-P3B121D-6 | 64415-P3B121D-6 | 0 | 4456 | KN | -
BR | 7114 | 7114 | P3B121D | B31.3 | 6 | 472-2 | 0 |  | A |  | 2 | 1 | 34 | 2.83 | CUTPIPE |  | PIPE BE WELDED ASME B36.19M SCH 10S SS ASTM A312 GR TP304/304L |  | FALSE |  | 1 | NONE | - | N/A |  | 2"-PAA-64415-P3B121D-6 | 64415-P3B121D-6 | 0 | 4456 | KN | -
BR | 7114 | 7114 | P3B121D | B31.3 | 6 | 472-2 | 0 |  | B |  | 2 | 1 | 51.0625 | 4.26 | CUTPIPE |  | PIPE BE WELDED ASME B36.19M SCH 10S SS ASTM A312 GR TP304/304L |  | FALSE |  | 1 | NONE | - | N/A |  | 2"-PAA-64415-P3B121D-6 | 64415-P3B121D-6 | 0 | 4456 | KN | -
BR | 7114 | 7114 | P3B121D | B31.3 | 6 | 472-2 | 0 |  | 2 | 304-AAEA200_10S | 2 | 1 | 0 | 0 |  |  | ELBOW, 90 DEG LR ASME B16.9 BW SCH 10S SS ASTM A403 GR WP304/304L SMLS |  | FALSE |  | 1 | NONE | - | N/A |  | 2"-PAA-64415-P3B121D-6 | 64415-P3B121D-6 | 0 | 4456 | KN | -
BR | 7114 | 7114 | P3B121D | B31.3 | 6 | 472-2 | 0 |  | 3 | 304-AAEA200_10S | 2 | 1 | 0 | 0 |  |  | ELBOW, 90 DEG LR ASME B16.9 BW SCH 10S SS ASTM A403 GR WP304/304L SMLS |  | FALSE |  | 1 | NONE | - | N/A |  | 2"-PAA-64415-P3B121D-6 | 64415-P3B121D-6 | 0 | 4456 | KN | -
BR | 7114 | 7114 | P3B121D | B31.3 | 6 | 472-2 | 0 |  | 1 | 304-AAPA100_10S | 2 | 1 | 85.2 | 0 |  |  | PIPE BE WELDED ASME B36.19M SCH 10S SS ASTM A312 GR TP304/304L |  | FALSE |  | 1 | NONE | - | N/A |  | 2"-PAA-64415-P3B121D-6 | 64415-P3B121D-6 | 0 | 4456 | KN | -
BR | 7114 | 7114 | P3B121D | B31.3 | 6 | 472-3 | 0 |  | C |  | 2 | 1 | 22.125 | 1.84 | CUTPIPE |  | PIPE BE WELDED ASME B36.19M SCH 10S SS ASTM A312 GR TP304/304L |  | FALSE |  | 1 | NONE | - | N/A |  | 2"-PAA-64415-P3B121D-6 | 64415-P3B121D-6 | 0 | 4456 | KN | -
BR | 7114 | 7114 | P3B121D | B31.3 | 6 | 472-3 | 0 |  | B |  | 2 | 1 | 24 | 2 | CUTPIPE |  | PIPE BE WELDED ASME B36.19M SCH 10S SS ASTM A312 GR TP304/304L |  | FALSE |  | 1 | NONE | - | N/A |  | 2"-PAA-64415-P3B121D-6 | 64415-P3B121D-6 | 0 | 4456 | KN | -
BR | 7114 | 7114 | P3B121D | B31.3 | 6 | 472-3 | 0 |  | A |  | 2 | 1 | 103 | 8.58 | CUTPIPE |  | PIPE BE WELDED ASME B36.19M SCH 10S SS ASTM A312 GR TP304/304L |  | FALSE |  | 1 | NONE | - | N/A |  | 2"-PAA-64415-P3B121D-6 | 64415-P3B121D-6 | 0 | 4456 | KN | -
BR | 7114 | 7114 | P3B121D | B31.3 | 6 | 472-3 | 0 |  | 2 | 304-AAEA200_10S | 2 | 1 | 0 | 0 |  |  | ELBOW, 90 DEG LR ASME B16.9 BW SCH 10S SS ASTM A403 GR WP304/304L SMLS |  | FALSE |  | 1 | NONE | - | N/A |  | 2"-PAA-64415-P3B121D-6 | 64415-P3B121D-6 | 0 | 4456 | KN | -
BR | 7114 | 7114 | P3B121D | B31.3 | 6 | 472-3 | 0 |  | 3 | 304-AAEA200_10S | 2 | 1 | 0 | 0 |  |  | ELBOW, 90 DEG LR ASME B16.9 BW SCH 10S SS ASTM A403 GR WP304/304L SMLS |  | FALSE |  | 1 | NONE | - | N/A |  | 2"-PAA-64415-P3B121D-6 | 64415-P3B121D-6 | 0 | 4456 | KN | -
BR | 7114 | 7114 | P3B121D | B31.3 | 6 | 472-3 | 0 |  | 4 | 304-AAEA200_10S | 2 | 1 | 0 | 0 |  |  | ELBOW, 90 DEG LR ASME B16.9 BW SCH 10S SS ASTM A403 GR WP304/304L SMLS |  | FALSE |  | 1 | NONE | - | N/A |  | 2"-PAA-64415-P3B121D-6 | 64415-P3B121D-6 | 0 | 4456 | KN | -
BR | 7114 | 7114 | P3B121D | B31.3 | 6 | 472-3 | 0 |  | 1 | 304-AAPA100_10S | 2 | 1 | 148.8 | 0 |  |  | PIPE BE WELDED ASME B36.19M SCH 10S SS ASTM A312 GR TP304/304L |  | FALSE |  | 1 | NONE | - | N/A |  | 2"-PAA-64415-P3B121D-6 | 64415-P3B121D-6 | 0 | 4456 | KN | -
BR | 7114 | 7114 | P3B121D | B31.3 | 6 | 473-1 | 0 |  | A |  | 2 | 1 | 97.8125 | 8.15 | CUTPIPE |  | PIPE BE WELDED ASME B36.19M SCH 10S SS ASTM A312 GR TP304/304L |  | FALSE |  | 1 | NONE | - | N/A |  | 2"-PAA-64415-P3B121D-6 | 64415-P3B121D-6 | 0 | 4456 | AA | -
BR | 7114 | 7114 | P3B121D | B31.3 | 6 | 473-1 | 0 |  | 2 | 304-AAEA200_10S | 2 | 1 | 0 | 0 |  |  | ELBOW, 90 DEG LR ASME B16.9 BW SCH 10S SS ASTM A403 GR WP304/304L SMLS |  | FALSE |  | 1 | NONE | - | N/A |  | 2"-PAA-64415-P3B121D-6 | 64415-P3B121D-6 | 0 | 4456 | AA | -
BR | 7114 | 7114 | P3B121D | B31.3 | 6 | 473-1 | 0 |  | 3 | 304-AAFWBD0_10S | 2 | 1 | 0 | 0 |  |  | FLANGE WN CL300 RF ASME B16.5 SCH 10S FORGED SS ASTM A182 GR F304/304L |  | FALSE |  | 1 | NONE | - | N/A |  | 2"-PAA-64415-P3B121D-6 | 64415-P3B121D-6 | 0 | 4456 | AA | -
BR | 7114 | 7114 | P3B121D | B31.3 | 6 | 473-1 | 0 |  | 1 | 304-AAPA100_10S | 2 | 1 | 98.4 | 0 |  |  | PIPE BE WELDED ASME B36.19M SCH 10S SS ASTM A312 GR TP304/304L |  | FALSE |  | 1 | NONE | - | N/A |  | 2"-PAA-64415-P3B121D-6 | 64415-P3B121D-6 | 0 | 4456 | AA | -
BR | 7114 | 7114 | P3B121D | B31.3 | 6 | 473-2 | 0 |  | A |  | 2 | 1 | 11.1875 | 0.93 | CUTPIPE |  | PIPE BE WELDED ASME B36.19M SCH 10S SS ASTM A312 GR TP304/304L |  | FALSE |  | 1 | NONE | - | N/A |  | 2"-PAA-64415-P3B121D-6 | 64415-P3B121D-6 | 0 | 4456 | AA | -
BR | 7114 | 7114 | P3B121D | B31.3 | 6 | 473-2 | 0 |  | 3 | 304-AAFWBD0_10S | 2 | 1 | 0 | 0 |  |  | FLANGE WN CL300 RF ASME B16.5 SCH 10S FORGED SS ASTM A182 GR F304/304L |  | FALSE |  | 1 | NONE | - | N/A |  | 2"-PAA-64415-P3B121D-6 | 64415-P3B121D-6 | 0 | 4456 | AA | -
BR | 7114 | 7114 | P3B121D | B31.3 | 6 | 473-2 | 0 |  | 4 | 304-AAFWBD0_10S | 2 | 1 | 0 | 0 |  |  | FLANGE WN CL300 RF ASME B16.5 SCH 10S FORGED SS ASTM A182 GR F304/304L |  | FALSE |  | 1 | NONE | - | N/A |  | 2"-PAA-64415-P3B121D-6 | 64415-P3B121D-6 | 0 | 4456 | AA | -
BR | 7114 | 7114 | P3B121D | B31.3 | 6 | 473-2 | 0 |  | 5 | 304-AAFWBD0_10S | 2 | 1 | 0 | 0 |  |  | FLANGE WN CL300 RF ASME B16.5 SCH 10S FORGED SS ASTM A182 GR F304/304L |  | FALSE |  | 1 | NONE | - | N/A |  | 2"-PAA-64415-P3B121D-6 | 64415-P3B121D-6 | 0 | 4456 | AA | -
BR | 7114 | 7114 | P3B121D | B31.3 | 6 | 473-2 | 0 |  | 1 | 304-AAPA100_10S | 2 | 1 | 10.8 | 0 |  |  | PIPE BE WELDED ASME B36.19M SCH 10S SS ASTM A312 GR TP304/304L |  | FALSE |  | 1 | NONE | - | N/A |  | 2"-PAA-64415-P3B121D-6 | 64415-P3B121D-6 | 0 | 4456 | AA | -
BR | 7114 | 7114 | P3B121D | B31.3 | 6 | 473-2 | 0 |  | 6 | BS2-1.5-1.5-30.75 | 2 | 1 | 0 | 0 |  |  | BS2-1.5-1.5-30.75 |  | FALSE |  | 1 | NONE | - | N/A |  | 2"-PAA-64415-P3B121D-6 | 64415-P3B121D-6 | 0 | 4456 | AA | -
BR | 7114 | 7114 | P3B121D | B31.3 | 6 | 473-2 | 0 |  | 2 | 304-AATA200_10S | 2X2 | 1 | 0 | 0 |  |  | TEE, ASME B16.9 BW SCH 10S SS ASTM A403 GR WP304/304L SMLS |  | FALSE |  | 1 | NONE | - | N/A |  | 2"-PAA-64415-P3B121D-6 | 64415-P3B121D-6 | 0 | 4456 | AA | -
BR | 7114 | 7114 | P3B121D | B31.3 | 6 | 473-3 | 0 |  | 8 | 304-AAFWBD0_10S | 1 | 1 | 0 | 0 |  |  | FLANGE WN CL300 RF ASME B16.5 SCH 10S FORGED SS ASTM A182 GR F304/304L |  | FALSE |  | 1 | NONE | - | N/A |  | 2"-PAA-64415-P3B121D-6 | 64415-P3B121D-6 | 0 | 4456 | AA | -
BR | 7114 | 7114 | P3B121D | B31.3 | 6 | 473-3 | 0 |  | 7 | 304-AAFWBD0_10S | 1 1/2 | 1 | 0 | 0 |  |  | FLANGE WN CL300 RF ASME B16.5 SCH 10S FORGED SS ASTM A182 GR F304/304L |  | FALSE |  | 1 | NONE | - | N/A |  | 2"-PAA-64415-P3B121D-6 | 64415-P3B121D-6 | 0 | 4456 | AA | -
BR | 7114 | 7114 | P3B121D | B31.3 | 6 | 473-3 | 0 |  | A |  | 2 | 1 | 5.625 | 0.47 | CUTPIPE |  | PIPE BE WELDED ASME B36.19M SCH 10S SS ASTM A312 GR TP304/304L |  | FALSE |  | 1 | NONE | - | N/A |  | 2"-PAA-64415-P3B121D-6 | 64415-P3B121D-6 | 0 | 4456 | AA | -
BR | 7114 | 7114 | P3B121D | B31.3 | 6 | 473-3 | 0 |  | 5 | 304-AAFWBD0_10S | 2 | 1 | 0 | 0 |  |  | FLANGE WN CL300 RF ASME B16.5 SCH 10S FORGED SS ASTM A182 GR F304/304L |  | FALSE |  | 1 | NONE | - | N/A |  | 2"-PAA-64415-P3B121D-6 | 64415-P3B121D-6 | 0 | 4456 | AA | -
BR | 7114 | 7114 | P3B121D | B31.3 | 6 | 473-3 | 0 |  | 6 | 304-AAFWBD0_10S | 2 | 1 | 0 | 0 |  |  | FLANGE WN CL300 RF ASME B16.5 SCH 10S FORGED SS ASTM A182 GR F304/304L |  | FALSE |  | 1 | NONE | - | N/A |  | 2"-PAA-64415-P3B121D-6 | 64415-P3B121D-6 | 0 | 4456 | AA | -
BR | 7114 | 7114 | P3B121D | B31.3 | 6 | 473-3 | 0 |  | 1 | 304-AAPA100_10S | 2 | 1 | 6 | 0 |  |  | PIPE BE WELDED ASME B36.19M SCH 10S SS ASTM A312 GR TP304/304L |  | FALSE |  | 1 | NONE | - | N/A |  | 2"-PAA-64415-P3B121D-6 | 64415-P3B121D-6 | 0 | 4456 | AA | -
BR | 7114 | 7114 | P3B121D | B31.3 | 6 | 473-3 | 0 |  | 4 | 304-AATA200_10S | 2X1 | 1 | 0 | 0 |  |  | TEE, ASME B16.9 BW SCH 10S SS ASTM A403 GR WP304/304L |  | FALSE |  | 1 | NONE | - | N/A |  | 2"-PAA-64415-P3B121D-6 | 64415-P3B121D-6 | 0 | 4456 | AA | -
BR | 7114 | 7114 | P3B121D | B31.3 | 6 | 473-3 | 0 |  | 2 | 304-AATA200_10S | 2X1 1/2 | 1 | 0 | 0 |  |  | TEE, ASME B16.9 BW SCH 10S SS ASTM A403 GR WP304/304L |  | FALSE |  | 1 | NONE | - | N/A |  | 2"-PAA-64415-P3B121D-6 | 64415-P3B121D-6 | 0 | 4456 | AA | -
BR | 7114 | 7114 | P3B121D | B31.3 | 6 | 473-4 | 0 |  | A |  | 1 | 1 | 4.625 | 0.39 | CUTPIPE |  | PIPE BE WELDED ASME B36.19M SCH 10S SS ASTM A312 GR TP304/304L |  | FALSE |  | 1 | NONE | - | N/A |  | 2"-PAA-64415-P3B121D-6 | 64415-P3B121D-6 | 0 | 4456 | AA | -
BR | 7114 | 7114 | P3B121D | B31.3 | 6 | 473-4 | 0 |  | B |  | 1 | 1 | 35.5 | 2.96 | CUTPIPE |  | PIPE BE WELDED ASME B36.19M SCH 10S SS ASTM A312 GR TP304/304L |  | FALSE |  | 1 | NONE | - | N/A |  | 2"-PAA-64415-P3B121D-6 | 64415-P3B121D-6 | 0 | 4456 | AA | -
BR | 7114 | 7114 | P3B121D | B31.3 | 6 | 473-4 | 0 |  | 4 | 304-AAFWBD0_10S | 1 | 1 | 0 | 0 |  |  | FLANGE WN CL300 RF ASME B16.5 SCH 10S FORGED SS ASTM A182 GR F304/304L |  | FALSE |  | 1 | NONE | - | N/A |  | 2"-PAA-64415-P3B121D-6 | 64415-P3B121D-6 | 0 | 4456 | AA | -
BR | 7114 | 7114 | P3B121D | B31.3 | 6 | 473-4 | 0 |  | 5 | 304-AAFWBD0_10S | 1 | 1 | 0 | 0 |  |  | FLANGE WN CL300 RF ASME B16.5 SCH 10S FORGED SS ASTM A182 GR F304/304L |  | FALSE |  | 1 | NONE | - | N/A |  | 2"-PAA-64415-P3B121D-6 | 64415-P3B121D-6 | 0 | 4456 | AA | -
BR | 7114 | 7114 | P3B121D | B31.3 | 6 | 473-4 | 0 |  | 6 | 304-AAFWBD0_10S | 1 | 1 | 0 | 0 |  |  | FLANGE WN CL300 RF ASME B16.5 SCH 10S FORGED SS ASTM A182 GR F304/304L |  | FALSE |  | 1 | NONE | - | N/A |  | 2"-PAA-64415-P3B121D-6 | 64415-P3B121D-6 | 0 | 4456 | AA | -
BR | 7114 | 7114 | P3B121D | B31.3 | 6 | 473-4 | 0 |  | 1 | 304-AAPA100_10S | 1 | 1 | 40.8 | 0 |  |  | PIPE BE WELDED ASME B36.19M SCH 10S SS ASTM A312 GR TP304/304L |  | FALSE |  | 1 | NONE | - | N/A |  | 2"-PAA-64415-P3B121D-6 | 64415-P3B121D-6 | 0 | 4456 | AA | -
BR | 7114 | 7114 | P3B121D | B31.3 | 6 | 473-4 | 0 |  | 2 | 304-AATA200_10S | 1X1 | 1 | 0 | 0 |  |  | TEE, ASME B16.9 BW SCH 10S SS ASTM A403 GR WP304/304L SMLS |  | FALSE |  | 1 | NONE | - | N/A |  | 2"-PAA-64415-P3B121D-6 | 64415-P3B121D-6 | 0 | 4456 | AA | -
BR | 7114 | 7114 | P3B121D | B31.3 | 6 | 473-4 | 0 |  | 3 | 304-AATA200_10S | 1X3/4 | 1 | 0 | 0 |  |  | TEE, ASME B16.9 BW SCH 10S SS ASTM A403 GR WP304/304L |  | FALSE |  | 1 | NONE | - | N/A |  | 2"-PAA-64415-P3B121D-6 | 64415-P3B121D-6 | 0 | 4456 | AA | -
BR | 7114 | 7114 | P3B121D | B31.3 | 6 | 473-4 | 0 |  | 7 | 304-AAFWBD0_10S | 3/4 | 1 | 0 | 0 |  |  | FLANGE WN CL300 RF ASME B16.5 SCH 10S FORGED SS ASTM A182 GR F304/304L |  | FALSE |  | 1 | NONE | - | N/A |  | 2"-PAA-64415-P3B121D-6 | 64415-P3B121D-6 | 0 | 4456 | AA | -
BR | 7114 | 7114 | P1B206AC | B31.3 | 6 | 474-1 | 0 |  | 5 | 304-AAFWBB0_10S | 2 | 1 | 0 | 0 |  |  | FLANGE WN CL150 RF ASME B16.5 SCH 10S FORGED SS ASTM A182 GR F304/304L |  | FALSE |  | 1 | NONE | - | N/A |  | 4"-V-64416-P1B206AC-6 | 64416-P1B206AC-6 | 0 | 4456 | KN | -
BR | 7114 | 7114 | P1B206AC | B31.3 | 6 | 474-1 | 0 |  | 4 | 304-AAFWBB0_10S | 3 | 1 | 0 | 0 |  |  | FLANGE WN CL150 RF ASME B16.5 SCH 10S FORGED SS ASTM A182 GR F304/304L |  | FALSE |  | 1 | NONE | - | N/A |  | 4"-V-64416-P1B206AC-6 | 64416-P1B206AC-6 | 0 | 4456 | KN | -
BR | 7114 | 7114 | P1B206AC | B31.3 | 6 | 474-1 | 0 |  | 3 | 304-AAFWBB0_10S | 4 | 1 | 0 | 0 |  |  | FLANGE WN CL150 RF ASME B16.5 SCH 10S FORGED SS ASTM A182 GR F304/304L |  | FALSE |  | 1 | NONE | - | N/A |  | 4"-V-64416-P1B206AC-6 | 64416-P1B206AC-6 | 0 | 4456 | KN | -
BR | 7114 | 7114 | P1B206AC | B31.3 | 6 | 474-1 | 0 |  | 2 | 304-AARC200_10S | 4X2 | 1 | 0 | 0 |  |  | REDUCER, CONC ASME B16.9 BW SCH 10S SS ASTM A403 GR WP304/304L WELDED |  | FALSE |  | 1 | NONE | - | N/A |  | 4"-V-64416-P1B206AC-6 | 64416-P1B206AC-6 | 0 | 4456 | KN | -
BR | 7114 | 7114 | P1B206AC | B31.3 | 6 | 474-1 | 0 |  | 1 | 304-AATA200_10S | 4X3 | 1 | 0 | 0 |  |  | TEE, ASME B16.9 BW SCH 10S SS ASTM A403 GR WP304/304L WELDED |  | FALSE |  | 1 | NONE | - | N/A |  | 4"-V-64416-P1B206AC-6 | 64416-P1B206AC-6 | 0 | 4456 | KN | -
BR | 7114 | 7114 | P1B206AC | B31.3 | 6 | 475-1 | 0 |  | A |  | 2 | 1 | 12.5625 | 1.05 | CUTPIPE |  | PIPE BE WELDED ASME B36.19M SCH 10S SS ASTM A312 GR TP304/304L |  | FALSE |  | 1 | NONE | - | N/A |  | 2"-V-64417-P1B206AC-6 | 64417-P1B206AC-6 | 0 | 4456 | AA | -
BR | 7114 | 7114 | P1B206AC | B31.3 | 6 | 475-1 | 0 |  | B |  | 2 | 1 | 14.25 | 1.19 | CUTPIPE |  | PIPE BE WELDED ASME B36.19M SCH 10S SS ASTM A312 GR TP304/304L |  | FALSE |  | 1 | NONE | - | N/A |  | 2"-V-64417-P1B206AC-6 | 64417-P1B206AC-6 | 0 | 4456 | AA | -
BR | 7114 | 7114 | P1B206AC | B31.3 | 6 | 475-1 | 0 |  | 3 | 304-AAEA20T_10S | 2 | 1 | 0 | 0 |  |  | ELBOW, 90 DEG LR ASME B16.9 BW SCH 10S SS ASTM A403 GR WP304/304L WELDED |  | FALSE |  | 1 | NONE | - | N/A |  | 2"-V-64417-P1B206AC-6 | 64417-P1B206AC-6 | 0 | 4456 | AA | -
BR | 7114 | 7114 | P1B206AC | B31.3 | 6 | 475-1 | 0 |  | 2 | 304-AAEC200_10S | 2 | 1 | 0 | 0 |  |  | ELBOW, 45 DEG LR ASME B16.9 BW SCH 10S SS ASTM A403 GR WP304/304L WELDED |  | FALSE |  | 1 | NONE | - | N/A |  | 2"-V-64417-P1B206AC-6 | 64417-P1B206AC-6 | 0 | 4456 | AA | -
BR | 7114 | 7114 | P1B206AC | B31.3 | 6 | 475-1 | 0 |  | 4 | 304-AAFWBB0_10S | 2 | 1 | 0 | 0 |  |  | FLANGE WN CL150 RF ASME B16.5 SCH 10S FORGED SS ASTM A182 GR F304/304L |  | FALSE |  | 1 | NONE | - | N/A |  | 2"-V-64417-P1B206AC-6 | 64417-P1B206AC-6 | 0 | 4456 | AA | -
BR | 7114 | 7114 | P1B206AC | B31.3 | 6 | 475-1 | 0 |  | 1 | 304-AAPS200_10S | 2 | 1 | 27.6 | 0 |  |  | PIPE BE WELDED ASME B36.19M SCH 10S SS ASTM A312 GR TP304/304L |  | FALSE |  | 1 | NONE | - | N/A |  | 2"-V-64417-P1B206AC-6 | 64417-P1B206AC-6 | 0 | 4456 | AA | -
BR | 7114 | 7114 | P1B206AC | B31.3 | 6 | 475-2 | 0 |  | C |  | 2 | 1 | 14.9375 | 1.24 | CUTPIPE |  | PIPE BE WELDED ASME B36.19M SCH 10S SS ASTM A312 GR TP304/304L |  | FALSE |  | 1 | NONE | - | N/A |  | 2"-V-64417-P1B206AC-6 | 64417-P1B206AC-6 | 0 | 4456 | AA | -
BR | 7114 | 7114 | P1B206AC | B31.3 | 6 | 475-2 | 0 |  | B |  | 2 | 1 | 39.4375 | 3.29 | CUTPIPE |  | PIPE BE WELDED ASME B36.19M SCH 10S SS ASTM A312 GR TP304/304L |  | FALSE |  | 1 | NONE | - | N/A |  | 2"-V-64417-P1B206AC-6 | 64417-P1B206AC-6 | 0 | 4456 | AA | -
BR | 7114 | 7114 | P1B206AC | B31.3 | 6 | 475-2 | 0 |  | A |  | 2 | 1 | 135.6875 | 11.31 | CUTPIPE |  | PIPE BE WELDED ASME B36.19M SCH 10S SS ASTM A312 GR TP304/304L |  | FALSE |  | 1 | NONE | - | N/A |  | 2"-V-64417-P1B206AC-6 | 64417-P1B206AC-6 | 0 | 4456 | AA | -
BR | 7114 | 7114 | P1B206AC | B31.3 | 6 | 475-2 | 0 |  | 2 | 304-AAEA20T_10S | 2 | 1 | 0 | 0 |  |  | ELBOW, 90 DEG LR ASME B16.9 BW SCH 10S SS ASTM A403 GR WP304/304L WELDED |  | FALSE |  | 1 | NONE | - | N/A |  | 2"-V-64417-P1B206AC-6 | 64417-P1B206AC-6 | 0 | 4456 | AA | -
BR | 7114 | 7114 | P1B206AC | B31.3 | 6 | 475-2 | 0 |  | 3 | 304-AAEA20T_10S | 2 | 1 | 0 | 0 |  |  | ELBOW, 90 DEG LR ASME B16.9 BW SCH 10S SS ASTM A403 GR WP304/304L WELDED |  | FALSE |  | 1 | NONE | - | N/A |  | 2"-V-64417-P1B206AC-6 | 64417-P1B206AC-6 | 0 | 4456 | AA | -
BR | 7114 | 7114 | P1B206AC | B31.3 | 6 | 475-2 | 0 |  | 4 | 304-AAFWBB0_10S | 2 | 1 | 0 | 0 |  |  | FLANGE WN CL150 RF ASME B16.5 SCH 10S FORGED SS ASTM A182 GR F304/304L |  | FALSE |  | 1 | NONE | - | N/A |  | 2"-V-64417-P1B206AC-6 | 64417-P1B206AC-6 | 0 | 4456 | AA | -
BR | 7114 | 7114 | P1B206AC | B31.3 | 6 | 475-2 | 0 |  | 1 | 304-AAPS200_10S | 2 | 1 | 190.8 | 0 |  |  | PIPE BE WELDED ASME B36.19M SCH 10S SS ASTM A312 GR TP304/304L |  | FALSE |  | 1 | NONE | - | N/A |  | 2"-V-64417-P1B206AC-6 | 64417-P1B206AC-6 | 0 | 4456 | AA | -
BR | 7114 | 7114 | P1B206AC | B31.3 | 6 | 476-1 | 0 |  | 4 | 304-AAFWBB0_10S | 2 | 1 | 0 | 0 |  |  | FLANGE WN CL150 RF ASME B16.5 SCH 10S FORGED SS ASTM A182 GR F304/304L |  | FALSE |  | 1 | NONE | - | N/A |  | 2-V-64418-P1B206AC-6 | 64418-P1B206AC-6 | 0 | 4456 | AA | -
BR | 7114 | 7114 | P1B206AC | B31.3 | 6 | 476-1 | 0 |  | 2 | 304-AARC200_10S | 2X3/4 | 1 | 0 | 0 |  |  | REDUCER, CONC ASME B16.9 BW SCH 10S SS ASTM A403 GR WP304/304L WELDED |  | FALSE |  | 1 | NONE | - | N/A |  | 2-V-64418-P1B206AC-6 | 64418-P1B206AC-6 | 0 | 4456 | AA | -
BR | 7114 | 7114 | P1B206AC | B31.3 | 6 | 476-1 | 0 |  | A |  | 3/4 | 1 | 4 | 0.33 | CUTPIPE |  | PIPE BE WELDED ASME B36.19M SCH 10S SS ASTM A312 GR TP304/304L |  | FALSE |  | 1 | NONE | - | N/A |  | 2-V-64418-P1B206AC-6 | 64418-P1B206AC-6 | 0 | 4456 | AA | -
BR | 7114 | 7114 | P1B206AC | B31.3 | 6 | 476-1 | 0 |  | 3 | 304-AAEA200_10S | 3/4 | 1 | 0 | 0 |  |  | ELBOW, 90 DEG LR ASME B16.9 BW SCH 10S SS ASTM A403 GR WP304/304L WELDED |  | FALSE |  | 1 | NONE | - | N/A |  | 2-V-64418-P1B206AC-6 | 64418-P1B206AC-6 | 0 | 4456 | AA | -
BR | 7114 | 7114 | P1B206AC | B31.3 | 6 | 476-1 | 0 |  | 5 | 304-AAFWBB0_10S | 3/4 | 1 | 0 | 0 |  |  | FLANGE WN CL150 RF ASME B16.5 SCH 10S FORGED SS ASTM A182 GR F304/304L |  | FALSE |  | 1 | NONE | - | N/A |  | 2-V-64418-P1B206AC-6 | 64418-P1B206AC-6 | 0 | 4456 | AA | -
BR | 7114 | 7114 | P1B206AC | B31.3 | 6 | 476-1 | 0 |  | 1 | 304-AAPS200_10S | 3/4 | 1 | 4.8 | 0 |  |  | PIPE BE WELDED ASME B36.19M SCH 10S SS ASTM A312 GR TP304/304L |  | FALSE |  | 1 | NONE | - | N/A |  | 2-V-64418-P1B206AC-6 | 64418-P1B206AC-6 | 0 | 4456 | AA | -
BR | 7114 | 7114 | P1B206AC | B31.3 | 6 | 476-2 | 0 |  | A |  | 1 | 1 | 5.6875 | 0.47 | CUTPIPE |  | PIPE BE SMLS OR WELDED ASME B36.19M SCH 10S SS ASTM A312 GR TP304/304L |  | FALSE |  | 1 | NONE | - | N/A |  | 2-V-64418-P1B206AC-6 | 64418-P1B206AC-6 | 0 | 4456 | AA | -
BR | 7114 | 7114 | P1B206AC | B31.3 | 6 | 476-2 | 0 |  | 4 | 304-AAEA200_10S | 1 | 1 | 0 | 0 |  |  | ELBOW, 90 DEG LR ASME B16.9 BW SCH 10S SS ASTM A403 GR WP304/304L SMLS OR WELDED |  | FALSE |  | 1 | NONE | - | N/A |  | 2-V-64418-P1B206AC-6 | 64418-P1B206AC-6 | 0 | 4456 | AA | -
BR | 7114 | 7114 | P1B206AC | B31.3 | 6 | 476-2 | 0 |  | 6 | 304-AAFWBB0_10S | 1 | 1 | 0 | 0 |  |  | FLANGE WN CL150 RF ASME B16.5 SCH 10S FORGED SS ASTM A182 GR F304/304L |  | FALSE |  | 1 | NONE | - | N/A |  | 2-V-64418-P1B206AC-6 | 64418-P1B206AC-6 | 0 | 4456 | AA | -
BR | 7114 | 7114 | P1B206AC | B31.3 | 6 | 476-2 | 0 |  | 1 | 304-AAPS200_10S | 1 | 1 | 6 | 0 |  |  | PIPE BE SMLS OR WELDED ASME B36.19M SCH 10S SS ASTM A312 GR TP304/304L |  | FALSE |  | 1 | NONE | - | N/A |  | 2-V-64418-P1B206AC-6 | 64418-P1B206AC-6 | 0 | 4456 | AA | -
BR | 7114 | 7114 | P1B206AC | B31.3 | 6 | 476-2 | 0 |  | 3 | 304-AARC200_10S | 1X3/4 | 1 | 0 | 0 |  |  | REDUCER, CONC ASME B16.9 BW SCH 10S SS ASTM A403 GR WP304/304L SMLS OR WELDED |  | FALSE |  | 1 | NONE | - | N/A |  | 2-V-64418-P1B206AC-6 | 64418-P1B206AC-6 | 0 | 4456 | AA | -
BR | 7114 | 7114 | P1B206AC | B31.3 | 6 | 476-2 | 0 |  | B |  | 3/4 | 1 | 20.375 | 1.7 | CUTPIPE |  | PIPE BE SMLS OR WELDED ASME B36.19M SCH 10S SS ASTM A312 GR TP304/304L |  | FALSE |  | 1 | NONE | - | N/A |  | 2-V-64418-P1B206AC-6 | 64418-P1B206AC-6 | 0 | 4456 | AA | -
BR | 7114 | 7114 | P1B206AC | B31.3 | 6 | 476-2 | 0 |  | C |  | 3/4 | 1 | 38.4375 | 3.2 | CUTPIPE |  | PIPE BE SMLS OR WELDED ASME B36.19M SCH 10S SS ASTM A312 GR TP304/304L |  | FALSE |  | 1 | NONE | - | N/A |  | 2-V-64418-P1B206AC-6 | 64418-P1B206AC-6 | 0 | 4456 | AA | -
BR | 7114 | 7114 | P1B206AC | B31.3 | 6 | 476-2 | 0 |  | 5 | 304-AAEA200_10S | 3/4 | 1 | 0 | 0 |  |  | ELBOW, 90 DEG LR ASME B16.9 BW SCH 10S SS ASTM A403 GR WP304/304L SMLS OR WELDED |  | FALSE |  | 1 | NONE | - | N/A |  | 2-V-64418-P1B206AC-6 | 64418-P1B206AC-6 | 0 | 4456 | AA | -
BR | 7114 | 7114 | P1B206AC | B31.3 | 6 | 476-2 | 0 |  | 7 | 304-AAFWBB0_10S | 3/4 | 1 | 0 | 0 |  |  | FLANGE WN CL150 RF ASME B16.5 SCH 10S FORGED SS ASTM A182 GR F304/304L |  | FALSE |  | 1 | NONE | - | N/A |  | 2-V-64418-P1B206AC-6 | 64418-P1B206AC-6 | 0 | 4456 | AA | -
BR | 7114 | 7114 | P1B206AC | B31.3 | 6 | 476-2 | 0 |  | 2 | 304-AAPS200_10S | 3/4 | 1 | 60 | 0 |  |  | PIPE BE SMLS OR WELDED ASME B36.19M SCH 10S SS ASTM A312 GR TP304/304L |  | FALSE |  | 1 | NONE | - | N/A |  | 2-V-64418-P1B206AC-6 | 64418-P1B206AC-6 | 0 | 4456 | AA | -
BR | 7114 | 7114 | P1B206AC | B31.3 | 6 | 477 | 0 |  | B |  | 8 | 1 | 21.625 | 1.8 | CUTPIPE |  | PIPE BE WELDED ASME B36.19M SCH 10S SS ASTM A312 GR TP304/304L |  | FALSE |  | 1 | NONE | - | N/A |  | 8"-V-64424-P1B206AC-6 | 64424-P1B206AC-6 | 1 | 4456 | AA | -
BR | 7114 | 7114 | P1B206AC | B31.3 | 6 | 477 | 0 |  | A |  | 8 | 1 | 240 | 20 | CUTPIPE |  | PIPE BE WELDED ASME B36.19M SCH 10S SS ASTM A312 GR TP304/304L |  | FALSE |  | 1 | NONE | - | N/A |  | 8"-V-64424-P1B206AC-6 | 64424-P1B206AC-6 | 1 | 4456 | AA | -
BR | 7114 | 7114 | P1B206AC | B31.3 | 6 | 477 | 0 |  | 2 | 304-AAEA200_10S | 8 | 1 | 0 | 0 |  |  | ELBOW, 90 DEG LR ASME B16.9 BW SCH 10S SS ASTM A403 GR WP304/304L WELDED |  | FALSE |  | 1 | NONE | - | N/A |  | 8"-V-64424-P1B206AC-6 | 64424-P1B206AC-6 | 1 | 4456 | AA | -
BR | 7114 | 7114 | P1B206AC | B31.3 | 6 | 477 | 0 |  | 1 | 304-AAPS200_10S | 8 | 1 | 262.8 | 0 |  |  | PIPE BE WELDED ASME B36.19M SCH 10S SS ASTM A312 GR TP304/304L |  | FALSE |  | 1 | NONE | - | N/A |  | 8"-V-64424-P1B206AC-6 | 64424-P1B206AC-6 | 1 | 4456 | AA | -
BR | 7114 | 7114 | P1B206AC | B31.3 | 6 | 477-1 | 0 |  | A |  | 8 | 1 | 81.0625 | 6.76 | CUTPIPE |  | PIPE BE WELDED ASME B36.19M SCH 10S SS ASTM A312 GR TP304/304L |  | FALSE |  | 1 | NONE | - | N/A |  | 8"-V-64424-P1B206AC-6 | 64424-P1B206AC-6 | 1 | 4456 | AA | -
BR | 7114 | 7114 | P1B206AC | B31.3 | 6 | 477-1 | 0 |  | 2 | 304-AAEA200_10S | 8 | 1 | 0 | 0 |  |  | ELBOW, 90 DEG LR ASME B16.9 BW SCH 10S SS ASTM A403 GR WP304/304L WELDED |  | FALSE |  | 1 | NONE | - | N/A |  | 8"-V-64424-P1B206AC-6 | 64424-P1B206AC-6 | 1 | 4456 | AA | -
BR | 7114 | 7114 | P1B206AC | B31.3 | 6 | 477-1 | 0 |  | 3 | 304-AAFWBB0_10S | 8 | 1 | 0 | 0 |  |  | FLANGE WN CL150 RF ASME B16.5 SCH 10S FORGED SS ASTM A182 GR F304/304L |  | FALSE |  | 1 | NONE | - | N/A |  | 8"-V-64424-P1B206AC-6 | 64424-P1B206AC-6 | 1 | 4456 | AA | -
BR | 7114 | 7114 | P1B206AC | B31.3 | 6 | 477-1 | 0 |  | 1 | 304-AAPS200_10S | 8 | 1 | 81.6 | 0 |  |  | PIPE BE WELDED ASME B36.19M SCH 10S SS ASTM A312 GR TP304/304L |  | FALSE |  | 1 | NONE | - | N/A |  | 8"-V-64424-P1B206AC-6 | 64424-P1B206AC-6 | 1 | 4456 | AA | -
BR | 7114 | 7114 | P1B206AC | B31.3 | 6 | 477-2 | 0 |  | B |  | 8 | 1 | 6 | 0.5 | CUTPIPE |  | PIPE BE WELDED ASME B36.19M SCH 10S SS ASTM A312 GR TP304/304L |  | FALSE |  | 1 | NONE | - | N/A |  | 8"-V-64424-P1B206AC-6 | 64424-P1B206AC-6 | 1 | 4456 | AA | -
BR | 7114 | 7114 | P1B206AC | B31.3 | 6 | 477-2 | 0 |  | A |  | 8 | 1 | 89.5 | 7.46 | CUTPIPE |  | PIPE BE WELDED ASME B36.19M SCH 10S SS ASTM A312 GR TP304/304L |  | FALSE |  | 1 | NONE | - | N/A |  | 8"-V-64424-P1B206AC-6 | 64424-P1B206AC-6 | 1 | 4456 | AA | -
BR | 7114 | 7114 | P1B206AC | B31.3 | 6 | 477-2 | 0 |  | 2 | 304-AAEA200_10S | 8 | 1 | 0 | 0 |  |  | ELBOW, 90 DEG LR ASME B16.9 BW SCH 10S SS ASTM A403 GR WP304/304L WELDED |  | FALSE |  | 1 | NONE | - | N/A |  | 8"-V-64424-P1B206AC-6 | 64424-P1B206AC-6 | 1 | 4456 | AA | -
BR | 7114 | 7114 | P1B206AC | B31.3 | 6 | 477-2 | 0 |  | 3 | 304-AAEA200_10S | 8 | 1 | 0 | 0 |  |  | ELBOW, 90 DEG LR ASME B16.9 BW SCH 10S SS ASTM A403 GR WP304/304L WELDED |  | FALSE |  | 1 | NONE | - | N/A |  | 8"-V-64424-P1B206AC-6 | 64424-P1B206AC-6 | 1 | 4456 | AA | -
BR | 7114 | 7114 | P1B206AC | B31.3 | 6 | 477-2 | 0 |  | 1 | 304-AAPS200_10S | 8 | 1 | 96 | 0 |  |  | PIPE BE WELDED ASME B36.19M SCH 10S SS ASTM A312 GR TP304/304L |  | FALSE |  | 1 | NONE | - | N/A |  | 8"-V-64424-P1B206AC-6 | 64424-P1B206AC-6 | 1 | 4456 | AA | -
BR | 7114 | 7114 | P3B121D | B31.3 | 6 | 478-1 | 0 |  | 3 | 304-AAFWBD0_10S | 1 1/2 | 1 | 0 | 0 |  |  | FLANGE WN CL300 RF ASME B16.5 SCH 10S FORGED SS ASTM A182 GR F304/304L |  | FALSE |  | 1 | NONE | - | N/A |  | 1 1/2"-PAA-64425-P3B121D-6 | 64425-P3B121D-6 | 0 | 4456 | AA | -
BR | 7114 | 7114 | P3B121D | B31.3 | 6 | 478-1 | 0 |  | 2 | 304-AAFWBD0_10S | 2 | 1 | 0 | 0 |  |  | FLANGE WN CL300 RF ASME B16.5 SCH 10S FORGED SS ASTM A182 GR F304/304L |  | FALSE |  | 1 | NONE | - | N/A |  | 1 1/2"-PAA-64425-P3B121D-6 | 64425-P3B121D-6 | 0 | 4456 | AA | -
BR | 7114 | 7114 | P3B121D | B31.3 | 6 | 478-1 | 0 |  | 1 | 304-AARC200_10S | 2X1 1/2 | 1 | 0 | 0 |  |  | REDUCER, CONC ASME B16.9 BW SCH 10S SS ASTM A403 GR WP304/304L SMLS |  | FALSE |  | 1 | NONE | - | N/A |  | 1 1/2"-PAA-64425-P3B121D-6 | 64425-P3B121D-6 | 0 | 4456 | AA | -
BR | 7114 | 7114 | P3B121D | B31.3 | 6 | 478-2 | 0 |  | B |  | 2 | 1 | 3 | 0.25 | CUTPIPE |  | PIPE BE WELDED ASME B36.19M SCH 10S SS ASTM A312 GR TP304/304L |  | FALSE |  | 1 | NONE | - | N/A |  | 1 1/2"-PAA-64425-P3B121D-6 | 64425-P3B121D-6 | 0 | 4456 | AA | -
BR | 7114 | 7114 | P3B121D | B31.3 | 6 | 478-2 | 0 |  | C |  | 2 | 1 | 24.25 | 2.02 | CUTPIPE |  | PIPE BE WELDED ASME B36.19M SCH 10S SS ASTM A312 GR TP304/304L |  | FALSE |  | 1 | NONE | - | N/A |  | 1 1/2"-PAA-64425-P3B121D-6 | 64425-P3B121D-6 | 0 | 4456 | AA | -
BR | 7114 | 7114 | P3B121D | B31.3 | 6 | 478-2 | 0 |  | A |  | 2 | 1 | 25 | 2.08 | CUTPIPE |  | PIPE BE WELDED ASME B36.19M SCH 10S SS ASTM A312 GR TP304/304L |  | FALSE |  | 1 | NONE | - | N/A |  | 1 1/2"-PAA-64425-P3B121D-6 | 64425-P3B121D-6 | 0 | 4456 | AA | -
BR | 7114 | 7114 | P3B121D | B31.3 | 6 | 478-2 | 0 |  | 2 | 304-AAEA200_10S | 2 | 1 | 0 | 0 |  |  | ELBOW, 90 DEG LR ASME B16.9 BW SCH 10S SS ASTM A403 GR WP304/304L SMLS |  | FALSE |  | 1 | NONE | - | N/A |  | 1 1/2"-PAA-64425-P3B121D-6 | 64425-P3B121D-6 | 0 | 4456 | AA | -
BR | 7114 | 7114 | P3B121D | B31.3 | 6 | 478-2 | 0 |  | 3 | 304-AAEA200_10S | 2 | 1 | 0 | 0 |  |  | ELBOW, 90 DEG LR ASME B16.9 BW SCH 10S SS ASTM A403 GR WP304/304L SMLS |  | FALSE |  | 1 | NONE | - | N/A |  | 1 1/2"-PAA-64425-P3B121D-6 | 64425-P3B121D-6 | 0 | 4456 | AA | -
BR | 7114 | 7114 | P3B121D | B31.3 | 6 | 478-2 | 0 |  | 4 | 304-AAEA200_10S | 2 | 1 | 0 | 0 |  |  | ELBOW, 90 DEG LR ASME B16.9 BW SCH 10S SS ASTM A403 GR WP304/304L SMLS |  | FALSE |  | 1 | NONE | - | N/A |  | 1 1/2"-PAA-64425-P3B121D-6 | 64425-P3B121D-6 | 0 | 4456 | AA | -
BR | 7114 | 7114 | P3B121D | B31.3 | 6 | 478-2 | 0 |  | 5 | 304-AAFWBD0_10S | 2 | 1 | 0 | 0 |  |  | FLANGE WN CL300 RF ASME B16.5 SCH 10S FORGED SS ASTM A182 GR F304/304L |  | FALSE |  | 1 | NONE | - | N/A |  | 1 1/2"-PAA-64425-P3B121D-6 | 64425-P3B121D-6 | 0 | 4456 | AA | -
BR | 7114 | 7114 | P3B121D | B31.3 | 6 | 478-2 | 0 |  | 1 | 304-AAPA100_10S | 2 | 1 | 52.8 | 0 |  |  | PIPE BE WELDED ASME B36.19M SCH 10S SS ASTM A312 GR TP304/304L |  | FALSE |  | 1 | NONE | - | N/A |  | 1 1/2"-PAA-64425-P3B121D-6 | 64425-P3B121D-6 | 0 | 4456 | AA | -
BR | 7114 | 7114 | P3B121D | B31.3 | 6 | 478-3 | 0 |  | 4 | 316-AAFWBB0_10S | 1 1/2 | 1 | 0 | 0 |  |  | FLANGE WN CL150 RF ASME B16.5 SCH 10S FORGED SS ASTM A182 GR F316 / 316L |  | FALSE |  | 1 | NONE | - | N/A |  | 1 1/2"-PAA-64425-P3B121D-6 | 64425-P3B121D-6 | 0 | 4456 | AA | -
BR | 7114 | 7114 | P3B121D | B31.3 | 6 | 478-3 | 0 |  | B |  | 2 | 1 | 59.4375 | 4.95 | CUTPIPE |  | PIPE BE WELDED ASME B36.19M SCH 10S SS ASTM A312 GR TP304/304L |  | FALSE |  | 1 | NONE | - | N/A |  | 1 1/2"-PAA-64425-P3B121D-6 | 64425-P3B121D-6 | 0 | 4456 | AA | -
BR | 7114 | 7114 | P3B121D | B31.3 | 6 | 478-3 | 0 |  | A |  | 2 | 1 | 123.5 | 10.29 | CUTPIPE |  | PIPE BE WELDED ASME B36.19M SCH 10S SS ASTM A312 GR TP304/304L |  | FALSE |  | 1 | NONE | - | N/A |  | 1 1/2"-PAA-64425-P3B121D-6 | 64425-P3B121D-6 | 0 | 4456 | AA | -
BR | 7114 | 7114 | P3B121D | B31.3 | 6 | 478-3 | 0 |  | 3 | 304-AAEA200_10S | 2 | 1 | 0 | 0 |  |  | ELBOW, 90 DEG LR ASME B16.9 BW SCH 10S SS ASTM A403 GR WP304/304L SMLS |  | FALSE |  | 1 | NONE | - | N/A |  | 1 1/2"-PAA-64425-P3B121D-6 | 64425-P3B121D-6 | 0 | 4456 | AA | -
BR | 7114 | 7114 | P3B121D | B31.3 | 6 | 478-3 | 0 |  | 1 | 304-AAPA100_10S | 2 | 1 | 183.6 | 0 |  |  | PIPE BE WELDED ASME B36.19M SCH 10S SS ASTM A312 GR TP304/304L |  | FALSE |  | 1 | NONE | - | N/A |  | 1 1/2"-PAA-64425-P3B121D-6 | 64425-P3B121D-6 | 0 | 4456 | AA | -
BR | 7114 | 7114 | P3B121D | B31.3 | 6 | 478-3 | 0 |  | 2 | 304-AARC200_10S | 2X1 1/2 | 1 | 0 | 0 |  |  | REDUCER, CONC ASME B16.9 BW SCH 10S SS ASTM A403 GR WP304/304L SMLS |  | FALSE |  | 1 | NONE | - | N/A |  | 1 1/2"-PAA-64425-P3B121D-6 | 64425-P3B121D-6 | 0 | 4456 | AA | -
BR | 7114 | 7114 | P3B121D | B31.3 | 6 | 479-1 | 0 |  | A |  | 2 | 1 | 5.75 | 0.48 | CUTPIPE |  | PIPE BE WELDED ASME B36.19M SCH 10S SS ASTM A312 GR TP304/304L |  | FALSE |  | 1 | NONE | - | N/A |  | 2"-PAA-64426-P3B121D-6 | 64426-P3B121D-6 | 0 | 4456 | AA | -
BR | 7114 | 7114 | P3B121D | B31.3 | 6 | 479-1 | 0 |  | 3 | 304-AAFWAD0_10S | 2 | 1 | 0 | 0 |  |  | FLANGE WN CL300 FF ASME B16.5 SCH 10S FORGED SS ASTM A182 GR F304/304L |  | FALSE |  | 1 | NONE | - | N/A |  | 2"-PAA-64426-P3B121D-6 | 64426-P3B121D-6 | 0 | 4456 | AA | -
BR | 7114 | 7114 | P3B121D | B31.3 | 6 | 479-1 | 0 |  | 2 | 304-AAFWBD0_10S | 2 | 1 | 0 | 0 |  |  | FLANGE WN CL300 RF ASME B16.5 SCH 10S FORGED SS ASTM A182 GR F304/304L |  | FALSE |  | 1 | NONE | - | N/A |  | 2"-PAA-64426-P3B121D-6 | 64426-P3B121D-6 | 0 | 4456 | AA | -
BR | 7114 | 7114 | P3B121D | B31.3 | 6 | 479-1 | 0 |  | 1 | 304-AAPA100_10S | 2 | 1 | 6 | 0 |  |  | PIPE BE WELDED ASME B36.19M SCH 10S SS ASTM A312 GR TP304/304L |  | FALSE |  | 1 | NONE | - | N/A |  | 2"-PAA-64426-P3B121D-6 | 64426-P3B121D-6 | 0 | 4456 | AA | -
BR | 7114 | 7114 | P3B121D | B31.3 | 6 | 479-2 | 0 |  | A |  | 2 | 1 | 2.5 | 0.21 | CUTPIPE |  | PIPE BE WELDED ASME B36.19M SCH 10S SS ASTM A312 GR TP304/304L |  | FALSE |  | 1 | NONE | - | N/A |  | 2"-PAA-64426-P3B121D-6 | 64426-P3B121D-6 | 0 | 4456 | AA | -
BR | 7114 | 7114 | P3B121D | B31.3 | 6 | 479-2 | 0 |  | 3 | 304-AAEA200_10S | 2 | 1 | 0 | 0 |  |  | ELBOW, 90 DEG LR ASME B16.9 BW SCH 10S SS ASTM A403 GR WP304/304L SMLS |  | FALSE |  | 1 | NONE | - | N/A |  | 2"-PAA-64426-P3B121D-6 | 64426-P3B121D-6 | 0 | 4456 | AA | -
BR | 7114 | 7114 | P3B121D | B31.3 | 6 | 479-2 | 0 |  | 4 | 304-AAFWAD0_10S | 2 | 1 | 0 | 0 |  |  | FLANGE WN CL300 FF ASME B16.5 SCH 10S FORGED SS ASTM A182 GR F304/304L |  | FALSE |  | 1 | NONE | - | N/A |  | 2"-PAA-64426-P3B121D-6 | 64426-P3B121D-6 | 0 | 4456 | AA | -
BR | 7114 | 7114 | P3B121D | B31.3 | 6 | 479-2 | 0 |  | 6 | 304-AAFWAD0_10S | 2 | 1 | 0 | 0 |  |  | FLANGE WN CL300 FF ASME B16.5 SCH 10S FORGED SS ASTM A182 GR F304/304L |  | FALSE |  | 1 | NONE | - | N/A |  | 2"-PAA-64426-P3B121D-6 | 64426-P3B121D-6 | 0 | 4456 | AA | -
BR | 7114 | 7114 | P3B121D | B31.3 | 6 | 479-2 | 0 |  | 5 | 304-AAFWBD0_10S | 2 | 1 | 0 | 0 |  |  | FLANGE WN CL300 RF ASME B16.5 SCH 10S FORGED SS ASTM A182 GR F304/304L |  | FALSE |  | 1 | NONE | - | N/A |  | 2"-PAA-64426-P3B121D-6 | 64426-P3B121D-6 | 0 | 4456 | AA | -
BR | 7114 | 7114 | P3B121D | B31.3 | 6 | 479-2 | 0 |  | 1 | 304-AAPA100_10S | 2 | 1 | 3.6 | 0 |  |  | PIPE BE WELDED ASME B36.19M SCH 10S SS ASTM A312 GR TP304/304L |  | FALSE |  | 1 | NONE | - | N/A |  | 2"-PAA-64426-P3B121D-6 | 64426-P3B121D-6 | 0 | 4456 | AA | -
BR | 7114 | 7114 | P3B121D | B31.3 | 6 | 479-2 | 0 |  | 7 | BS2-1.5-1.5-30.75 | 2 | 1 | 0 | 0 |  |  | BS2-1.5-1.5-30.75 |  | FALSE |  | 1 | NONE | - | N/A |  | 2"-PAA-64426-P3B121D-6 | 64426-P3B121D-6 | 0 | 4456 | AA | -
BR | 7114 | 7114 | P3B121D | B31.3 | 6 | 479-2 | 0 |  | 2 | 304-AATA200_10S | 2X2 | 1 | 0 | 0 |  |  | TEE, ASME B16.9 BW SCH 10S SS ASTM A403 GR WP304/304L SMLS |  | FALSE |  | 1 | NONE | - | N/A |  | 2"-PAA-64426-P3B121D-6 | 64426-P3B121D-6 | 0 | 4456 | AA | -
BR | 7114 | 7114 | P3B121D | B31.3 | 6 | 479-3 | 0 |  | A |  | 2 | 1 | 33.1875 | 2.77 | CUTPIPE |  | PIPE BE WELDED ASME B36.19M SCH 10S SS ASTM A312 GR TP304/304L |  | FALSE |  | 1 | NONE | - | N/A |  | 2"-PAA-64426-P3B121D-6 | 64426-P3B121D-6 | 0 | 4456 | AA | -
BR | 7114 | 7114 | P3B121D | B31.3 | 6 | 479-3 | 0 |  | 2 | 304-AAFWAD0_10S | 2 | 1 | 0 | 0 |  |  | FLANGE WN CL300 FF ASME B16.5 SCH 10S FORGED SS ASTM A182 GR F304/304L |  | FALSE |  | 1 | NONE | - | N/A |  | 2"-PAA-64426-P3B121D-6 | 64426-P3B121D-6 | 0 | 4456 | AA | -
BR | 7114 | 7114 | P3B121D | B31.3 | 6 | 479-3 | 0 |  | 3 | 304-AAFWBD0_10S | 2 | 1 | 0 | 0 |  |  | FLANGE WN CL300 RF ASME B16.5 SCH 10S FORGED SS ASTM A182 GR F304/304L |  | FALSE |  | 1 | NONE | - | N/A |  | 2"-PAA-64426-P3B121D-6 | 64426-P3B121D-6 | 0 | 4456 | AA | -
BR | 7114 | 7114 | P3B121D | B31.3 | 6 | 479-3 | 0 |  | 1 | 304-AAPA100_10S | 2 | 1 | 33.6 | 0 |  |  | PIPE BE WELDED ASME B36.19M SCH 10S SS ASTM A312 GR TP304/304L |  | FALSE |  | 1 | NONE | - | N/A |  | 2"-PAA-64426-P3B121D-6 | 64426-P3B121D-6 | 0 | 4456 | AA | -
BR | 7114 | 7114 | P3B121D | B31.3 | 6 | 48-1 | 0 |  | 4 | 304-AAFWBD0_10S | 2 | 1 | 0 | 0 |  |  | FLANGE WN CL300 RF ASME B16.5 SCH 10S FORGED SS ASTM A182 GR F304/304L |  | FALSE |  | 1 | NONE | - | N/A |  | 3-PAA-64056-P3B121D-6 | 64056-P3B121D-6 | 0 | 4456 | KN | -
BR | 7114 | 7114 | P3B121D | B31.3 | 6 | 48-1 | 0 |  | A |  | 2 1/2 | 1 | 15.8125 | 1.32 | CUTPIPE |  | PIPE BE WELDED ASME B36.19M SCH 10S SS ASTM A312 GR TP304/304L |  | FALSE |  | 1 | NONE | - | N/A |  | 3-PAA-64056-P3B121D-6 | 64056-P3B121D-6 | 0 | 4456 | KN | -
BR | 7114 | 7114 | P3B121D | B31.3 | 6 | 48-1 | 0 |  | 3 | 304-AAFWBH0_10S | 2 1/2 | 1 | 0 | 0 |  |  | FLANGE WN CL1500 RF ASME B16.5 SCH 10S FORGED SS ASTM A182 GR F304/304L |  | FALSE |  | 1 | NONE | - | N/A |  | 3-PAA-64056-P3B121D-6 | 64056-P3B121D-6 | 0 | 4456 | KN | -
BR | 7114 | 7114 | P3B121D | B31.3 | 6 | 48-1 | 0 |  | 1 | 304W-AAPS200_10S | 2 1/2 | 1 | 16.8 | 0 |  |  | PIPE BE WELDED ASME B36.19M SCH 10S SS ASTM A312 GR TP304/304L |  | FALSE |  | 1 | NONE | - | N/A |  | 3-PAA-64056-P3B121D-6 | 64056-P3B121D-6 | 0 | 4456 | KN | -
BR | 7114 | 7114 | P3B121D | B31.3 | 6 | 48-1 | 0 |  | 5 | BS1A-2.5-2-23.5 | 2 1/2 | 1 | 0 | 0 |  |  | BS1A-2.5-2-23.5 |  | FALSE |  | 1 | NONE | - | N/A |  | 3-PAA-64056-P3B121D-6 | 64056-P3B121D-6 | 0 | 4456 | KN | -
BR | 7114 | 7114 | P3B121D | B31.3 | 6 | 48-1 | 0 |  | 2 | 304-AARE200_10S | 2 1/2X2 | 1 | 0 | 0 |  |  | REDUCER, ECC ASME B16.9 BW SCH 10S SS ASTM A403 GR WP304/304L SMLS |  | FALSE |  | 1 | NONE | - | N/A |  | 3-PAA-64056-P3B121D-6 | 64056-P3B121D-6 | 0 | 4456 | KN | -
BR | 7114 | 7114 | P1B43BL | B31.3 | 6 | 480-1 | 0 |  | A |  | 2 | 1 | 33.75 | 2.81 | CUTPIPE |  | PIPE BE SMLS OR WELDED ASME B36.19M SCH 10S SS ASTM A312 GR TP316/316L |  | FALSE |  | 1 | NONE | - | N/A |  | 2"-PD-64429-P1B43BL-6 | 64429-P1B43BL-6 | 0 | 4456 | KN | -
BR | 7114 | 7114 | P1B43BL | B31.3 | 6 | 480-1 | 0 |  | 2 | 316-AAFHBB0 | 2 | 1 | 0 | 0 |  |  | FLANGE SO CL150 RF ASME B16.5 FORGED SS ASTM A182 GR F316 / 316L |  | FALSE |  | 1 | NONE | - | N/A |  | 2"-PD-64429-P1B43BL-6 | 64429-P1B43BL-6 | 0 | 4456 | KN | -
BR | 7114 | 7114 | P1B43BL | B31.3 | 6 | 480-1 | 0 |  | 1 | 316-AAPS200_10S | 2 | 1 | 34.8 | 0 |  |  | PIPE BE SMLS OR WELDED ASME B36.19M SCH 10S SS ASTM A312 GR TP316/316L |  | FALSE |  | 1 | NONE | - | N/A |  | 2"-PD-64429-P1B43BL-6 | 64429-P1B43BL-6 | 0 | 4456 | KN | -
BR | 7114 | 7114 | P1B43BL | B31.3 | 6 | 480-2 | 0 |  | A |  | 2 | 1 | 24.1875 | 2.02 | CUTPIPE |  | PIPE BE WELDED ASME B36.19M SCH 10S SS ASTM A312 GR TP316/316L |  | FALSE |  | 1 | NONE | - | N/A |  | 2"-PD-64429-P1B43BL-6 | 64429-P1B43BL-6 | 0 | 4456 | KN | -
BR | 7114 | 7114 | P1B43BL | B31.3 | 6 | 480-2 | 0 |  | C |  | 2 | 1 | 35.75 | 2.98 | CUTPIPE |  | PIPE BE WELDED ASME B36.19M SCH 10S SS ASTM A312 GR TP316/316L |  | FALSE |  | 1 | NONE | - | N/A |  | 2"-PD-64429-P1B43BL-6 | 64429-P1B43BL-6 | 0 | 4456 | KN | -
BR | 7114 | 7114 | P1B43BL | B31.3 | 6 | 480-2 | 0 |  | B |  | 2 | 1 | 150.5 | 12.54 | CUTPIPE |  | PIPE BE WELDED ASME B36.19M SCH 10S SS ASTM A312 GR TP316/316L |  | FALSE |  | 1 | NONE | - | N/A |  | 2"-PD-64429-P1B43BL-6 | 64429-P1B43BL-6 | 0 | 4456 | KN | -
BR | 7114 | 7114 | P1B43BL | B31.3 | 6 | 480-2 | 0 |  | 3 | 316-00NPG0L_40S | 2 | 1 | 0 | 0 |  |  | NIPPLE BOE/TOE NPT 3" LONG SCH 40S SS ASTM A312 GR TP316/316L SMLS |  | FALSE |  | 1 | NONE | - | N/A |  | 2"-PD-64429-P1B43BL-6 | 64429-P1B43BL-6 | 0 | 4456 | KN | -
BR | 7114 | 7114 | P1B43BL | B31.3 | 6 | 480-2 | 0 |  | 4 | 316-AAEA20T_10S | 2 | 1 | 0 | 0 |  |  | TRIMMED ELBOW, 90 DEG LR ASME B16.9 BW SCH 10S SS ASTM A403 GR WP316/316L WELDED TRIMMED TO 32.9%%D |  | FALSE |  | 1 | NONE | - | N/A |  | 2"-PD-64429-P1B43BL-6 | 64429-P1B43BL-6 | 0 | 4456 | KN | -
BR | 7114 | 7114 | P1B43BL | B31.3 | 6 | 480-2 | 0 |  | 5 | 316-AAEA20T_10S | 2 | 1 | 0 | 0 |  |  | TRIMMED ELBOW, 90 DEG LR ASME B16.9 BW SCH 10S SS ASTM A403 GR WP316/316L WELDED TRIMMED TO 32.9%%D |  | FALSE |  | 1 | NONE | - | N/A |  | 2"-PD-64429-P1B43BL-6 | 64429-P1B43BL-6 | 0 | 4456 | KN | -
BR | 7114 | 7114 | P1B43BL | B31.3 | 6 | 480-2 | 0 |  | 6 | 316-AAFHBB0 | 2 | 1 | 0 | 0 |  |  | FLANGE SO CL150 RF ASME B16.5 FORGED SS ASTM A182 GR F316 / 316L |  | FALSE |  | 1 | NONE | - | N/A |  | 2"-PD-64429-P1B43BL-6 | 64429-P1B43BL-6 | 0 | 4456 | KN | -
BR | 7114 | 7114 | P1B43BL | B31.3 | 6 | 480-2 | 0 |  | 1 | 316-AAPS200_10S | 2 | 1 | 211.2 | 0 |  |  | PIPE BE WELDED ASME B36.19M SCH 10S SS ASTM A312 GR TP316/316L |  | FALSE |  | 1 | NONE | - | N/A |  | 2"-PD-64429-P1B43BL-6 | 64429-P1B43BL-6 | 0 | 4456 | KN | -
BR | 7114 | 7114 | P3B121D | B31.3 | 6 | 481-1 | 0 |  | 6 | 304-AAFWBD0_10S | 1 | 1 | 0 | 0 |  |  | FLANGE WN CL300 RF ASME B16.5 SCH 10S FORGED SS ASTM A182 GR F304/304L |  | FALSE |  | 1 | NONE | - | N/A |  | 2"-PAA-64431-P3B121D-6 | 64431-P3B121D-6 | 0 | 4456 | AA | -
BR | 7114 | 7114 | P3B121D | B31.3 | 6 | 481-1 | 0 |  | A |  | 2 | 1 | 2.5 | 0.21 | CUTPIPE |  | PIPE BE WELDED ASME B36.19M SCH 10S SS ASTM A312 GR TP304/304L |  | FALSE |  | 1 | NONE | - | N/A |  | 2"-PAA-64431-P3B121D-6 | 64431-P3B121D-6 | 0 | 4456 | AA | -
BR | 7114 | 7114 | P3B121D | B31.3 | 6 | 481-1 | 0 |  | B |  | 2 | 1 | 47.5 | 3.96 | CUTPIPE |  | PIPE BE WELDED ASME B36.19M SCH 10S SS ASTM A312 GR TP304/304L |  | FALSE |  | 1 | NONE | - | N/A |  | 2"-PAA-64431-P3B121D-6 | 64431-P3B121D-6 | 0 | 4456 | AA | -
BR | 7114 | 7114 | P3B121D | B31.3 | 6 | 481-1 | 0 |  | C |  | 2 | 1 | 81.75 | 6.81 | CUTPIPE |  | PIPE BE WELDED ASME B36.19M SCH 10S SS ASTM A312 GR TP304/304L |  | FALSE |  | 1 | NONE | - | N/A |  | 2"-PAA-64431-P3B121D-6 | 64431-P3B121D-6 | 0 | 4456 | AA | -
BR | 7114 | 7114 | P3B121D | B31.3 | 6 | 481-1 | 0 |  | 4 | 304-AAEA200_10S | 2 | 1 | 0 | 0 |  |  | ELBOW, 90 DEG LR ASME B16.9 BW SCH 10S SS ASTM A403 GR WP304/304L SMLS |  | FALSE |  | 1 | NONE | - | N/A |  | 2"-PAA-64431-P3B121D-6 | 64431-P3B121D-6 | 0 | 4456 | AA | -
BR | 7114 | 7114 | P3B121D | B31.3 | 6 | 481-1 | 0 |  | 5 | 304-AAFWBD0_10S | 2 | 1 | 0 | 0 |  |  | FLANGE WN CL300 RF ASME B16.5 SCH 10S FORGED SS ASTM A182 GR F304/304L |  | FALSE |  | 1 | NONE | - | N/A |  | 2"-PAA-64431-P3B121D-6 | 64431-P3B121D-6 | 0 | 4456 | AA | -
BR | 7114 | 7114 | P3B121D | B31.3 | 6 | 481-1 | 0 |  | 1 | 304-AAPA100_10S | 2 | 1 | 132 | 0 |  |  | PIPE BE WELDED ASME B36.19M SCH 10S SS ASTM A312 GR TP304/304L |  | FALSE |  | 1 | NONE | - | N/A |  | 2"-PAA-64431-P3B121D-6 | 64431-P3B121D-6 | 0 | 4456 | AA | -
BR | 7114 | 7114 | P3B121D | B31.3 | 6 | 481-1 | 0 |  | 3 | 304-AARC200_10S | 2X1 | 1 | 0 | 0 |  |  | REDUCER, CONC ASME B16.9 BW SCH 10S SS ASTM A403 GR WP304/304L SMLS |  | FALSE |  | 1 | NONE | - | N/A |  | 2"-PAA-64431-P3B121D-6 | 64431-P3B121D-6 | 0 | 4456 | AA | -
BR | 7114 | 7114 | P3B121D | B31.3 | 6 | 481-1 | 0 |  | 2 | 304-AATA200_10S | 2X2 | 1 | 0 | 0 |  |  | TEE, ASME B16.9 BW SCH 10S SS ASTM A403 GR WP304/304L SMLS |  | FALSE |  | 1 | NONE | - | N/A |  | 2"-PAA-64431-P3B121D-6 | 64431-P3B121D-6 | 0 | 4456 | AA | -
BR | 7114 | 7114 | P3B121D | B31.3 | 6 | 481-2 | 0 |  | A |  | 2 | 1 | 24.0625 | 2.01 | CUTPIPE |  | PIPE BE WELDED ASME B36.19M SCH 10S SS ASTM A312 GR TP304/304L |  | FALSE |  | 1 | NONE | - | N/A |  | 2"-PAA-64431-P3B121D-6 | 64431-P3B121D-6 | 0 | 4456 | AA | -
BR | 7114 | 7114 | P3B121D | B31.3 | 6 | 481-2 | 0 |  | C |  | 2 | 1 | 24.0625 | 2.01 | CUTPIPE |  | PIPE BE WELDED ASME B36.19M SCH 10S SS ASTM A312 GR TP304/304L |  | FALSE |  | 1 | NONE | - | N/A |  | 2"-PAA-64431-P3B121D-6 | 64431-P3B121D-6 | 0 | 4456 | AA | -
BR | 7114 | 7114 | P3B121D | B31.3 | 6 | 481-2 | 0 |  | B |  | 2 | 1 | 134 | 11.17 | CUTPIPE |  | PIPE BE WELDED ASME B36.19M SCH 10S SS ASTM A312 GR TP304/304L |  | FALSE |  | 1 | NONE | - | N/A |  | 2"-PAA-64431-P3B121D-6 | 64431-P3B121D-6 | 0 | 4456 | AA | -
BR | 7114 | 7114 | P3B121D | B31.3 | 6 | 481-2 | 0 |  | 2 | 304-AAEA200_10S | 2 | 1 | 0 | 0 |  |  | ELBOW, 90 DEG LR ASME B16.9 BW SCH 10S SS ASTM A403 GR WP304/304L SMLS |  | FALSE |  | 1 | NONE | - | N/A |  | 2"-PAA-64431-P3B121D-6 | 64431-P3B121D-6 | 0 | 4456 | AA | -
BR | 7114 | 7114 | P3B121D | B31.3 | 6 | 481-2 | 0 |  | 3 | 304-AAEA200_10S | 2 | 1 | 0 | 0 |  |  | ELBOW, 90 DEG LR ASME B16.9 BW SCH 10S SS ASTM A403 GR WP304/304L SMLS |  | FALSE |  | 1 | NONE | - | N/A |  | 2"-PAA-64431-P3B121D-6 | 64431-P3B121D-6 | 0 | 4456 | AA | -
BR | 7114 | 7114 | P3B121D | B31.3 | 6 | 481-2 | 0 |  | 4 | 304-AAEA200_10S | 2 | 1 | 0 | 0 |  |  | ELBOW, 90 DEG LR ASME B16.9 BW SCH 10S SS ASTM A403 GR WP304/304L SMLS |  | FALSE |  | 1 | NONE | - | N/A |  | 2"-PAA-64431-P3B121D-6 | 64431-P3B121D-6 | 0 | 4456 | AA | -
BR | 7114 | 7114 | P3B121D | B31.3 | 6 | 481-2 | 0 |  | 5 | 304-AAEA200_10S | 2 | 1 | 0 | 0 |  |  | ELBOW, 90 DEG LR ASME B16.9 BW SCH 10S SS ASTM A403 GR WP304/304L SMLS |  | FALSE |  | 1 | NONE | - | N/A |  | 2"-PAA-64431-P3B121D-6 | 64431-P3B121D-6 | 0 | 4456 | AA | -
BR | 7114 | 7114 | P3B121D | B31.3 | 6 | 481-2 | 0 |  | 1 | 304-AAPA100_10S | 2 | 1 | 182.4 | 0 |  |  | PIPE BE WELDED ASME B36.19M SCH 10S SS ASTM A312 GR TP304/304L |  | FALSE |  | 1 | NONE | - | N/A |  | 2"-PAA-64431-P3B121D-6 | 64431-P3B121D-6 | 0 | 4456 | AA | -
BR | 7114 | 7114 | P3B121D | B31.3 | 6 | 481-3 | 0 |  | C |  | 2 | 1 | 12.25 | 1.02 | CUTPIPE |  | PIPE BE WELDED ASME B36.19M SCH 10S SS ASTM A312 GR TP304/304L |  | FALSE |  | 1 | NONE | - | N/A |  | 2"-PAA-64431-P3B121D-6 | 64431-P3B121D-6 | 0 | 4456 | AA | -
BR | 7114 | 7114 | P3B121D | B31.3 | 6 | 481-3 | 0 |  | B |  | 2 | 1 | 14 | 1.17 | CUTPIPE |  | PIPE BE WELDED ASME B36.19M SCH 10S SS ASTM A312 GR TP304/304L |  | FALSE |  | 1 | NONE | - | N/A |  | 2"-PAA-64431-P3B121D-6 | 64431-P3B121D-6 | 0 | 4456 | AA | -
BR | 7114 | 7114 | P3B121D | B31.3 | 6 | 481-3 | 0 |  | A |  | 2 | 1 | 89.375 | 7.45 | CUTPIPE |  | PIPE BE WELDED ASME B36.19M SCH 10S SS ASTM A312 GR TP304/304L |  | FALSE |  | 1 | NONE | - | N/A |  | 2"-PAA-64431-P3B121D-6 | 64431-P3B121D-6 | 0 | 4456 | AA | -
BR | 7114 | 7114 | P3B121D | B31.3 | 6 | 481-3 | 0 |  | 2 | 304-AAEA200_10S | 2 | 1 | 0 | 0 |  |  | ELBOW, 90 DEG LR ASME B16.9 BW SCH 10S SS ASTM A403 GR WP304/304L SMLS |  | FALSE |  | 1 | NONE | - | N/A |  | 2"-PAA-64431-P3B121D-6 | 64431-P3B121D-6 | 0 | 4456 | AA | -
BR | 7114 | 7114 | P3B121D | B31.3 | 6 | 481-3 | 0 |  | 3 | 304-AAEA200_10S | 2 | 1 | 0 | 0 |  |  | ELBOW, 90 DEG LR ASME B16.9 BW SCH 10S SS ASTM A403 GR WP304/304L SMLS |  | FALSE |  | 1 | NONE | - | N/A |  | 2"-PAA-64431-P3B121D-6 | 64431-P3B121D-6 | 0 | 4456 | AA | -
BR | 7114 | 7114 | P3B121D | B31.3 | 6 | 481-3 | 0 |  | 4 | 304-AAFWBD0_10S | 2 | 1 | 0 | 0 |  |  | FLANGE WN CL300 RF ASME B16.5 SCH 10S FORGED SS ASTM A182 GR F304/304L |  | FALSE |  | 1 | NONE | - | N/A |  | 2"-PAA-64431-P3B121D-6 | 64431-P3B121D-6 | 0 | 4456 | AA | -
BR | 7114 | 7114 | P3B121D | B31.3 | 6 | 481-3 | 0 |  | 1 | 304-AAPA100_10S | 2 | 1 | 116.4 | 0 |  |  | PIPE BE WELDED ASME B36.19M SCH 10S SS ASTM A312 GR TP304/304L |  | FALSE |  | 1 | NONE | - | N/A |  | 2"-PAA-64431-P3B121D-6 | 64431-P3B121D-6 | 0 | 4456 | AA | -
BR | 7114 | 7114 | P3B121D | B31.3 | 6 | 481-4 | 0 |  | A |  | 2 | 1 | 30.375 | 2.53 | CUTPIPE |  | PIPE BE WELDED ASME B36.19M SCH 10S SS ASTM A312 GR TP304/304L |  | FALSE |  | 1 | NONE | - | N/A |  | 2"-PAA-64431-P3B121D-6 | 64431-P3B121D-6 | 0 | 4456 | AA | -
BR | 7114 | 7114 | P3B121D | B31.3 | 6 | 481-4 | 0 |  | 2 | 304-AAFWBD0_10S | 2 | 1 | 0 | 0 |  |  | FLANGE WN CL300 RF ASME B16.5 SCH 10S FORGED SS ASTM A182 GR F304/304L |  | FALSE |  | 1 | NONE | - | N/A |  | 2"-PAA-64431-P3B121D-6 | 64431-P3B121D-6 | 0 | 4456 | AA | -
BR | 7114 | 7114 | P3B121D | B31.3 | 6 | 481-4 | 0 |  | 3 | 304-AAFWBD0_10S | 2 | 1 | 0 | 0 |  |  | FLANGE WN CL300 RF ASME B16.5 SCH 10S FORGED SS ASTM A182 GR F304/304L |  | FALSE |  | 1 | NONE | - | N/A |  | 2"-PAA-64431-P3B121D-6 | 64431-P3B121D-6 | 0 | 4456 | AA | -
BR | 7114 | 7114 | P3B121D | B31.3 | 6 | 481-4 | 0 |  | 1 | 304-AAPA100_10S | 2 | 1 | 31.2 | 0 |  |  | PIPE BE WELDED ASME B36.19M SCH 10S SS ASTM A312 GR TP304/304L |  | FALSE |  | 1 | NONE | - | N/A |  | 2"-PAA-64431-P3B121D-6 | 64431-P3B121D-6 | 0 | 4456 | AA | -
BR | 7114 | 7114 | P3B121D | B31.3 | 6 | 482-1 | 0 |  | B |  | 2 | 1 | 1.5 | 0.13 | CUTPIPE |  | PIPE BE WELDED ASME B36.19M SCH 10S SS ASTM A312 GR TP304/304L |  | FALSE |  | 1 | NONE | - | N/A |  | 2"-PAA-64431-P3B121D-6 | 64431-P3B121D-6 | 0 | 4456 | AA | -
BR | 7114 | 7114 | P3B121D | B31.3 | 6 | 482-1 | 0 |  | D |  | 2 | 1 | 3 | 0.25 | CUTPIPE |  | PIPE BE WELDED ASME B36.19M SCH 10S SS ASTM A312 GR TP304/304L |  | FALSE |  | 1 | NONE | - | N/A |  | 2"-PAA-64431-P3B121D-6 | 64431-P3B121D-6 | 0 | 4456 | AA | -
BR | 7114 | 7114 | P3B121D | B31.3 | 6 | 482-1 | 0 |  | A |  | 2 | 1 | 36.75 | 3.06 | CUTPIPE |  | PIPE BE WELDED ASME B36.19M SCH 10S SS ASTM A312 GR TP304/304L |  | FALSE |  | 1 | NONE | - | N/A |  | 2"-PAA-64431-P3B121D-6 | 64431-P3B121D-6 | 0 | 4456 | AA | -
BR | 7114 | 7114 | P3B121D | B31.3 | 6 | 482-1 | 0 |  | C |  | 2 | 1 | 67.9375 | 5.66 | CUTPIPE |  | PIPE BE WELDED ASME B36.19M SCH 10S SS ASTM A312 GR TP304/304L |  | FALSE |  | 1 | NONE | - | N/A |  | 2"-PAA-64431-P3B121D-6 | 64431-P3B121D-6 | 0 | 4456 | AA | -
BR | 7114 | 7114 | P3B121D | B31.3 | 6 | 482-1 | 0 |  | 2 | 304-AAEA200_10S | 2 | 1 | 0 | 0 |  |  | ELBOW, 90 DEG LR ASME B16.9 BW SCH 10S SS ASTM A403 GR WP304/304L SMLS |  | FALSE |  | 1 | NONE | - | N/A |  | 2"-PAA-64431-P3B121D-6 | 64431-P3B121D-6 | 0 | 4456 | AA | -
BR | 7114 | 7114 | P3B121D | B31.3 | 6 | 482-1 | 0 |  | 3 | 304-AAEA200_10S | 2 | 1 | 0 | 0 |  |  | ELBOW, 90 DEG LR ASME B16.9 BW SCH 10S SS ASTM A403 GR WP304/304L SMLS |  | FALSE |  | 1 | NONE | - | N/A |  | 2"-PAA-64431-P3B121D-6 | 64431-P3B121D-6 | 0 | 4456 | AA | -
BR | 7114 | 7114 | P3B121D | B31.3 | 6 | 482-1 | 0 |  | 4 | 304-AAEA200_10S | 2 | 1 | 0 | 0 |  |  | ELBOW, 90 DEG LR ASME B16.9 BW SCH 10S SS ASTM A403 GR WP304/304L SMLS |  | FALSE |  | 1 | NONE | - | N/A |  | 2"-PAA-64431-P3B121D-6 | 64431-P3B121D-6 | 0 | 4456 | AA | -
BR | 7114 | 7114 | P3B121D | B31.3 | 6 | 482-1 | 0 |  | 5 | 304-AAFWBD0_10S | 2 | 1 | 0 | 0 |  |  | FLANGE WN CL300 RF ASME B16.5 SCH 10S FORGED SS ASTM A182 GR F304/304L |  | FALSE |  | 1 | NONE | - | N/A |  | 2"-PAA-64431-P3B121D-6 | 64431-P3B121D-6 | 0 | 4456 | AA | -
BR | 7114 | 7114 | P3B121D | B31.3 | 6 | 482-1 | 0 |  | 1 | 304-AAPA100_10S | 2 | 1 | 109.2 | 0 |  |  | PIPE BE WELDED ASME B36.19M SCH 10S SS ASTM A312 GR TP304/304L |  | FALSE |  | 1 | NONE | - | N/A |  | 2"-PAA-64431-P3B121D-6 | 64431-P3B121D-6 | 0 | 4456 | AA | -
BR | 7114 | 7114 | P3B121D | B31.3 | 6 | 482-1 | 0 |  | 6 | BS2-2-1.5-35 | 2 | 1 | 0 | 0 |  |  | BS2-2-1.5-35 |  | FALSE |  | 1 | NONE | - | N/A |  | 2"-PAA-64431-P3B121D-6 | 64431-P3B121D-6 | 0 | 4456 | AA | -
BR | 7114 | 7114 | P3B121D | B31.3 | 6 | 482-2 | 0 |  | B |  | 2 | 1 | 26 | 2.17 | CUTPIPE |  | PIPE BE WELDED ASME B36.19M SCH 10S SS ASTM A312 GR TP304/304L |  | FALSE |  | 1 | NONE | - | N/A |  | 2"-PAA-64431-P3B121D-6 | 64431-P3B121D-6 | 0 | 4456 | AA | -
BR | 7114 | 7114 | P3B121D | B31.3 | 6 | 482-2 | 0 |  | A |  | 2 | 1 | 119.375 | 9.95 | CUTPIPE |  | PIPE BE WELDED ASME B36.19M SCH 10S SS ASTM A312 GR TP304/304L |  | FALSE |  | 1 | NONE | - | N/A |  | 2"-PAA-64431-P3B121D-6 | 64431-P3B121D-6 | 0 | 4456 | AA | -
BR | 7114 | 7114 | P3B121D | B31.3 | 6 | 482-2 | 0 |  | 2 | 304-AAEA200_10S | 2 | 1 | 0 | 0 |  |  | ELBOW, 90 DEG LR ASME B16.9 BW SCH 10S SS ASTM A403 GR WP304/304L SMLS |  | FALSE |  | 1 | NONE | - | N/A |  | 2"-PAA-64431-P3B121D-6 | 64431-P3B121D-6 | 0 | 4456 | AA | -
BR | 7114 | 7114 | P3B121D | B31.3 | 6 | 482-2 | 0 |  | 3 | 304-AAEA200_10S | 2 | 1 | 0 | 0 |  |  | ELBOW, 90 DEG LR ASME B16.9 BW SCH 10S SS ASTM A403 GR WP304/304L SMLS |  | FALSE |  | 1 | NONE | - | N/A |  | 2"-PAA-64431-P3B121D-6 | 64431-P3B121D-6 | 0 | 4456 | AA | -
BR | 7114 | 7114 | P3B121D | B31.3 | 6 | 482-2 | 0 |  | 4 | 304-AAFWBD0_10S | 2 | 1 | 0 | 0 |  |  | FLANGE WN CL300 RF ASME B16.5 SCH 10S FORGED SS ASTM A182 GR F304/304L |  | FALSE |  | 1 | NONE | - | N/A |  | 2"-PAA-64431-P3B121D-6 | 64431-P3B121D-6 | 0 | 4456 | AA | -
BR | 7114 | 7114 | P3B121D | B31.3 | 6 | 482-2 | 0 |  | 1 | 304-AAPA100_10S | 2 | 1 | 146.4 | 0 |  |  | PIPE BE WELDED ASME B36.19M SCH 10S SS ASTM A312 GR TP304/304L |  | FALSE |  | 1 | NONE | - | N/A |  | 2"-PAA-64431-P3B121D-6 | 64431-P3B121D-6 | 0 | 4456 | AA | -
BR | 7114 | 7114 | P3B121D | B31.3 | 6 | 482-2 | 0 |  | 5 | DS1A-2-2-24-10 | 2 | 1 | 0 | 0 |  |  | DS1A-2-2-24-10 |  | FALSE |  | 1 | NONE | - | N/A |  | 2"-PAA-64431-P3B121D-6 | 64431-P3B121D-6 | 0 | 4456 | AA | -
BR | 7114 | 7114 | P3B121D | B31.3 | 6 | 482-3 | 0 |  | B |  | 2 | 1 | 2.5 | 0.21 | CUTPIPE |  | PIPE BE WELDED ASME B36.19M SCH 10S SS ASTM A312 GR TP304/304L |  | FALSE |  | 1 | NONE | - | N/A |  | 2"-PAA-64431-P3B121D-6 | 64431-P3B121D-6 | 0 | 4456 | AA | -
BR | 7114 | 7114 | P3B121D | B31.3 | 6 | 482-3 | 0 |  | C |  | 2 | 1 | 17.75 | 1.48 | CUTPIPE |  | PIPE BE WELDED ASME B36.19M SCH 10S SS ASTM A312 GR TP304/304L |  | FALSE |  | 1 | NONE | - | N/A |  | 2"-PAA-64431-P3B121D-6 | 64431-P3B121D-6 | 0 | 4456 | AA | -
BR | 7114 | 7114 | P3B121D | B31.3 | 6 | 482-3 | 0 |  | A |  | 2 | 1 | 99.25 | 8.27 | CUTPIPE |  | PIPE BE WELDED ASME B36.19M SCH 10S SS ASTM A312 GR TP304/304L |  | FALSE |  | 1 | NONE | - | N/A |  | 2"-PAA-64431-P3B121D-6 | 64431-P3B121D-6 | 0 | 4456 | AA | -
BR | 7114 | 7114 | P3B121D | B31.3 | 6 | 482-3 | 0 |  | 3 | 304-AAEA200_10S | 2 | 1 | 0 | 0 |  |  | ELBOW, 90 DEG LR ASME B16.9 BW SCH 10S SS ASTM A403 GR WP304/304L SMLS |  | FALSE |  | 1 | NONE | - | N/A |  | 2"-PAA-64431-P3B121D-6 | 64431-P3B121D-6 | 0 | 4456 | AA | -
BR | 7114 | 7114 | P3B121D | B31.3 | 6 | 482-3 | 0 |  | 4 | 304-AAFWBD0_10S | 2 | 1 | 0 | 0 |  |  | FLANGE WN CL300 RF ASME B16.5 SCH 10S FORGED SS ASTM A182 GR F304/304L |  | FALSE |  | 1 | NONE | - | N/A |  | 2"-PAA-64431-P3B121D-6 | 64431-P3B121D-6 | 0 | 4456 | AA | -
BR | 7114 | 7114 | P3B121D | B31.3 | 6 | 482-3 | 0 |  | 5 | 304-AAFWBD0_10S | 2 | 1 | 0 | 0 |  |  | FLANGE WN CL300 RF ASME B16.5 SCH 10S FORGED SS ASTM A182 GR F304/304L |  | FALSE |  | 1 | NONE | - | N/A |  | 2"-PAA-64431-P3B121D-6 | 64431-P3B121D-6 | 0 | 4456 | AA | -
BR | 7114 | 7114 | P3B121D | B31.3 | 6 | 482-3 | 0 |  | 6 | 304-AAFWBD0_10S | 2 | 1 | 0 | 0 |  |  | FLANGE WN CL300 RF ASME B16.5 SCH 10S FORGED SS ASTM A182 GR F304/304L |  | FALSE |  | 1 | NONE | - | N/A |  | 2"-PAA-64431-P3B121D-6 | 64431-P3B121D-6 | 0 | 4456 | AA | -
BR | 7114 | 7114 | P3B121D | B31.3 | 6 | 482-3 | 0 |  | 1 | 304-AAPA100_10S | 2 | 1 | 120 | 0 |  |  | PIPE BE WELDED ASME B36.19M SCH 10S SS ASTM A312 GR TP304/304L |  | FALSE |  | 1 | NONE | - | N/A |  | 2"-PAA-64431-P3B121D-6 | 64431-P3B121D-6 | 0 | 4456 | AA | -
BR | 7114 | 7114 | P3B121D | B31.3 | 6 | 482-3 | 0 |  | 2 | 304-AATA200_10S | 2X2 | 1 | 0 | 0 |  |  | TEE, ASME B16.9 BW SCH 10S SS ASTM A403 GR WP304/304L SMLS |  | FALSE |  | 1 | NONE | - | N/A |  | 2"-PAA-64431-P3B121D-6 | 64431-P3B121D-6 | 0 | 4456 | AA | -
BR | 7114 | 7114 | P3B121D | B31.3 | 6 | 483-1 | 0 |  | 3 | 304-AAFWBD0_10S | 1 | 1 | 0 | 0 |  |  | FLANGE WN CL300 RF ASME B16.5 SCH 10S FORGED SS ASTM A182 GR F304/304L |  | FALSE |  | 1 | NONE | - | N/A |  | 1/2"-PAA-64432-P3B121D-6 | 64432-P3B121D-6 | 0 | 4456 | AA | -
BR | 7114 | 7114 | P3B121D | B31.3 | 6 | 483-1 | 0 |  | 2 | 304-AAEA200_10S | 1/2 | 1 | 0 | 0 |  |  | ELBOW, 90 DEG LR ASME B16.9 BW SCH 10S SS ASTM A403 GR WP304/304L SMLS |  | FALSE |  | 1 | NONE | - | N/A |  | 1/2"-PAA-64432-P3B121D-6 | 64432-P3B121D-6 | 0 | 4456 | AA | -
BR | 7114 | 7114 | P3B121D | B31.3 | 6 | 483-1 | 0 |  | 4 | 304-AAFWBD0_10S | 1/2 | 1 | 0 | 0 |  |  | FLANGE WN CL300 RF ASME B16.5 SCH 10S FORGED SS ASTM A182 GR F304/304L |  | FALSE |  | 1 | NONE | - | N/A |  | 1/2"-PAA-64432-P3B121D-6 | 64432-P3B121D-6 | 0 | 4456 | AA | -
BR | 7114 | 7114 | P3B121D | B31.3 | 6 | 483-1 | 0 |  | 1 | 304-AARE200_10S | 1X1/2 | 1 | 0 | 0 |  |  | REDUCER, ECC ASME B16.9 BW SCH 10S SS ASTM A403 GR WP304/304L SMLS |  | FALSE |  | 1 | NONE | - | N/A |  | 1/2"-PAA-64432-P3B121D-6 | 64432-P3B121D-6 | 0 | 4456 | AA | -
BR | 7114 | 7114 | P3B121D | B31.3 | 6 | 483-2 | 0 |  | 3 | 304-AAFWBD0_10S | 1 | 1 | 0 | 0 |  |  | FLANGE WN CL300 RF ASME B16.5 SCH 10S FORGED SS ASTM A182 GR F304/304L |  | FALSE |  | 1 | NONE | - | N/A |  | 1/2"-PAA-64432-P3B121D-6 | 64432-P3B121D-6 | 0 | 4456 | AA | -
BR | 7114 | 7114 | P3B121D | B31.3 | 6 | 483-2 | 0 |  | 2 | 304-AAEA200_10S | 1/2 | 1 | 0 | 0 |  |  | ELBOW, 90 DEG LR ASME B16.9 BW SCH 10S SS ASTM A403 GR WP304/304L SMLS |  | FALSE |  | 1 | NONE | - | N/A |  | 1/2"-PAA-64432-P3B121D-6 | 64432-P3B121D-6 | 0 | 4456 | AA | -
BR | 7114 | 7114 | P3B121D | B31.3 | 6 | 483-2 | 0 |  | 4 | 304-AAFWBD0_10S | 1/2 | 1 | 0 | 0 |  |  | FLANGE WN CL300 RF ASME B16.5 SCH 10S FORGED SS ASTM A182 GR F304/304L |  | FALSE |  | 1 | NONE | - | N/A |  | 1/2"-PAA-64432-P3B121D-6 | 64432-P3B121D-6 | 0 | 4456 | AA | -
BR | 7114 | 7114 | P3B121D | B31.3 | 6 | 483-2 | 0 |  | 1 | 304-AARE200_10S | 1X1/2 | 1 | 0 | 0 |  |  | REDUCER, ECC ASME B16.9 BW SCH 10S SS ASTM A403 GR WP304/304L SMLS |  | FALSE |  | 1 | NONE | - | N/A |  | 1/2"-PAA-64432-P3B121D-6 | 64432-P3B121D-6 | 0 | 4456 | AA | -
BR | 7114 | 7114 | P1B206AC | B31.3 | 6 | 484-1 | 0 |  | 2 | 304-AAFWBB0_10S | 1/2 | 1 | 0 | 0 |  |  | FLANGE WN CL150 RF ASME B16.5 SCH 10S FORGED SS ASTM A182 GR F304/304L |  | FALSE |  | 1 | NONE | - | N/A |  | 1/2"-V-64434-P1B206AC-6 | 64434-P1B206AC-6 | 0 | 4456 | AA | -
BR | 7114 | 7114 | P1B206AC | B31.3 | 6 | 484-1 | 0 |  | 3 | 304-AAFWBB0_10S | 1/2 | 1 | 0 | 0 |  |  | FLANGE WN CL150 RF ASME B16.5 SCH 10S FORGED SS ASTM A182 GR F304/304L |  | FALSE |  | 1 | NONE | - | N/A |  | 1/2"-V-64434-P1B206AC-6 | 64434-P1B206AC-6 | 0 | 4456 | AA | -
BR | 7114 | 7114 | P1B206AC | B31.3 | 6 | 484-1 | 0 |  | 4 | 304-AAFWBB0_10S | 1/2 | 1 | 0 | 0 |  |  | FLANGE WN CL150 RF ASME B16.5 SCH 10S FORGED SS ASTM A182 GR F304/304L |  | FALSE |  | 1 | NONE | - | N/A |  | 1/2"-V-64434-P1B206AC-6 | 64434-P1B206AC-6 | 0 | 4456 | AA | -
BR | 7114 | 7114 | P1B206AC | B31.3 | 6 | 484-1 | 0 |  | 1 | 304-AATA200_10S | 1/2X1/2 | 1 | 0 | 0 |  |  | TEE, ASME B16.9 BW SCH 10S SS ASTM A403 GR WP304/304L WELDED |  | FALSE |  | 1 | NONE | - | N/A |  | 1/2"-V-64434-P1B206AC-6 | 64434-P1B206AC-6 | 0 | 4456 | AA | -
BR | 7114 | 7114 | P1B206AC | B31.3 | 6 | 485-1 | 0 |  | B |  | 3 | 1 | 5.75 | 0.48 | CUTPIPE |  | PIPE BE WELDED ASME B36.19M SCH 10S SS ASTM A312 GR TP304/304L |  | FALSE |  | 1 | NONE | - | N/A |  | 3"-V-P1B206AC-6 | 64436-P1B206AC-6 | 0 | 4456 | AA | -
BR | 7114 | 7114 | P1B206AC | B31.3 | 6 | 485-1 | 0 |  | A |  | 3 | 1 | 57 | 4.75 | CUTPIPE |  | PIPE BE WELDED ASME B36.19M SCH 10S SS ASTM A312 GR TP304/304L |  | FALSE |  | 1 | NONE | - | N/A |  | 3"-V-P1B206AC-6 | 64436-P1B206AC-6 | 0 | 4456 | AA | -
BR | 7114 | 7114 | P1B206AC | B31.3 | 6 | 485-1 | 0 |  | 3 | 304-AAEA20T_10S | 3 | 1 | 0 | 0 |  |  | ELBOW, 90 DEG LR ASME B16.9 BW SCH 10S SS ASTM A403 GR WP304/304L WELDED |  | FALSE |  | 1 | NONE | - | N/A |  | 3"-V-P1B206AC-6 | 64436-P1B206AC-6 | 0 | 4456 | AA | -
BR | 7114 | 7114 | P1B206AC | B31.3 | 6 | 485-1 | 0 |  | 4 | 304-AAEA20T_10S | 3 | 1 | 0 | 0 |  |  | ELBOW, 90 DEG LR ASME B16.9 BW SCH 10S SS ASTM A403 GR WP304/304L WELDED |  | FALSE |  | 1 | NONE | - | N/A |  | 3"-V-P1B206AC-6 | 64436-P1B206AC-6 | 0 | 4456 | AA | -
BR | 7114 | 7114 | P1B206AC | B31.3 | 6 | 485-1 | 0 |  | 5 | 304-AAFWBB0_10S | 3 | 1 | 0 | 0 |  |  | FLANGE WN CL150 RF ASME B16.5 SCH 10S FORGED SS ASTM A182 GR F304/304L |  | FALSE |  | 1 | NONE | - | N/A |  | 3"-V-P1B206AC-6 | 64436-P1B206AC-6 | 0 | 4456 | AA | -
BR | 7114 | 7114 | P1B206AC | B31.3 | 6 | 485-1 | 0 |  | 1 | 304-AAPS200_10S | 3 | 1 | 63.6 | 0 |  |  | PIPE BE WELDED ASME B36.19M SCH 10S SS ASTM A312 GR TP304/304L |  | FALSE |  | 1 | NONE | - | N/A |  | 3"-V-P1B206AC-6 | 64436-P1B206AC-6 | 0 | 4456 | AA | -
BR | 7114 | 7114 | P1B206AC | B31.3 | 6 | 485-1 | 0 |  | 2 | 304-NATY530_3000 | 3X1/2 | 1 | 0 | 0 |  |  | THREDOLET MSS SP-97 CL3000 FORGED SS ASTM A182 GR F304/304L |  | FALSE |  | 1 | NONE | - | N/A |  | 3"-V-P1B206AC-6 | 64436-P1B206AC-6 | 0 | 4456 | AA | -
BR | 7114 | 7114 | P3B121D | B31.3 | 6 | 486-1 | 0 |  | 3 | 304-AAFWBD0_10S | 1 | 1 | 0 | 0 |  |  | FLANGE WN CL300 RF ASME B16.5 SCH 10S FORGED SS ASTM A182 GR F304/304L |  | FALSE |  | 1 | NONE | - | N/A |  | 3-PAA-64445-P3B121D-6 | 64445-P3B121D-6 | 0 | 4456 | AA | -
BR | 7114 | 7114 | P3B121D | B31.3 | 6 | 486-1 | 0 |  | 2 | 304-AAFWBD0_10S | 2 | 1 | 0 | 0 |  |  | FLANGE WN CL300 RF ASME B16.5 SCH 10S FORGED SS ASTM A182 GR F304/304L |  | FALSE |  | 1 | NONE | - | N/A |  | 3-PAA-64445-P3B121D-6 | 64445-P3B121D-6 | 0 | 4456 | AA | -
BR | 7114 | 7114 | P3B121D | B31.3 | 6 | 486-1 | 0 |  | 1 | 304-AARE200_10S | 2X1 | 1 | 0 | 0 |  |  | REDUCER, ECC ASME B16.9 BW SCH 10S SS ASTM A403 GR WP304/304L SMLS |  | FALSE |  | 1 | NONE | - | N/A |  | 3-PAA-64445-P3B121D-6 | 64445-P3B121D-6 | 0 | 4456 | AA | -
BR | 7114 | 7114 | P3B121D | B31.3 | 6 | 486-2 | 0 |  | A |  | 1 1/2 | 1 | 8.625 | 0.72 | CUTPIPE |  | PIPE BE WELDED ASME B36.19M SCH 10S SS ASTM A312 GR TP304/304L |  | FALSE |  | 1 | NONE | - | N/A |  | 3-PAA-64445-P3B121D-6 | 64445-P3B121D-6 | 0 | 4456 | AA | -
BR | 7114 | 7114 | P3B121D | B31.3 | 6 | 486-2 | 0 |  | 4 | 304-AAFWBJ0_10S | 1 1/2 | 1 | 0 | 0 |  |  | FLANGE WN CL2500 RF ASME B16.5 SCH 10S FORGED SS ASTM A182 GR F304/304L |  | FALSE |  | 1 | NONE | - | N/A |  | 3-PAA-64445-P3B121D-6 | 64445-P3B121D-6 | 0 | 4456 | AA | -
BR | 7114 | 7114 | P3B121D | B31.3 | 6 | 486-2 | 0 |  | 1 | 304-AAPA100_10S | 1 1/2 | 1 | 8.4 | 0 |  |  | PIPE BE WELDED ASME B36.19M SCH 10S SS ASTM A312 GR TP304/304L |  | FALSE |  | 1 | NONE | - | N/A |  | 3-PAA-64445-P3B121D-6 | 64445-P3B121D-6 | 0 | 4456 | AA | -
BR | 7114 | 7114 | P3B121D | B31.3 | 6 | 486-2 | 0 |  | 5 | BS1A-1.5-1.5-23.7 | 1 1/2 | 1 | 0 | 0 |  |  | BS1A-1.5-1.5-23.7 |  | FALSE |  | 1 | NONE | - | N/A |  | 3-PAA-64445-P3B121D-6 | 64445-P3B121D-6 | 0 | 4456 | AA | -
BR | 7114 | 7114 | P3B121D | B31.3 | 6 | 486-2 | 0 |  | 3 | 304-AAFWBD0_10S | 2 | 1 | 0 | 0 |  |  | FLANGE WN CL300 RF ASME B16.5 SCH 10S FORGED SS ASTM A182 GR F304/304L |  | FALSE |  | 1 | NONE | - | N/A |  | 3-PAA-64445-P3B121D-6 | 64445-P3B121D-6 | 0 | 4456 | AA | -
BR | 7114 | 7114 | P3B121D | B31.3 | 6 | 486-2 | 0 |  | 2 | 304-AARE200_10S | 2X1 1/2 | 1 | 0 | 0 |  |  | REDUCER, ECC ASME B16.9 BW SCH 10S SS ASTM A403 GR WP304/304L SMLS |  | FALSE |  | 1 | NONE | - | N/A |  | 3-PAA-64445-P3B121D-6 | 64445-P3B121D-6 | 0 | 4456 | AA | -
BR | 7114 | 7114 | P3B121D | B31.3 | 6 | 487-1 | 0 |  | 10 | 304-AAFWBJ0_10S | 1 1/2 | 1 | 0 | 0 |  |  | FLANGE WN CL2500 RF ASME B16.5 SCH 10S FORGED SS ASTM A182 GR F304/304L |  | FALSE |  | 1 | NONE | - | N/A |  | 3-PAA-64445-P3B121D-6 | 64445-P3B121D-6 | 0 | 4456 | AA | -
BR | 7114 | 7114 | P3B121D | B31.3 | 6 | 487-1 | 0 |  | 8 | 304-AAEA200_10S | 2 | 1 | 0 | 0 |  |  | ELBOW, 90 DEG LR ASME B16.9 BW SCH 10S SS ASTM A403 GR WP304/304L SMLS |  | FALSE |  | 1 | NONE | - | N/A |  | 3-PAA-64445-P3B121D-6 | 64445-P3B121D-6 | 0 | 4456 | AA | -
BR | 7114 | 7114 | P3B121D | B31.3 | 6 | 487-1 | 0 |  | 7 | 304-AARE200_10S | 2X1 1/2 | 1 | 0 | 0 |  |  | REDUCER, ECC ASME B16.9 BW SCH 10S SS ASTM A403 GR WP304/304L SMLS |  | FALSE |  | 1 | NONE | - | N/A |  | 3-PAA-64445-P3B121D-6 | 64445-P3B121D-6 | 0 | 4456 | AA | -
BR | 7114 | 7114 | P3B121D | B31.3 | 6 | 487-1 | 0 |  | A |  | 3 | 1 | 3.75 | 0.31 | CUTPIPE |  | PIPE BE WELDED ASME B36.19M SCH 10S SS ASTM A312 GR TP304/304L |  | FALSE |  | 1 | NONE | - | N/A |  | 3-PAA-64445-P3B121D-6 | 64445-P3B121D-6 | 0 | 4456 | AA | -
BR | 7114 | 7114 | P3B121D | B31.3 | 6 | 487-1 | 0 |  | B |  | 3 | 1 | 11 | 0.92 | CUTPIPE |  | PIPE BE WELDED ASME B36.19M SCH 10S SS ASTM A312 GR TP304/304L |  | FALSE |  | 1 | NONE | - | N/A |  | 3-PAA-64445-P3B121D-6 | 64445-P3B121D-6 | 0 | 4456 | AA | -
BR | 7114 | 7114 | P3B121D | B31.3 | 6 | 487-1 | 0 |  | C |  | 3 | 1 | 14.9375 | 1.24 | CUTPIPE |  | PIPE BE WELDED ASME B36.19M SCH 10S SS ASTM A312 GR TP304/304L |  | FALSE |  | 1 | NONE | - | N/A |  | 3-PAA-64445-P3B121D-6 | 64445-P3B121D-6 | 0 | 4456 | AA | -
BR | 7114 | 7114 | P3B121D | B31.3 | 6 | 487-1 | 0 |  | 4 | 304-AAEA200_10S | 3 | 1 | 0 | 0 |  |  | ELBOW, 90 DEG LR ASME B16.9 BW SCH 10S SS ASTM A403 GR WP304/304L SMLS |  | FALSE |  | 1 | NONE | - | N/A |  | 3-PAA-64445-P3B121D-6 | 64445-P3B121D-6 | 0 | 4456 | AA | -
BR | 7114 | 7114 | P3B121D | B31.3 | 6 | 487-1 | 0 |  | 5 | 304-AAEA200_10S | 3 | 1 | 0 | 0 |  |  | ELBOW, 90 DEG LR ASME B16.9 BW SCH 10S SS ASTM A403 GR WP304/304L SMLS |  | FALSE |  | 1 | NONE | - | N/A |  | 3-PAA-64445-P3B121D-6 | 64445-P3B121D-6 | 0 | 4456 | AA | -
BR | 7114 | 7114 | P3B121D | B31.3 | 6 | 487-1 | 0 |  | 6 | 304-AAEA200_10S | 3 | 1 | 0 | 0 |  |  | ELBOW, 90 DEG LR ASME B16.9 BW SCH 10S SS ASTM A403 GR WP304/304L SMLS |  | FALSE |  | 1 | NONE | - | N/A |  | 3-PAA-64445-P3B121D-6 | 64445-P3B121D-6 | 0 | 4456 | AA | -
BR | 7114 | 7114 | P3B121D | B31.3 | 6 | 487-1 | 0 |  | 9 | 304-AAFWBD0_10S | 3 | 1 | 0 | 0 |  |  | FLANGE WN CL300 RF ASME B16.5 SCH 10S FORGED SS ASTM A182 GR F304/304L |  | FALSE |  | 1 | NONE | - | N/A |  | 3-PAA-64445-P3B121D-6 | 64445-P3B121D-6 | 0 | 4456 | AA | -
BR | 7114 | 7114 | P3B121D | B31.3 | 6 | 487-1 | 0 |  | 1 | 304-AAPS200_10S | 3 | 1 | 30 | 0 |  |  | PIPE BE WELDED ASME B36.19M SCH 10S SS ASTM A312 GR TP304/304L |  | FALSE |  | 1 | NONE | - | N/A |  | 3-PAA-64445-P3B121D-6 | 64445-P3B121D-6 | 0 | 4456 | AA | -
BR | 7114 | 7114 | P3B121D | B31.3 | 6 | 487-1 | 0 |  | 11 | BS1-3-2-24.3 | 3 | 1 | 0 | 0 |  |  | BS1-3-2-24.3 |  | FALSE |  | 1 | NONE | - | N/A |  | 3-PAA-64445-P3B121D-6 | 64445-P3B121D-6 | 0 | 4456 | AA | -
BR | 7114 | 7114 | P3B121D | B31.3 | 6 | 487-1 | 0 |  | 12 | BS1-3-2-24.3 | 3 | 1 | 0 | 0 |  |  | BS1-3-2-24.3 |  | FALSE |  | 1 | NONE | - | N/A |  | 3-PAA-64445-P3B121D-6 | 64445-P3B121D-6 | 0 | 4456 | AA | -
BR | 7114 | 7114 | P3B121D | B31.3 | 6 | 487-1 | 0 |  | 2 | 304-AARE200_10S | 3X2 | 1 | 0 | 0 |  |  | REDUCER, ECC ASME B16.9 BW SCH 10S SS ASTM A403 GR WP304/304L SMLS |  | FALSE |  | 1 | NONE | - | N/A |  | 3-PAA-64445-P3B121D-6 | 64445-P3B121D-6 | 0 | 4456 | AA | -
BR | 7114 | 7114 | P3B121D | B31.3 | 6 | 488-1 | 0 |  | 8 | 304-43575_TW | 1 | 1 | 0 | 0 |  |  | WELDED INSTRUMENT CONNECTION SEE INSTRUMENT SPEC SHEET 43575 TW |  | FALSE |  | 1 | NONE | - | N/A |  | 3-PAA-64445-P3B121D-6 | 64445-P3B121D-6 | 0 | 4456 | AA | -
BR | 7114 | 7114 | P3B121D | B31.3 | 6 | 488-1 | 0 |  | A |  | 3 | 1 | 8.875 | 0.74 | CUTPIPE |  | PIPE BE WELDED ASME B36.19M SCH 10S SS ASTM A312 GR TP304/304L |  | FALSE |  | 1 | NONE | - | N/A |  | 3-PAA-64445-P3B121D-6 | 64445-P3B121D-6 | 0 | 4456 | AA | -
BR | 7114 | 7114 | P3B121D | B31.3 | 6 | 488-1 | 0 |  | 4 | 304-AAEA20A_10S | 3 | 1 | 0 | 0 |  |  | ELBOW, 90 DEG LR ASME B16.9 BW SCH 10S W/BRANCH.CONN SS ASTM A403 GR WP304/304L SMLS |  | FALSE |  | 1 | NONE | - | N/A |  | 3-PAA-64445-P3B121D-6 | 64445-P3B121D-6 | 0 | 4456 | AA | -
BR | 7114 | 7114 | P3B121D | B31.3 | 6 | 488-1 | 0 |  | 5 | 304-AAFWBD0_10S | 3 | 1 | 0 | 0 |  |  | FLANGE WN CL300 RF ASME B16.5 SCH 10S FORGED SS ASTM A182 GR F304/304L |  | FALSE |  | 1 | NONE | - | N/A |  | 3-PAA-64445-P3B121D-6 | 64445-P3B121D-6 | 0 | 4456 | AA | -
BR | 7114 | 7114 | P3B121D | B31.3 | 6 | 488-1 | 0 |  | 6 | 304-AAFWBD0_10S | 3 | 1 | 0 | 0 |  |  | FLANGE WN CL300 RF ASME B16.5 SCH 10S FORGED SS ASTM A182 GR F304/304L |  | FALSE |  | 1 | NONE | - | N/A |  | 3-PAA-64445-P3B121D-6 | 64445-P3B121D-6 | 0 | 4456 | AA | -
BR | 7114 | 7114 | P3B121D | B31.3 | 6 | 488-1 | 0 |  | 7 | 304-AAFWBD0_10S | 3 | 1 | 0 | 0 |  |  | FLANGE WN CL300 RF ASME B16.5 SCH 10S FORGED SS ASTM A182 GR F304/304L |  | FALSE |  | 1 | NONE | - | N/A |  | 3-PAA-64445-P3B121D-6 | 64445-P3B121D-6 | 0 | 4456 | AA | -
BR | 7114 | 7114 | P3B121D | B31.3 | 6 | 488-1 | 0 |  | 1 | 304-AAPS200_10S | 3 | 1 | 9.6 | 0 |  |  | PIPE BE WELDED ASME B36.19M SCH 10S SS ASTM A312 GR TP304/304L |  | FALSE |  | 1 | NONE | - | N/A |  | 3-PAA-64445-P3B121D-6 | 64445-P3B121D-6 | 0 | 4456 | AA | -
BR | 7114 | 7114 | P3B121D | B31.3 | 6 | 488-1 | 0 |  | 9 | BS1A-3-2-48 | 3 | 1 | 0 | 0 |  |  | BS1A-3-2-48 |  | FALSE |  | 1 | NONE | - | N/A |  | 3-PAA-64445-P3B121D-6 | 64445-P3B121D-6 | 0 | 4456 | AA | -
BR | 7114 | 7114 | P3B121D | B31.3 | 6 | 488-1 | 0 |  | 2 | 304-AATA200_10S | 3X3 | 1 | 0 | 0 |  |  | TEE, ASME B16.9 BW SCH 10S SS ASTM A403 GR WP304/304L SMLS |  | FALSE |  | 1 | NONE | - | N/A |  | 3-PAA-64445-P3B121D-6 | 64445-P3B121D-6 | 0 | 4456 | AA | -
BR | 7114 | 7114 | P3B121D | B31.3 | 6 | 489-1 | 0 |  | 6 | 304-43581_TW | 1 | 1 | 0 | 0 |  |  | WELDED INSTRUMENT CONNECTION SEE INSTRUMENT SPEC SHEET 43581 TW |  | FALSE |  | 1 | NONE | - | N/A |  | 3-PAA-64446-P3B121D-6 | 64446-P3B121D-6 | 0 | 4456 | KN | -
BR | 7114 | 7114 | P3B121D | B31.3 | 6 | 489-1 | 0 |  | A |  | 3 | 1 | 3 | 0.25 | CUTPIPE |  | PIPE BE WELDED ASME B36.19M SCH 10S SS ASTM A312 GR TP304/304L |  | FALSE |  | 1 | NONE | - | N/A |  | 3-PAA-64446-P3B121D-6 | 64446-P3B121D-6 | 0 | 4456 | KN | -
BR | 7114 | 7114 | P3B121D | B31.3 | 6 | 489-1 | 0 |  | B |  | 3 | 1 | 8.75 | 0.73 | CUTPIPE |  | PIPE BE WELDED ASME B36.19M SCH 10S SS ASTM A312 GR TP304/304L |  | FALSE |  | 1 | NONE | - | N/A |  | 3-PAA-64446-P3B121D-6 | 64446-P3B121D-6 | 0 | 4456 | KN | -
BR | 7114 | 7114 | P3B121D | B31.3 | 6 | 489-1 | 0 |  | C |  | 3 | 1 | 63.75 | 5.31 | CUTPIPE |  | PIPE BE WELDED ASME B36.19M SCH 10S SS ASTM A312 GR TP304/304L |  | FALSE |  | 1 | NONE | - | N/A |  | 3-PAA-64446-P3B121D-6 | 64446-P3B121D-6 | 0 | 4456 | KN | -
BR | 7114 | 7114 | P3B121D | B31.3 | 6 | 489-1 | 0 |  | 2 | 304-AAEA200_10S | 3 | 1 | 0 | 0 |  |  | ELBOW, 90 DEG LR ASME B16.9 BW SCH 10S SS ASTM A403 GR WP304/304L SMLS |  | FALSE |  | 1 | NONE | - | N/A |  | 3-PAA-64446-P3B121D-6 | 64446-P3B121D-6 | 0 | 4456 | KN | -
BR | 7114 | 7114 | P3B121D | B31.3 | 6 | 489-1 | 0 |  | 3 | 304-AAEA200_10S | 3 | 1 | 0 | 0 |  |  | ELBOW, 90 DEG LR ASME B16.9 BW SCH 10S SS ASTM A403 GR WP304/304L SMLS |  | FALSE |  | 1 | NONE | - | N/A |  | 3-PAA-64446-P3B121D-6 | 64446-P3B121D-6 | 0 | 4456 | KN | -
BR | 7114 | 7114 | P3B121D | B31.3 | 6 | 489-1 | 0 |  | 4 | 304-AAEA200_10S | 3 | 1 | 0 | 0 |  |  | ELBOW, 90 DEG LR ASME B16.9 BW SCH 10S SS ASTM A403 GR WP304/304L SMLS |  | FALSE |  | 1 | NONE | - | N/A |  | 3-PAA-64446-P3B121D-6 | 64446-P3B121D-6 | 0 | 4456 | KN | -
BR | 7114 | 7114 | P3B121D | B31.3 | 6 | 489-1 | 0 |  | 5 | 304-AAFWBD0_10S | 3 | 1 | 0 | 0 |  |  | FLANGE WN CL300 RF ASME B16.5 SCH 10S FORGED SS ASTM A182 GR F304/304L |  | FALSE |  | 1 | NONE | - | N/A |  | 3-PAA-64446-P3B121D-6 | 64446-P3B121D-6 | 0 | 4456 | KN | -
BR | 7114 | 7114 | P3B121D | B31.3 | 6 | 489-1 | 0 |  | 1 | 304-AAPS200_10S | 3 | 1 | 75.6 | 0 |  |  | PIPE BE WELDED ASME B36.19M SCH 10S SS ASTM A312 GR TP304/304L |  | FALSE |  | 1 | NONE | - | N/A |  | 3-PAA-64446-P3B121D-6 | 64446-P3B121D-6 | 0 | 4456 | KN | -
BR | 7114 | 7114 | P3B121D | B31.3 | 6 | 49-1 | 0 |  | 7 | 304-AAEA200_10S | 2 1/2 | 1 | 0 | 0 |  |  | ELBOW, 90 DEG LR ASME B16.9 BW SCH 10S SS ASTM A403 GR WP304/304L SMLS |  | FALSE |  | 1 | NONE | - | N/A |  | 3-PAA-64056-P3B121D-6 | 64056-P3B121D-6 | 0 | 4456 | KN | -
BR | 7114 | 7114 | P3B121D | B31.3 | 6 | 49-1 | 0 |  | 9 | 304-AAFWBH0_10S | 2 1/2 | 1 | 0 | 0 |  |  | FLANGE WN CL1500 RF ASME B16.5 SCH 10S FORGED SS ASTM A182 GR F304/304L |  | FALSE |  | 1 | NONE | - | N/A |  | 3-PAA-64056-P3B121D-6 | 64056-P3B121D-6 | 0 | 4456 | KN | -
BR | 7114 | 7114 | P3B121D | B31.3 | 6 | 49-1 | 0 |  | A |  | 3 | 1 | 3 | 0.25 | CUTPIPE |  | PIPE BE WELDED ASME B36.19M SCH 10S SS ASTM A312 GR TP304/304L |  | FALSE |  | 1 | NONE | - | N/A |  | 3-PAA-64056-P3B121D-6 | 64056-P3B121D-6 | 0 | 4456 | KN | -
BR | 7114 | 7114 | P3B121D | B31.3 | 6 | 49-1 | 0 |  | B |  | 3 | 1 | 7.8125 | 0.65 | CUTPIPE |  | PIPE BE WELDED ASME B36.19M SCH 10S SS ASTM A312 GR TP304/304L |  | FALSE |  | 1 | NONE | - | N/A |  | 3-PAA-64056-P3B121D-6 | 64056-P3B121D-6 | 0 | 4456 | KN | -
BR | 7114 | 7114 | P3B121D | B31.3 | 6 | 49-1 | 0 |  | C |  | 3 | 1 | 14.3125 | 1.19 | CUTPIPE |  | PIPE BE WELDED ASME B36.19M SCH 10S SS ASTM A312 GR TP304/304L |  | FALSE |  | 1 | NONE | - | N/A |  | 3-PAA-64056-P3B121D-6 | 64056-P3B121D-6 | 0 | 4456 | KN | -
BR | 7114 | 7114 | P3B121D | B31.3 | 6 | 49-1 | 0 |  | 4 | 304-AAEA200_10S | 3 | 1 | 0 | 0 |  |  | ELBOW, 90 DEG LR ASME B16.9 BW SCH 10S SS ASTM A403 GR WP304/304L SMLS |  | FALSE |  | 1 | NONE | - | N/A |  | 3-PAA-64056-P3B121D-6 | 64056-P3B121D-6 | 0 | 4456 | KN | -
BR | 7114 | 7114 | P3B121D | B31.3 | 6 | 49-1 | 0 |  | 5 | 304-AAEA200_10S | 3 | 1 | 0 | 0 |  |  | ELBOW, 90 DEG LR ASME B16.9 BW SCH 10S SS ASTM A403 GR WP304/304L SMLS |  | FALSE |  | 1 | NONE | - | N/A |  | 3-PAA-64056-P3B121D-6 | 64056-P3B121D-6 | 0 | 4456 | KN | -
BR | 7114 | 7114 | P3B121D | B31.3 | 6 | 49-1 | 0 |  | 6 | 304-AAEA200_10S | 3 | 1 | 0 | 0 |  |  | ELBOW, 90 DEG LR ASME B16.9 BW SCH 10S SS ASTM A403 GR WP304/304L SMLS |  | FALSE |  | 1 | NONE | - | N/A |  | 3-PAA-64056-P3B121D-6 | 64056-P3B121D-6 | 0 | 4456 | KN | -
BR | 7114 | 7114 | P3B121D | B31.3 | 6 | 49-1 | 0 |  | 8 | 304-AAFWBD0_10S | 3 | 1 | 0 | 0 |  |  | FLANGE WN CL300 RF ASME B16.5 SCH 10S FORGED SS ASTM A182 GR F304/304L |  | FALSE |  | 1 | NONE | - | N/A |  | 3-PAA-64056-P3B121D-6 | 64056-P3B121D-6 | 0 | 4456 | KN | -
BR | 7114 | 7114 | P3B121D | B31.3 | 6 | 49-1 | 0 |  | 1 | 304-AAPS200_10S | 3 | 1 | 25.2 | 0 |  |  | PIPE BE WELDED ASME B36.19M SCH 10S SS ASTM A312 GR TP304/304L |  | FALSE |  | 1 | NONE | - | N/A |  | 3-PAA-64056-P3B121D-6 | 64056-P3B121D-6 | 0 | 4456 | KN | -
BR | 7114 | 7114 | P3B121D | B31.3 | 6 | 49-1 | 0 |  | 10 | BS1-3-2-2-24 | 3 | 1 | 0 | 0 |  |  | BS1-3-2-2-24 |  | FALSE |  | 1 | NONE | - | N/A |  | 3-PAA-64056-P3B121D-6 | 64056-P3B121D-6 | 0 | 4456 | KN | -
BR | 7114 | 7114 | P3B121D | B31.3 | 6 | 49-1 | 0 |  | 11 | BS1-3-2-2-25 | 3 | 1 | 0 | 0 |  |  | BS1-3-2-2-25 |  | FALSE |  | 1 | NONE | - | N/A |  | 3-PAA-64056-P3B121D-6 | 64056-P3B121D-6 | 0 | 4456 | KN | -
BR | 7114 | 7114 | P3B121D | B31.3 | 6 | 49-1 | 0 |  | 2 | 304-AARE200_10S | 3X2 1/2 | 1 | 0 | 0 |  |  | REDUCER, ECC ASME B16.9 BW SCH 10S SS ASTM A403 GR WP304/304L SMLS |  | FALSE |  | 1 | NONE | - | N/A |  | 3-PAA-64056-P3B121D-6 | 64056-P3B121D-6 | 0 | 4456 | KN | -
BR | 7114 | 7114 | P3B121D | B31.3 | 6 | 490-1 | 0 |  | B |  | 3 | 1 | 21 | 1.75 | CUTPIPE |  | PIPE BE WELDED ASME B36.19M SCH 10S SS ASTM A312 GR TP304/304L |  | FALSE |  | 1 | NONE | - | N/A |  | 3-PAA-64446-P3B121D-6 | 64446-P3B121D-6 | 0 | 4456 | KN | -
BR | 7114 | 7114 | P3B121D | B31.3 | 6 | 490-1 | 0 |  | A |  | 3 | 1 | 28.8125 | 2.4 | CUTPIPE |  | PIPE BE WELDED ASME B36.19M SCH 10S SS ASTM A312 GR TP304/304L |  | FALSE |  | 1 | NONE | - | N/A |  | 3-PAA-64446-P3B121D-6 | 64446-P3B121D-6 | 0 | 4456 | KN | -
BR | 7114 | 7114 | P3B121D | B31.3 | 6 | 490-1 | 0 |  | C |  | 3 | 1 | 59.375 | 4.95 | CUTPIPE |  | PIPE BE WELDED ASME B36.19M SCH 10S SS ASTM A312 GR TP304/304L |  | FALSE |  | 1 | NONE | - | N/A |  | 3-PAA-64446-P3B121D-6 | 64446-P3B121D-6 | 0 | 4456 | KN | -
BR | 7114 | 7114 | P3B121D | B31.3 | 6 | 490-1 | 0 |  | 2 | 304-AAEA200_10S | 3 | 1 | 0 | 0 |  |  | ELBOW, 90 DEG LR ASME B16.9 BW SCH 10S SS ASTM A403 GR WP304/304L SMLS |  | FALSE |  | 1 | NONE | - | N/A |  | 3-PAA-64446-P3B121D-6 | 64446-P3B121D-6 | 0 | 4456 | KN | -
BR | 7114 | 7114 | P3B121D | B31.3 | 6 | 490-1 | 0 |  | 3 | 304-AAEA200_10S | 3 | 1 | 0 | 0 |  |  | ELBOW, 90 DEG LR ASME B16.9 BW SCH 10S SS ASTM A403 GR WP304/304L SMLS |  | FALSE |  | 1 | NONE | - | N/A |  | 3-PAA-64446-P3B121D-6 | 64446-P3B121D-6 | 0 | 4456 | KN | -
BR | 7114 | 7114 | P3B121D | B31.3 | 6 | 490-1 | 0 |  | 4 | 304-AAEA200_10S | 3 | 1 | 0 | 0 |  |  | ELBOW, 90 DEG LR ASME B16.9 BW SCH 10S SS ASTM A403 GR WP304/304L SMLS |  | FALSE |  | 1 | NONE | - | N/A |  | 3-PAA-64446-P3B121D-6 | 64446-P3B121D-6 | 0 | 4456 | KN | -
BR | 7114 | 7114 | P3B121D | B31.3 | 6 | 490-1 | 0 |  | 1 | 304-AAPS200_10S | 3 | 1 | 109.2 | 0 |  |  | PIPE BE WELDED ASME B36.19M SCH 10S SS ASTM A312 GR TP304/304L |  | FALSE |  | 1 | NONE | - | N/A |  | 3-PAA-64446-P3B121D-6 | 64446-P3B121D-6 | 0 | 4456 | KN | -
BR | 7114 | 7114 | P3B121D | B31.3 | 6 | 490-2 | 0 |  | C |  | 3 | 1 | 4 | 0.33 | CUTPIPE |  | PIPE BE WELDED ASME B36.19M SCH 10S SS ASTM A312 GR TP304/304L |  | FALSE |  | 1 | NONE | - | N/A |  | 3-PAA-64446-P3B121D-6 | 64446-P3B121D-6 | 0 | 4456 | KN | -
BR | 7114 | 7114 | P3B121D | B31.3 | 6 | 490-2 | 0 |  | B |  | 3 | 1 | 11.8125 | 0.98 | CUTPIPE |  | PIPE BE WELDED ASME B36.19M SCH 10S SS ASTM A312 GR TP304/304L |  | FALSE |  | 1 | NONE | - | N/A |  | 3-PAA-64446-P3B121D-6 | 64446-P3B121D-6 | 0 | 4456 | KN | -
BR | 7114 | 7114 | P3B121D | B31.3 | 6 | 490-2 | 0 |  | A |  | 3 | 1 | 46.8125 | 3.9 | CUTPIPE |  | PIPE BE WELDED ASME B36.19M SCH 10S SS ASTM A312 GR TP304/304L |  | FALSE |  | 1 | NONE | - | N/A |  | 3-PAA-64446-P3B121D-6 | 64446-P3B121D-6 | 0 | 4456 | KN | -
BR | 7114 | 7114 | P3B121D | B31.3 | 6 | 490-2 | 0 |  | 3 | 304-AAEA200_10S | 3 | 1 | 0 | 0 |  |  | ELBOW, 90 DEG LR ASME B16.9 BW SCH 10S SS ASTM A403 GR WP304/304L SMLS |  | FALSE |  | 1 | NONE | - | N/A |  | 3-PAA-64446-P3B121D-6 | 64446-P3B121D-6 | 0 | 4456 | KN | -
BR | 7114 | 7114 | P3B121D | B31.3 | 6 | 490-2 | 0 |  | 2 | 304-AAEC200_10S | 3 | 1 | 0 | 0 |  |  | ELBOW, 45 DEG LR ASME B16.9 BW SCH 10S SS ASTM A403 GR WP304/304L SMLS |  | FALSE |  | 1 | NONE | - | N/A |  | 3-PAA-64446-P3B121D-6 | 64446-P3B121D-6 | 0 | 4456 | KN | -
BR | 7114 | 7114 | P3B121D | B31.3 | 6 | 490-2 | 0 |  | 4 | 304-AAFWBD0_10S | 3 | 1 | 0 | 0 |  |  | FLANGE WN CL300 RF ASME B16.5 SCH 10S FORGED SS ASTM A182 GR F304/304L |  | FALSE |  | 1 | NONE | - | N/A |  | 3-PAA-64446-P3B121D-6 | 64446-P3B121D-6 | 0 | 4456 | KN | -
BR | 7114 | 7114 | P3B121D | B31.3 | 6 | 490-2 | 0 |  | 1 | 304-AAPS200_10S | 3 | 1 | 63.6 | 0 |  |  | PIPE BE WELDED ASME B36.19M SCH 10S SS ASTM A312 GR TP304/304L |  | FALSE |  | 1 | NONE | - | N/A |  | 3-PAA-64446-P3B121D-6 | 64446-P3B121D-6 | 0 | 4456 | KN | -
BR | 7114 | 7114 | P3B121D | B31.3 | 6 | 491-1 | 0 |  | 3 | 304-AAFWBD0_10S | 2 | 1 | 0 | 0 |  |  | FLANGE WN CL300 RF ASME B16.5 SCH 10S FORGED SS ASTM A182 GR F304/304L |  | FALSE |  | 1 | NONE | - | N/A |  | 4-PAA-64447-P3B121D-6 | 64447-P3B121D-6 | 0 | 4456 | KN | -
BR | 7114 | 7114 | P3B121D | B31.3 | 6 | 491-1 | 0 |  | 2 | 304-AAFWBD0_10S | 3 | 1 | 0 | 0 |  |  | FLANGE WN CL300 RF ASME B16.5 SCH 10S FORGED SS ASTM A182 GR F304/304L |  | FALSE |  | 1 | NONE | - | N/A |  | 4-PAA-64447-P3B121D-6 | 64447-P3B121D-6 | 0 | 4456 | KN | -
BR | 7114 | 7114 | P3B121D | B31.3 | 6 | 491-1 | 0 |  | 1 | 304-AARE200_10S | 3X2 | 1 | 0 | 0 |  |  | REDUCER, ECC ASME B16.9 BW SCH 10S SS ASTM A403 GR WP304/304L SMLS |  | FALSE |  | 1 | NONE | - | N/A |  | 4-PAA-64447-P3B121D-6 | 64447-P3B121D-6 | 0 | 4456 | KN | -
BR | 7114 | 7114 | P3B121D | B31.3 | 6 | 491-2 | 0 |  | 12 | 304-43588_TW | 1 | 1 | 0 | 0 |  |  | WELDED INSTRUMENT CONNECTION SEE INSTRUMENT SPEC SHEET 43588 TW |  | FALSE |  | 1 | NONE | - | N/A |  | 4-PAA-64447-P3B121D-6 | 64447-P3B121D-6 | 0 | 4456 | KN | -
BR | 7114 | 7114 | P3B121D | B31.3 | 6 | 491-2 | 0 |  | C |  | 2 | 1 | 4 | 0.33 | CUTPIPE |  | PIPE BE WELDED ASME B36.19M SCH 10S SS ASTM A312 GR TP304/304L |  | FALSE |  | 1 | NONE | - | N/A |  | 4-PAA-64447-P3B121D-6 | 64447-P3B121D-6 | 0 | 4456 | KN | -
BR | 7114 | 7114 | P3B121D | B31.3 | 6 | 491-2 | 0 |  | B |  | 2 | 1 | 45 | 3.75 | CUTPIPE |  | PIPE BE WELDED ASME B36.19M SCH 10S SS ASTM A312 GR TP304/304L |  | FALSE |  | 1 | NONE | - | N/A |  | 4-PAA-64447-P3B121D-6 | 64447-P3B121D-6 | 0 | 4456 | KN | -
BR | 7114 | 7114 | P3B121D | B31.3 | 6 | 491-2 | 0 |  | 8 | 304-AAEA200_10S | 2 | 1 | 0 | 0 |  |  | ELBOW, 90 DEG LR ASME B16.9 BW SCH 10S SS ASTM A403 GR WP304/304L SMLS |  | FALSE |  | 1 | NONE | - | N/A |  | 4-PAA-64447-P3B121D-6 | 64447-P3B121D-6 | 0 | 4456 | KN | -
BR | 7114 | 7114 | P3B121D | B31.3 | 6 | 491-2 | 0 |  | 11 | 304-AAFWBD0_10S | 2 | 1 | 0 | 0 |  |  | FLANGE WN CL300 RF ASME B16.5 SCH 10S FORGED SS ASTM A182 GR F304/304L |  | FALSE |  | 1 | NONE | - | N/A |  | 4-PAA-64447-P3B121D-6 | 64447-P3B121D-6 | 0 | 4456 | KN | -
BR | 7114 | 7114 | P3B121D | B31.3 | 6 | 491-2 | 0 |  | 2 | 304-AAPA100_10S | 2 | 1 | 49.2 | 0 |  |  | PIPE BE WELDED ASME B36.19M SCH 10S SS ASTM A312 GR TP304/304L |  | FALSE |  | 1 | NONE | - | N/A |  | 4-PAA-64447-P3B121D-6 | 64447-P3B121D-6 | 0 | 4456 | KN | -
BR | 7114 | 7114 | P3B121D | B31.3 | 6 | 491-2 | 0 |  | 14 | BS1-2-1.5-42.5 | 2 | 1 | 0 | 0 |  |  | BS1-2-1.5-42.5 |  | FALSE |  | 1 | NONE | - | N/A |  | 4-PAA-64447-P3B121D-6 | 64447-P3B121D-6 | 0 | 4456 | KN | -
BR | 7114 | 7114 | P3B121D | B31.3 | 6 | 491-2 | 0 |  | 13 | BS1A-2-1.5-42.5 | 2 | 1 | 0 | 0 |  |  | BS1A-2-1.5-42.5 |  | FALSE |  | 1 | NONE | - | N/A |  | 4-PAA-64447-P3B121D-6 | 64447-P3B121D-6 | 0 | 4456 | KN | -
BR | 7114 | 7114 | P3B121D | B31.3 | 6 | 491-2 | 0 |  | A |  | 3 | 1 | 4.5 | 0.38 | CUTPIPE |  | PIPE BE WELDED ASME B36.19M SCH 10S SS ASTM A312 GR TP304/304L |  | FALSE |  | 1 | NONE | - | N/A |  | 4-PAA-64447-P3B121D-6 | 64447-P3B121D-6 | 0 | 4456 | KN | -
BR | 7114 | 7114 | P3B121D | B31.3 | 6 | 491-2 | 0 |  | 7 | 304-AAEA200_10S | 3 | 1 | 0 | 0 |  |  | ELBOW, 90 DEG LR ASME B16.9 BW SCH 10S SS ASTM A403 GR WP304/304L SMLS |  | FALSE |  | 1 | NONE | - | N/A |  | 4-PAA-64447-P3B121D-6 | 64447-P3B121D-6 | 0 | 4456 | KN | -
BR | 7114 | 7114 | P3B121D | B31.3 | 6 | 491-2 | 0 |  | 1 | 304-AAPS200_10S | 3 | 1 | 4.8 | 0 |  |  | PIPE BE WELDED ASME B36.19M SCH 10S SS ASTM A312 GR TP304/304L |  | FALSE |  | 1 | NONE | - | N/A |  | 4-PAA-64447-P3B121D-6 | 64447-P3B121D-6 | 0 | 4456 | KN | -
BR | 7114 | 7114 | P3B121D | B31.3 | 6 | 491-2 | 0 |  | 6 | 304-AARE200_10S | 3X2 | 1 | 0 | 0 |  |  | REDUCER, ECC ASME B16.9 BW SCH 10S SS ASTM A403 GR WP304/304L SMLS |  | FALSE |  | 1 | NONE | - | N/A |  | 4-PAA-64447-P3B121D-6 | 64447-P3B121D-6 | 0 | 4456 | KN | -
BR | 7114 | 7114 | P3B121D | B31.3 | 6 | 491-2 | 0 |  | 10 | 304-AAFWBD0_10S | 4 | 1 | 0 | 0 |  |  | FLANGE WN CL300 RF ASME B16.5 SCH 10S FORGED SS ASTM A182 GR F304/304L |  | FALSE |  | 1 | NONE | - | N/A |  | 4-PAA-64447-P3B121D-6 | 64447-P3B121D-6 | 0 | 4456 | KN | -
BR | 7114 | 7114 | P3B121D | B31.3 | 6 | 491-2 | 0 |  | 5 | 304-AARC200_10S | 4X3 | 1 | 0 | 0 |  |  | REDUCER, CONC ASME B16.9 BW SCH 10S SS ASTM A403 GR WP304/304L SMLS |  | FALSE |  | 1 | NONE | - | N/A |  | 4-PAA-64447-P3B121D-6 | 64447-P3B121D-6 | 0 | 4456 | KN | -
BR | 7114 | 7114 | P1A4L | B31.3 | 6 | 492-1 | 0 |  | 9 | CS-AARC200_XS | 1 1/2X1/2 | 1 | 0 | 0 |  |  | REDUCER, CONC ASME B16.9 BW XS CS ASTM A234 GR WPB SMLS |  | FALSE |  | 1 | SZ307S | - | N/A |  | 3-HTF-64449-P1A4L-6-C2-1.5" | 64449-P1A4L-6 | 0 | 4456 | KN | -
BR | 7114 | 7114 | P1A4L | B31.3 | 6 | 492-1 | 0 |  | B |  | 1/2 | 1 | 2.9375 | 0.24 | CUTPIPE |  | PIPE BE ASME B36.10M SCH 80 CS, ASTM A106B SMLS |  | FALSE |  | 1 | SZ307S | - | N/A |  | 3-HTF-64449-P1A4L-6-C2-1.5" | 64449-P1A4L-6 | 0 | 4456 | KN | -
BR | 7114 | 7114 | P1A4L | B31.3 | 6 | 492-1 | 0 |  | A |  | 1/2 | 1 | 4.0625 | 0.34 | CUTPIPE |  | PIPE BE ASME B36.10M SCH 80 CS, ASTM A106B SMLS |  | FALSE |  | 1 | SZ307S | - | N/A |  | 3-HTF-64449-P1A4L-6-C2-1.5" | 64449-P1A4L-6 | 0 | 4456 | KN | -
BR | 7114 | 7114 | P1A4L | B31.3 | 6 | 492-1 | 0 |  | 3 | A106-AAPA100_XS | 1/2 | 1 | 7.2 | 0 |  |  | PIPE BE ASME B36.10M SCH 80 CS, ASTM A106B SMLS |  | FALSE |  | 1 | SZ307S | - | N/A |  | 3-HTF-64449-P1A4L-6-C2-1.5" | 64449-P1A4L-6 | 0 | 4456 | KN | -
BR | 7114 | 7114 | P1A4L | B31.3 | 6 | 492-1 | 0 |  | 11 | CS-AAEA200_XS | 1/2 | 1 | 0 | 0 |  |  | ELBOW, 90 DEG LR ASME B16.9 BW XS CS ASTM A234 GR WPB SMLS |  | FALSE |  | 1 | SZ307S | - | N/A |  | 3-HTF-64449-P1A4L-6-C2-1.5" | 64449-P1A4L-6 | 0 | 4456 | KN | -
BR | 7114 | 7114 | P1A4L | B31.3 | 6 | 492-1 | 0 |  | 12 | CS-AAFHBB0 | 1/2 | 1 | 0 | 0 |  |  | FLANGE SO CL150 RF ASME B16.5 FS ASTM A105 |  | FALSE |  | 1 | SZ307S | - | N/A |  | 3-HTF-64449-P1A4L-6-C2-1.5" | 64449-P1A4L-6 | 0 | 4456 | KN | -
BR | 7114 | 7114 | P1A4L | B31.3 | 6 | 492-1 | 0 |  | 13 | CS-AAFWBB0_XS | 1/2 | 1 | 0 | 0 |  |  | FLANGE WN CL150 RF ASME B16.5 XS FS ASTM A105 |  | FALSE |  | 1 | SZ307S | - | N/A |  | 3-HTF-64449-P1A4L-6-C2-1.5" | 64449-P1A4L-6 | 0 | 4456 | KN | -
BR | 7114 | 7114 | P1A4L | B31.3 | 6 | 492-1 | 0 |  | 14 | CS-AAFWBB0_XS | 1/2 | 1 | 0 | 0 |  |  | FLANGE WN CL150 RF ASME B16.5 XS FS ASTM A105 |  | FALSE |  | 1 | SZ307S | - | N/A |  | 3-HTF-64449-P1A4L-6-C2-1.5" | 64449-P1A4L-6 | 0 | 4456 | KN | -
BR | 7114 | 7114 | P1A4L | B31.3 | 6 | 492-1 | 0 |  | 10 | CS-AARC200_XS | 1X1/2 | 1 | 0 | 0 |  |  | REDUCER, CONC ASME B16.9 BW XS CS ASTM A234 GR WPB SMLS |  | FALSE |  | 1 | SZ307S | - | N/A |  | 3-HTF-64449-P1A4L-6-C2-1.5" | 64449-P1A4L-6 | 0 | 4456 | KN | -
BR | 7114 | 7114 | P1A4L | B31.3 | 6 | 492-1 | 0 |  | C |  | 2 | 1 | 6.5625 | 0.55 | CUTPIPE |  | PIPE BE ASME B36.10M SCH 80 CS, ASTM A106B SMLS |  | FALSE |  | 1 | SZ307S | - | N/A |  | 3-HTF-64449-P1A4L-6-C2-1.5" | 64449-P1A4L-6 | 0 | 4456 | KN | -
BR | 7114 | 7114 | P1A4L | B31.3 | 6 | 492-1 | 0 |  | 2 | A106-AAPA100_XS | 2 | 1 | 7.2 | 0 |  |  | PIPE BE ASME B36.10M SCH 80 CS, ASTM A106B SMLS |  | FALSE |  | 1 | SZ307S | - | N/A |  | 3-HTF-64449-P1A4L-6-C2-1.5" | 64449-P1A4L-6 | 0 | 4456 | KN | -
BR | 7114 | 7114 | P1A4L | B31.3 | 6 | 492-1 | 0 |  | 7 | CS-AARC200_XS | 2X1 | 1 | 0 | 0 |  |  | REDUCER, CONC ASME B16.9 BW XS CS ASTM A234 GR WPB SMLS |  | FALSE |  | 1 | SZ307S | - | N/A |  | 3-HTF-64449-P1A4L-6-C2-1.5" | 64449-P1A4L-6 | 0 | 4456 | KN | -
BR | 7114 | 7114 | P1A4L | B31.3 | 6 | 492-1 | 0 |  | 8 | CS-NATW2X0_XS | 2X1/2 | 1 | 0 | 0 |  |  | WELDOLET MSS SP-97 XS FS ASTM A105 |  | FALSE |  | 1 | SZ307S | - | N/A |  | 3-HTF-64449-P1A4L-6-C2-1.5" | 64449-P1A4L-6 | 0 | 4456 | KN | -
BR | 7114 | 7114 | P1A4L | B31.3 | 6 | 492-1 | 0 |  | D |  | 3 | 1 | 3.75 | 0.31 | CUTPIPE |  | PIPE BE WELDED ASME B36.10M SCH 40 CS ASTM A53 GR B |  | FALSE |  | 1 | SZ307S | - | N/A |  | 3-HTF-64449-P1A4L-6-C2-1.5" | 64449-P1A4L-6 | 0 | 4456 | KN | -
BR | 7114 | 7114 | P1A4L | B31.3 | 6 | 492-1 | 0 |  | 1 | A53-AAPS200_STD | 3 | 1 | 4.8 | 0 |  |  | PIPE BE WELDED ASME B36.10M SCH 40 CS ASTM A53 GR B |  | FALSE |  | 1 | SZ307S | - | N/A |  | 3-HTF-64449-P1A4L-6-C2-1.5" | 64449-P1A4L-6 | 0 | 4456 | KN | -
BR | 7114 | 7114 | P1A4L | B31.3 | 6 | 492-1 | 0 |  | 5 | CS-AARC200_STD_X_XS | 3X1 1/2 | 1 | 0 | 0 |  |  | REDUCER, CONC ASME B16.9 BW STD WT X XS CS ASTM A234 GR WPB SMLS |  | FALSE |  | 1 | SZ307S | - | N/A |  | 3-HTF-64449-P1A4L-6-C2-1.5" | 64449-P1A4L-6 | 0 | 4456 | KN | -
BR | 7114 | 7114 | P1A4L | B31.3 | 6 | 492-1 | 0 |  | 4 | CS-AARC200_STD_X_XS | 3X2 | 1 | 0 | 0 |  |  | REDUCER, CONC ASME B16.9 BW STD WT X XS CS ASTM A234 GR WPB SMLS |  | FALSE |  | 1 | SZ307S | - | N/A |  | 3-HTF-64449-P1A4L-6-C2-1.5" | 64449-P1A4L-6 | 0 | 4456 | KN | -
BR | 7114 | 7114 | P1A4L | B31.3 | 6 | 492-1 | 0 |  | 6 | CS-NATY530_3000 | 3X3/4 | 1 | 0 | 0 |  |  | THREDOLET MSS SP-97 CL3000 FS ASTM A105 |  | FALSE |  | 1 | SZ307S | - | N/A |  | 3-HTF-64449-P1A4L-6-C2-1.5" | 64449-P1A4L-6 | 0 | 4456 | KN | -
BR | 7114 | 7114 | P1A4L | B31.3 | 6 | 493-1 | 0 |  | A |  | 1 | 1 | 27.5625 | 2.3 | CUTPIPE |  | PIPE BE ASME B36.10M SCH 80 CS, ASTM A106B SMLS |  | FALSE |  | 1 | SZ307S | - | N/A |  | 3-HTF-64449-P1A4L-6-C2-1.5" | 64449-P1A4L-6 | 0 | 4456 | KN | -
BR | 7114 | 7114 | P1A4L | B31.3 | 6 | 493-1 | 0 |  | B |  | 1 | 1 | 30.375 | 2.53 | CUTPIPE |  | PIPE BE ASME B36.10M SCH 80 CS, ASTM A106B SMLS |  | FALSE |  | 1 | SZ307S | - | N/A |  | 3-HTF-64449-P1A4L-6-C2-1.5" | 64449-P1A4L-6 | 0 | 4456 | KN | -
BR | 7114 | 7114 | P1A4L | B31.3 | 6 | 493-1 | 0 |  | 1 | A106-AAPA100_XS | 1 | 1 | 58.8 | 0 |  |  | PIPE BE ASME B36.10M SCH 80 CS, ASTM A106B SMLS |  | FALSE |  | 1 | SZ307S | - | N/A |  | 3-HTF-64449-P1A4L-6-C2-1.5" | 64449-P1A4L-6 | 0 | 4456 | KN | -
BR | 7114 | 7114 | P1A4L | B31.3 | 6 | 493-1 | 0 |  | 3 | CS-AAEA200_XS | 1 | 1 | 0 | 0 |  |  | ELBOW, 90 DEG LR ASME B16.9 BW XS CS ASTM A234 GR WPB SMLS |  | FALSE |  | 1 | SZ307S | - | N/A |  | 3-HTF-64449-P1A4L-6-C2-1.5" | 64449-P1A4L-6 | 0 | 4456 | KN | -
BR | 7114 | 7114 | P1A4L | B31.3 | 6 | 493-1 | 0 |  | 4 | CS-AAFWBB0_XS | 1/2 | 1 | 0 | 0 |  |  | FLANGE WN CL150 RF ASME B16.5 XS FS ASTM A105 |  | FALSE |  | 1 | SZ307S | - | N/A |  | 3-HTF-64449-P1A4L-6-C2-1.5" | 64449-P1A4L-6 | 0 | 4456 | KN | -
BR | 7114 | 7114 | P1A4L | B31.3 | 6 | 493-1 | 0 |  | 2 | CS-AARC200_XS | 1X1/2 | 1 | 0 | 0 |  |  | REDUCER, CONC ASME B16.9 BW XS CS ASTM A234 GR WPB SMLS |  | FALSE |  | 1 | SZ307S | - | N/A |  | 3-HTF-64449-P1A4L-6-C2-1.5" | 64449-P1A4L-6 | 0 | 4456 | KN | -
BR | 7114 | 7114 | P1A4L | B31.3 | 6 | 494-1 | 0 |  | A |  | 1 | 1 | 4 | 0.33 | CUTPIPE |  | PIPE BE WELDED ASME B36.10M SCH 80 CS, ASTM A106B SMLS |  | FALSE |  | 1 | SZ309S | WHITE LF-163225P | N/A |  | 1-HTF-64450-P1A4L-6 | 64450-P1A4L-6 | 0 | 4456 | KN | -
BR | 7114 | 7114 | P1A4L | B31.3 | 6 | 494-1 | 0 |  | B |  | 1 | 1 | 33.125 | 2.76 | CUTPIPE |  | PIPE BE WELDED ASME B36.10M SCH 80 CS, ASTM A106B SMLS |  | FALSE |  | 1 | SZ309S | WHITE LF-163225P | N/A |  | 1-HTF-64450-P1A4L-6 | 64450-P1A4L-6 | 0 | 4456 | KN | -
BR | 7114 | 7114 | P1A4L | B31.3 | 6 | 494-1 | 0 |  | 1 | A106-AAPA100_XS | 1 | 1 | 37.2 | 0 |  |  | PIPE BE WELDED ASME B36.10M SCH 80 CS, ASTM A106B SMLS |  | FALSE |  | 1 | SZ309S | WHITE LF-163225P | N/A |  | 1-HTF-64450-P1A4L-6 | 64450-P1A4L-6 | 0 | 4456 | KN | -
BR | 7114 | 7114 | P1A4L | B31.3 | 6 | 494-1 | 0 |  | 2 | CS-AAEA200_XS | 1 | 1 | 0 | 0 |  |  | ELBOW, 90 DEG LR ASME B16.9 BW XS CS ASTM A234 GR WPB SMLS |  | FALSE |  | 1 | SZ309S | WHITE LF-163225P | N/A |  | 1-HTF-64450-P1A4L-6 | 64450-P1A4L-6 | 0 | 4456 | KN | -
BR | 7114 | 7114 | P1A4L | B31.3 | 6 | 494-1 | 0 |  | 3 | CS-AAFHBB0 | 1 | 1 | 0 | 0 |  |  | FLANGE SO CL150 RF ASME B16.5 FS ASTM A105 |  | FALSE |  | 1 | SZ309S | WHITE LF-163225P | N/A |  | 1-HTF-64450-P1A4L-6 | 64450-P1A4L-6 | 0 | 4456 | KN | -
BR | 7114 | 7114 | P3B121D | B31.3 | 6 | 495-1 | 0 |  | A |  | 3 | 1 | 0.625 | 0.05 | CUTPIPE |  | PIPE BE WELDED ASME B36.19M SCH 10S SS ASTM A312 GR TP304/304L |  | FALSE |  | 1 | NONE | - | N/A |  | 3-PAA-64458-P3B121D-6 | 64458-P3B121D-6 | 0 | 4456 | KN | -
BR | 7114 | 7114 | P3B121D | B31.3 | 6 | 495-1 | 0 |  | B |  | 3 | 1 | 2.3125 | 0.19 | CUTPIPE |  | PIPE BE WELDED ASME B36.19M SCH 10S SS ASTM A312 GR TP304/304L |  | FALSE |  | 1 | NONE | - | N/A |  | 3-PAA-64458-P3B121D-6 | 64458-P3B121D-6 | 0 | 4456 | KN | -
BR | 7114 | 7114 | P3B121D | B31.3 | 6 | 495-1 | 0 |  | 5 | 304-AAEA20T_10S | 3 | 1 | 0 | 0 |  |  | ELBOW, 90 DEG LR ASME B16.9 BW SCH 10S SS ASTM A403 GR WP304/304L SMLS |  | FALSE |  | 1 | NONE | - | N/A |  | 3-PAA-64458-P3B121D-6 | 64458-P3B121D-6 | 0 | 4456 | KN | -
BR | 7114 | 7114 | P3B121D | B31.3 | 6 | 495-1 | 0 |  | 2 | 304-AAPS200_10S | 3 | 1 | 3.6 | 0 |  |  | PIPE BE WELDED ASME B36.19M SCH 10S SS ASTM A312 GR TP304/304L |  | FALSE |  | 1 | NONE | - | N/A |  | 3-PAA-64458-P3B121D-6 | 64458-P3B121D-6 | 0 | 4456 | KN | -
BR | 7114 | 7114 | P3B121D | B31.3 | 6 | 495-1 | 0 |  | 8 | 304-AASMBD0_10S | 3 | 1 | 0 | 0 |  |  | STUB END BW MSS SP-43 TYPE A SCH 10S SS ASTM A403 GR WP304/304L |  | FALSE |  | 1 | NONE | - | N/A |  | 3-PAA-64458-P3B121D-6 | 64458-P3B121D-6 | 0 | 4456 | KN | -
BR | 7114 | 7114 | P3B121D | B31.3 | 6 | 495-1 | 0 |  | 10 | 304-FLGSTOP | 3 | 4 | 0 | 0 |  |  | 1/2 X 1/2 X 1/2 A240 GR 304/304L |  | FALSE |  | 1 | NONE | - | N/A |  | 3-PAA-64458-P3B121D-6 | 64458-P3B121D-6 | 0 | 4456 | KN | -
BR | 7114 | 7114 | P3B121D | B31.3 | 6 | 495-1 | 0 |  | 9 | CS-AAFLBD0 | 3 | 1 | 0 | 0 |  |  | FLANGE LAP JNT CL300 ASME B16.5 W/FLANGE STOP FS ASTM A105 HOT-DIP GALV |  | FALSE |  | 1 | NONE | - | N/A |  | 3-PAA-64458-P3B121D-6 | 64458-P3B121D-6 | 0 | 4456 | KN | -
BR | 7114 | 7114 | P3B121D | B31.3 | 6 | 495-1 | 0 |  | C |  | 4 | 1 | 0.625 | 0.05 | CUTPIPE |  | PIPE BE WELDED ASME B36.19M SCH 10S SS ASTM A312 GR TP304/304L |  | FALSE |  | 1 | NONE | - | N/A |  | 3-PAA-64458-P3B121D-6 | 64458-P3B121D-6 | 0 | 4456 | KN | -
BR | 7114 | 7114 | P3B121D | B31.3 | 6 | 495-1 | 0 |  | 1 | 304-AAPS200_10S | 4 | 1 | 1.2 | 0 |  |  | PIPE BE WELDED ASME B36.19M SCH 10S SS ASTM A312 GR TP304/304L |  | FALSE |  | 1 | NONE | - | N/A |  | 3-PAA-64458-P3B121D-6 | 64458-P3B121D-6 | 0 | 4456 | KN | -
BR | 7114 | 7114 | P3B121D | B31.3 | 6 | 495-1 | 0 |  | 7 | 304-AASMBD0_10S | 4 | 1 | 0 | 0 |  |  | STUB END BW MSS SP-43 TYPE A SCH 10S SS ASTM A403 GR WP304/304L |  | FALSE |  | 1 | NONE | - | N/A |  | 3-PAA-64458-P3B121D-6 | 64458-P3B121D-6 | 0 | 4456 | KN | -
BR | 7114 | 7114 | P3B121D | B31.3 | 6 | 495-1 | 0 |  | 4 | 304-ACEB200_10S | 4 | 1 | 0 | 0 |  |  | ELBOW, 90 DEG SR ASME B16.9 BW SCH 10S SS ASTM A403 GR WP304/304L SMLS |  | FALSE |  | 1 | NONE | - | N/A |  | 3-PAA-64458-P3B121D-6 | 64458-P3B121D-6 | 0 | 4456 | KN | -
BR | 7114 | 7114 | P3B121D | B31.3 | 6 | 495-1 | 0 |  | 11 | 304-FLGSTOP | 4 | 4 | 0 | 0 |  |  | 1/2 X 1/2 X 1/2 A240 GR 304/304L |  | FALSE |  | 1 | NONE | - | N/A |  | 3-PAA-64458-P3B121D-6 | 64458-P3B121D-6 | 0 | 4456 | KN | -
BR | 7114 | 7114 | P3B121D | B31.3 | 6 | 495-1 | 0 |  | 6 | CS-AAFLBD0 | 4 | 1 | 0 | 0 |  |  | FLANGE LAP JNT CL300 ASME B16.5 W/FLANGE STOP FS ASTM A105 HOT-DIP GALV |  | FALSE |  | 1 | NONE | - | N/A |  | 3-PAA-64458-P3B121D-6 | 64458-P3B121D-6 | 0 | 4456 | KN | -
BR | 7114 | 7114 | P3B121D | B31.3 | 6 | 495-1 | 0 |  | 3 | 304-AARC200_10S | 4X3 | 1 | 0 | 0 |  |  | REDUCER, CONC ASME B16.9 BW SCH 10S SS ASTM A403 GR WP304/304L SMLS |  | FALSE |  | 1 | NONE | - | N/A |  | 3-PAA-64458-P3B121D-6 | 64458-P3B121D-6 | 0 | 4456 | KN | -
BR | 7114 | 7114 | P3B121D | B31.3 | 6 | 496-1 | 0 |  | A |  | 2 | 1 | 6 | 0.5 | CUTPIPE |  | PIPE BE WELDED ASME B36.19M SCH 10S SS ASTM A312 GR TP304/304L |  | FALSE |  | 1 | NONE | - | N/A |  | 3-PAA-64461-P3B121D-6 | 64461-P3B121D-6 | 0 | 4456 | KN | -
BR | 7114 | 7114 | P3B121D | B31.3 | 6 | 496-1 | 0 |  | B |  | 2 | 1 | 20 | 1.67 | CUTPIPE |  | PIPE BE WELDED ASME B36.19M SCH 10S SS ASTM A312 GR TP304/304L |  | FALSE |  | 1 | NONE | - | N/A |  | 3-PAA-64461-P3B121D-6 | 64461-P3B121D-6 | 0 | 4456 | KN | -
BR | 7114 | 7114 | P3B121D | B31.3 | 6 | 496-1 | 0 |  | 3 | 304-AAEA200_10S | 2 | 1 | 0 | 0 |  |  | ELBOW, 90 DEG LR ASME B16.9 BW SCH 10S SS ASTM A403 GR WP304/304L SMLS |  | FALSE |  | 1 | NONE | - | N/A |  | 3-PAA-64461-P3B121D-6 | 64461-P3B121D-6 | 0 | 4456 | KN | -
BR | 7114 | 7114 | P3B121D | B31.3 | 6 | 496-1 | 0 |  | 4 | 304-AAEA200_10S | 2 | 1 | 0 | 0 |  |  | ELBOW, 90 DEG LR ASME B16.9 BW SCH 10S SS ASTM A403 GR WP304/304L SMLS |  | FALSE |  | 1 | NONE | - | N/A |  | 3-PAA-64461-P3B121D-6 | 64461-P3B121D-6 | 0 | 4456 | KN | -
BR | 7114 | 7114 | P3B121D | B31.3 | 6 | 496-1 | 0 |  | 5 | 304-AAFWBD0_10S | 2 | 1 | 0 | 0 |  |  | FLANGE WN CL300 RF ASME B16.5 SCH 10S FORGED SS ASTM A182 GR F304/304L |  | FALSE |  | 1 | NONE | - | N/A |  | 3-PAA-64461-P3B121D-6 | 64461-P3B121D-6 | 0 | 4456 | KN | -
BR | 7114 | 7114 | P3B121D | B31.3 | 6 | 496-1 | 0 |  | 6 | 304-AAFWBF0_10S | 2 | 1 | 0 | 0 |  |  | FLANGE WN CL600 RF ASME B16.5 SCH 10S FORGED SS ASTM A182 GR F304/304L |  | FALSE |  | 1 | NONE | - | N/A |  | 3-PAA-64461-P3B121D-6 | 64461-P3B121D-6 | 0 | 4456 | KN | -
BR | 7114 | 7114 | P3B121D | B31.3 | 6 | 496-1 | 0 |  | 1 | 304-AAPA100_10S | 2 | 1 | 26.4 | 0 |  |  | PIPE BE WELDED ASME B36.19M SCH 10S SS ASTM A312 GR TP304/304L |  | FALSE |  | 1 | NONE | - | N/A |  | 3-PAA-64461-P3B121D-6 | 64461-P3B121D-6 | 0 | 4456 | KN | -
BR | 7114 | 7114 | P3B121D | B31.3 | 6 | 496-1 | 0 |  | 7 | BS1-2-1.5-25 | 2 | 1 | 0 | 0 |  |  | BS1-2-1.5-25 |  | FALSE |  | 1 | NONE | - | N/A |  | 3-PAA-64461-P3B121D-6 | 64461-P3B121D-6 | 0 | 4456 | KN | -
BR | 7114 | 7114 | P3B121D | B31.3 | 6 | 496-1 | 0 |  | 8 | BS1A-2-1.5-25 | 2 | 1 | 0 | 0 |  |  | BS1A-2-1.5-25 |  | FALSE |  | 1 | NONE | - | N/A |  | 3-PAA-64461-P3B121D-6 | 64461-P3B121D-6 | 0 | 4456 | KN | -
BR | 7114 | 7114 | P3B121D | B31.3 | 6 | 496-2 | 0 |  | 7 | 304-43591_TW | 1 | 1 | 0 | 0 |  |  | WELDED INSTRUMENT CONNECTION SEE INSTRUMENT SPEC SHEET 43591 TW |  | FALSE |  | 1 | NONE | - | N/A |  | 3-PAA-64461-P3B121D-6 | 64461-P3B121D-6 | 0 | 4456 | KN | -
BR | 7114 | 7114 | P3B121D | B31.3 | 6 | 496-2 | 0 |  | B |  | 2 | 1 | 28.8125 | 2.4 | CUTPIPE |  | PIPE BE WELDED ASME B36.19M SCH 10S SS ASTM A312 GR TP304/304L |  | FALSE |  | 1 | NONE | - | N/A |  | 3-PAA-64461-P3B121D-6 | 64461-P3B121D-6 | 0 | 4456 | KN | -
BR | 7114 | 7114 | P3B121D | B31.3 | 6 | 496-2 | 0 |  | 6 | 304-AAFWBD0_10S | 2 | 1 | 0 | 0 |  |  | FLANGE WN CL300 RF ASME B16.5 SCH 10S FORGED SS ASTM A182 GR F304/304L |  | FALSE |  | 1 | NONE | - | N/A |  | 3-PAA-64461-P3B121D-6 | 64461-P3B121D-6 | 0 | 4456 | KN | -
BR | 7114 | 7114 | P3B121D | B31.3 | 6 | 496-2 | 0 |  | 2 | 304-AAPA100_10S | 2 | 1 | 28.8 | 0 |  |  | PIPE BE WELDED ASME B36.19M SCH 10S SS ASTM A312 GR TP304/304L |  | FALSE |  | 1 | NONE | - | N/A |  | 3-PAA-64461-P3B121D-6 | 64461-P3B121D-6 | 0 | 4456 | KN | -
BR | 7114 | 7114 | P3B121D | B31.3 | 6 | 496-2 | 0 |  | A |  | 3 | 1 | 7.9375 | 0.66 | CUTPIPE |  | PIPE BE WELDED ASME B36.19M SCH 10S SS ASTM A312 GR TP304/304L |  | FALSE |  | 1 | NONE | - | N/A |  | 3-PAA-64461-P3B121D-6 | 64461-P3B121D-6 | 0 | 4456 | KN | -
BR | 7114 | 7114 | P3B121D | B31.3 | 6 | 496-2 | 0 |  | 4 | 304-AAEA200_10S | 3 | 1 | 0 | 0 |  |  | ELBOW, 90 DEG LR ASME B16.9 BW SCH 10S SS ASTM A403 GR WP304/304L SMLS |  | FALSE |  | 1 | NONE | - | N/A |  | 3-PAA-64461-P3B121D-6 | 64461-P3B121D-6 | 0 | 4456 | KN | -
BR | 7114 | 7114 | P3B121D | B31.3 | 6 | 496-2 | 0 |  | 5 | 304-AAFWBD0_10S | 3 | 1 | 0 | 0 |  |  | FLANGE WN CL300 RF ASME B16.5 SCH 10S FORGED SS ASTM A182 GR F304/304L |  | FALSE |  | 1 | NONE | - | N/A |  | 3-PAA-64461-P3B121D-6 | 64461-P3B121D-6 | 0 | 4456 | KN | -
BR | 7114 | 7114 | P3B121D | B31.3 | 6 | 496-2 | 0 |  | 1 | 304-AAPS200_10S | 3 | 1 | 8.4 | 0 |  |  | PIPE BE WELDED ASME B36.19M SCH 10S SS ASTM A312 GR TP304/304L |  | FALSE |  | 1 | NONE | - | N/A |  | 3-PAA-64461-P3B121D-6 | 64461-P3B121D-6 | 0 | 4456 | KN | -
BR | 7114 | 7114 | P3B121D | B31.3 | 6 | 496-2 | 0 |  | 3 | 304-AARC200_10S | 3X2 | 1 | 0 | 0 |  |  | REDUCER, CONC ASME B16.9 BW SCH 10S SS ASTM A403 GR WP304/304L SMLS |  | FALSE |  | 1 | NONE | - | N/A |  | 3-PAA-64461-P3B121D-6 | 64461-P3B121D-6 | 0 | 4456 | KN | -
BR | 7114 | 7114 | P3B121D | B31.3 | 6 | 497-1 | 0 |  | A |  | 2 | 1 | 38.375 | 3.2 | CUTPIPE |  | PIPE BE WELDED ASME B36.19M SCH 10S SS ASTM A312 GR TP304/304L |  | FALSE |  | 1 | NONE | - | N/A |  | 3-PAA-64461-P3B121D-6 | 64461-P3B121D-6 | 0 | 4456 | KN | -
BR | 7114 | 7114 | P3B121D | B31.3 | 6 | 497-1 | 0 |  | 2 | 304-AAEA200_10S | 2 | 1 | 0 | 0 |  |  | ELBOW, 90 DEG LR ASME B16.9 BW SCH 10S SS ASTM A403 GR WP304/304L SMLS |  | FALSE |  | 1 | NONE | - | N/A |  | 3-PAA-64461-P3B121D-6 | 64461-P3B121D-6 | 0 | 4456 | KN | -
BR | 7114 | 7114 | P3B121D | B31.3 | 6 | 497-1 | 0 |  | 3 | 304-AAEA200_10S | 2 | 1 | 0 | 0 |  |  | ELBOW, 90 DEG LR ASME B16.9 BW SCH 10S SS ASTM A403 GR WP304/304L SMLS |  | FALSE |  | 1 | NONE | - | N/A |  | 3-PAA-64461-P3B121D-6 | 64461-P3B121D-6 | 0 | 4456 | KN | -
BR | 7114 | 7114 | P3B121D | B31.3 | 6 | 497-1 | 0 |  | 4 | 304-AAFWBD0_10S | 2 | 1 | 0 | 0 |  |  | FLANGE WN CL300 RF ASME B16.5 SCH 10S FORGED SS ASTM A182 GR F304/304L |  | FALSE |  | 1 | NONE | - | N/A |  | 3-PAA-64461-P3B121D-6 | 64461-P3B121D-6 | 0 | 4456 | KN | -
BR | 7114 | 7114 | P3B121D | B31.3 | 6 | 497-1 | 0 |  | 5 | 304-AAFWBD0_10S | 2 | 1 | 0 | 0 |  |  | FLANGE WN CL300 RF ASME B16.5 SCH 10S FORGED SS ASTM A182 GR F304/304L |  | FALSE |  | 1 | NONE | - | N/A |  | 3-PAA-64461-P3B121D-6 | 64461-P3B121D-6 | 0 | 4456 | KN | -
BR | 7114 | 7114 | P3B121D | B31.3 | 6 | 497-1 | 0 |  | 1 | 304-AAPA100_10S | 2 | 1 | 38.4 | 0 |  |  | PIPE BE WELDED ASME B36.19M SCH 10S SS ASTM A312 GR TP304/304L |  | FALSE |  | 1 | NONE | - | N/A |  | 3-PAA-64461-P3B121D-6 | 64461-P3B121D-6 | 0 | 4456 | KN | -
BR | 7114 | 7114 | P3B121D | B31.3 | 6 | 497-1 | 0 |  | 6 | BS1-2-1.5-28 | 2 | 1 | 0 | 0 |  |  | BS1-2-1.5-28 |  | FALSE |  | 1 | NONE | - | N/A |  | 3-PAA-64461-P3B121D-6 | 64461-P3B121D-6 | 0 | 4456 | KN | -
BR | 7114 | 7114 | P3B121D | B31.3 | 6 | 497-2 | 0 |  | A |  | 2 | 1 | 21.625 | 1.8 | CUTPIPE |  | PIPE BE WELDED ASME B36.19M SCH 10S SS ASTM A312 GR TP304/304L |  | FALSE |  | 1 | NONE | - | N/A |  | 3-PAA-64461-P3B121D-6 | 64461-P3B121D-6 | 0 | 4456 | KN | -
BR | 7114 | 7114 | P3B121D | B31.3 | 6 | 497-2 | 0 |  | 2 | 304-AAEA200_10S | 2 | 1 | 0 | 0 |  |  | ELBOW, 90 DEG LR ASME B16.9 BW SCH 10S SS ASTM A403 GR WP304/304L SMLS |  | FALSE |  | 1 | NONE | - | N/A |  | 3-PAA-64461-P3B121D-6 | 64461-P3B121D-6 | 0 | 4456 | KN | -
BR | 7114 | 7114 | P3B121D | B31.3 | 6 | 497-2 | 0 |  | 4 | 304-AAFWBD0_10S | 2 | 1 | 0 | 0 |  |  | FLANGE WN CL300 RF ASME B16.5 SCH 10S FORGED SS ASTM A182 GR F304/304L |  | FALSE |  | 1 | NONE | - | N/A |  | 3-PAA-64461-P3B121D-6 | 64461-P3B121D-6 | 0 | 4456 | KN | -
BR | 7114 | 7114 | P3B121D | B31.3 | 6 | 497-2 | 0 |  | 3 | 304-AAFWBF0_10S | 2 | 1 | 0 | 0 |  |  | FLANGE WN CL600 RF ASME B16.5 SCH 10S FORGED SS ASTM A182 GR F304/304L |  | FALSE |  | 1 | NONE | - | N/A |  | 3-PAA-64461-P3B121D-6 | 64461-P3B121D-6 | 0 | 4456 | KN | -
BR | 7114 | 7114 | P3B121D | B31.3 | 6 | 497-2 | 0 |  | 1 | 304-AAPA100_10S | 2 | 1 | 21.6 | 0 |  |  | PIPE BE WELDED ASME B36.19M SCH 10S SS ASTM A312 GR TP304/304L |  | FALSE |  | 1 | NONE | - | N/A |  | 3-PAA-64461-P3B121D-6 | 64461-P3B121D-6 | 0 | 4456 | KN | -
BR | 7114 | 7114 | P3B121D | B31.3 | 6 | 498-1 | 0 |  | A |  | 2 | 1 | 16.625 | 1.39 | CUTPIPE |  | PIPE BE WELDED ASME B36.19M SCH 10S SS ASTM A312 GR TP304/304L |  | FALSE |  | 1 | NONE | - | N/A |  | 3-PAA-64461-P3B121D-6 | 64461-P3B121D-6 | 0 | 4456 | KN | -
BR | 7114 | 7114 | P3B121D | B31.3 | 6 | 498-1 | 0 |  | 6 | 304-AAFWBD0_10S | 2 | 1 | 0 | 0 |  |  | FLANGE WN CL300 RF ASME B16.5 SCH 10S FORGED SS ASTM A182 GR F304/304L |  | FALSE |  | 1 | NONE | - | N/A |  | 3-PAA-64461-P3B121D-6 | 64461-P3B121D-6 | 0 | 4456 | KN | -
BR | 7114 | 7114 | P3B121D | B31.3 | 6 | 498-1 | 0 |  | 1 | 304-AAPA100_10S | 2 | 1 | 16.8 | 0 |  |  | PIPE BE WELDED ASME B36.19M SCH 10S SS ASTM A312 GR TP304/304L |  | FALSE |  | 1 | NONE | - | N/A |  | 3-PAA-64461-P3B121D-6 | 64461-P3B121D-6 | 0 | 4456 | KN | -
BR | 7114 | 7114 | P3B121D | B31.3 | 6 | 498-1 | 0 |  | 4 | 304-AAFWBD0_10S | 3 | 1 | 0 | 0 |  |  | FLANGE WN CL300 RF ASME B16.5 SCH 10S FORGED SS ASTM A182 GR F304/304L |  | FALSE |  | 1 | NONE | - | N/A |  | 3-PAA-64461-P3B121D-6 | 64461-P3B121D-6 | 0 | 4456 | KN | -
BR | 7114 | 7114 | P3B121D | B31.3 | 6 | 498-1 | 0 |  | 5 | 304-AAFWBD0_10S | 3 | 1 | 0 | 0 |  |  | FLANGE WN CL300 RF ASME B16.5 SCH 10S FORGED SS ASTM A182 GR F304/304L |  | FALSE |  | 1 | NONE | - | N/A |  | 3-PAA-64461-P3B121D-6 | 64461-P3B121D-6 | 0 | 4456 | KN | -
BR | 7114 | 7114 | P3B121D | B31.3 | 6 | 498-1 | 0 |  | 7 | BS1-3-2-27 | 3 | 1 | 0 | 0 |  |  | BS1-3-2-27 |  | FALSE |  | 1 | NONE | - | N/A |  | 3-PAA-64461-P3B121D-6 | 64461-P3B121D-6 | 0 | 4456 | KN | -
BR | 7114 | 7114 | P3B121D | B31.3 | 6 | 498-1 | 0 |  | 3 | 304-AARE200_10S | 3X2 | 1 | 0 | 0 |  |  | REDUCER, ECC ASME B16.9 BW SCH 10S SS ASTM A403 GR WP304/304L SMLS |  | FALSE |  | 1 | NONE | - | N/A |  | 3-PAA-64461-P3B121D-6 | 64461-P3B121D-6 | 0 | 4456 | KN | -
BR | 7114 | 7114 | P3B121D | B31.3 | 6 | 498-1 | 0 |  | 2 | 304-AATA200_10S | 3X3 | 1 | 0 | 0 |  |  | TEE, ASME B16.9 BW SCH 10S SS ASTM A403 GR WP304/304L SMLS |  | FALSE |  | 1 | NONE | - | N/A |  | 3-PAA-64461-P3B121D-6 | 64461-P3B121D-6 | 0 | 4456 | KN | -
BR | 7114 | 7114 | P3B121D | B31.3 | 6 | 498-2 | 0 |  | A |  | 3 | 1 | 21.0625 | 1.76 | CUTPIPE |  | PIPE BE WELDED ASME B36.19M SCH 10S SS ASTM A312 GR TP304/304L |  | FALSE |  | 1 | NONE | - | N/A |  | 3-PAA-64461-P3B121D-6 | 64461-P3B121D-6 | 0 | 4456 | KN | -
BR | 7114 | 7114 | P3B121D | B31.3 | 6 | 498-2 | 0 |  | 3 | 304-AAFWBD0_10S | 3 | 1 | 0 | 0 |  |  | FLANGE WN CL300 RF ASME B16.5 SCH 10S FORGED SS ASTM A182 GR F304/304L |  | FALSE |  | 1 | NONE | - | N/A |  | 3-PAA-64461-P3B121D-6 | 64461-P3B121D-6 | 0 | 4456 | KN | -
BR | 7114 | 7114 | P3B121D | B31.3 | 6 | 498-2 | 0 |  | 4 | 304-AAFWBD0_10S | 3 | 1 | 0 | 0 |  |  | FLANGE WN CL300 RF ASME B16.5 SCH 10S FORGED SS ASTM A182 GR F304/304L |  | FALSE |  | 1 | NONE | - | N/A |  | 3-PAA-64461-P3B121D-6 | 64461-P3B121D-6 | 0 | 4456 | KN | -
BR | 7114 | 7114 | P3B121D | B31.3 | 6 | 498-2 | 0 |  | 1 | 304W-AAPS200_10S | 3 | 1 | 21.6 | 0 |  |  | PIPE BE WELDED ASME B36.19M SCH 10S SS ASTM A312 GR TP304/304L |  | FALSE |  | 1 | NONE | - | N/A |  | 3-PAA-64461-P3B121D-6 | 64461-P3B121D-6 | 0 | 4456 | KN | -
BR | 7114 | 7114 | P3B121D | B31.3 | 6 | 498-2 | 0 |  | 5 | BS1A-3-2-27 | 3 | 1 | 0 | 0 |  |  | BS1A-3-2-27 |  | FALSE |  | 1 | NONE | - | N/A |  | 3-PAA-64461-P3B121D-6 | 64461-P3B121D-6 | 0 | 4456 | KN | -
BR | 7114 | 7114 | P3B121D | B31.3 | 6 | 499-1 | 0 |  | B |  | 3 | 1 | 2.625 | 0.22 | CUTPIPE |  | PIPE BE WELDED ASME B36.19M SCH 10S SS ASTM A312 GR TP304/304L |  | FALSE |  | 1 | NONE | - | N/A |  | 3-PAA-64462-P3B121D-6 | 64462-P3B121D-6 | 0 | 4456 | KN | -
BR | 7114 | 7114 | P3B121D | B31.3 | 6 | 499-1 | 0 |  | A |  | 3 | 1 | 5.3125 | 0.44 | CUTPIPE |  | PIPE BE WELDED ASME B36.19M SCH 10S SS ASTM A312 GR TP304/304L |  | FALSE |  | 1 | NONE | - | N/A |  | 3-PAA-64462-P3B121D-6 | 64462-P3B121D-6 | 0 | 4456 | KN | -
BR | 7114 | 7114 | P3B121D | B31.3 | 6 | 499-1 | 0 |  | 3 | 304-AAEA200_10S | 3 | 1 | 0 | 0 |  |  | ELBOW, 90 DEG LR ASME B16.9 BW SCH 10S SS ASTM A403 GR WP304/304L SMLS |  | FALSE |  | 1 | NONE | - | N/A |  | 3-PAA-64462-P3B121D-6 | 64462-P3B121D-6 | 0 | 4456 | KN | -
BR | 7114 | 7114 | P3B121D | B31.3 | 6 | 499-1 | 0 |  | 4 | 304-AAEA200_10S | 3 | 1 | 0 | 0 |  |  | ELBOW, 90 DEG LR ASME B16.9 BW SCH 10S SS ASTM A403 GR WP304/304L SMLS TRIMMED TO 60%%D |  | FALSE |  | 1 | NONE | - | N/A |  | 3-PAA-64462-P3B121D-6 | 64462-P3B121D-6 | 0 | 4456 | KN | -
BR | 7114 | 7114 | P3B121D | B31.3 | 6 | 499-1 | 0 |  | 5 | 304-AAEC200_10S | 3 | 1 | 0 | 0 |  |  | ELBOW, 45 DEG LR ASME B16.9 BW SCH 10S SS ASTM A403 GR WP304/304L SMLS |  | FALSE |  | 1 | NONE | - | N/A |  | 3-PAA-64462-P3B121D-6 | 64462-P3B121D-6 | 0 | 4456 | KN | -
BR | 7114 | 7114 | P3B121D | B31.3 | 6 | 499-1 | 0 |  | 6 | 304-AAFWBD0_10S | 3 | 1 | 0 | 0 |  |  | FLANGE WN CL300 RF ASME B16.5 SCH 10S FORGED SS ASTM A182 GR F304/304L |  | FALSE |  | 1 | NONE | - | N/A |  | 3-PAA-64462-P3B121D-6 | 64462-P3B121D-6 | 0 | 4456 | KN | -
BR | 7114 | 7114 | P3B121D | B31.3 | 6 | 499-1 | 0 |  | 1 | 304-AAPS200_10S | 3 | 1 | 8.4 | 0 |  |  | PIPE BE WELDED ASME B36.19M SCH 10S SS ASTM A312 GR TP304/304L |  | FALSE |  | 1 | NONE | - | N/A |  | 3-PAA-64462-P3B121D-6 | 64462-P3B121D-6 | 0 | 4456 | KN | -
BR | 7114 | 7114 | P3B121D | B31.3 | 6 | 499-1 | 0 |  | 2 | 304-NATE530_3000 | 3X1 | 1 | 0 | 0 |  |  | ELBOLET MSS SP-97 NPT CL3000 FORGED SS ASTM A182 GR F304/304L |  | FALSE |  | 1 | NONE | - | N/A |  | 3-PAA-64462-P3B121D-6 | 64462-P3B121D-6 | 0 | 4456 | KN | -
BR | 7114 | 7114 | P3B121D | B31.3 | 6 | 5-1 | 0 |  | C |  | 2 | 1 | 8.9375 | 0.74 | CUTPIPE |  | PIPE BE WELDED ASME B36.19M SCH 10S SS ASTM A312 GR TP304/304L |  | FALSE |  | 1 | NONE | - | N/A |  | 2"-PAA-64001-P3B121D-6 | 64001-P3B121D-6 | 0 | 4456 | KN | -
BR | 7114 | 7114 | P3B121D | B31.3 | 6 | 5-1 | 0 |  | A |  | 2 | 1 | 14.875 | 1.24 | CUTPIPE |  | PIPE BE WELDED ASME B36.19M SCH 10S SS ASTM A312 GR TP304/304L |  | FALSE |  | 1 | NONE | - | N/A |  | 2"-PAA-64001-P3B121D-6 | 64001-P3B121D-6 | 0 | 4456 | KN | -
BR | 7114 | 7114 | P3B121D | B31.3 | 6 | 5-1 | 0 |  | B |  | 2 | 1 | 20.25 | 1.69 | CUTPIPE |  | PIPE BE WELDED ASME B36.19M SCH 10S SS ASTM A312 GR TP304/304L |  | FALSE |  | 1 | NONE | - | N/A |  | 2"-PAA-64001-P3B121D-6 | 64001-P3B121D-6 | 0 | 4456 | KN | -
BR | 7114 | 7114 | P3B121D | B31.3 | 6 | 5-1 | 0 |  | D |  | 2 | 1 | 48 | 4 | CUTPIPE |  | PIPE BE WELDED ASME B36.19M SCH 10S SS ASTM A312 GR TP304/304L |  | FALSE |  | 1 | NONE | - | N/A |  | 2"-PAA-64001-P3B121D-6 | 64001-P3B121D-6 | 0 | 4456 | KN | -
BR | 7114 | 7114 | P3B121D | B31.3 | 6 | 5-1 | 0 |  | E |  | 2 | 1 | 51.0625 | 4.26 | CUTPIPE |  | PIPE BE WELDED ASME B36.19M SCH 10S SS ASTM A312 GR TP304/304L |  | FALSE |  | 1 | NONE | - | N/A |  | 2"-PAA-64001-P3B121D-6 | 64001-P3B121D-6 | 0 | 4456 | KN | -
BR | 7114 | 7114 | P3B121D | B31.3 | 6 | 5-1 | 0 |  | 4 | 304-AAEA200_10S | 2 | 1 | 0 | 0 |  |  | ELBOW, 90 DEG LR ASME B16.9 BW SCH 10S SS ASTM A403 GR WP304/304L SMLS |  | FALSE |  | 1 | NONE | - | N/A |  | 2"-PAA-64001-P3B121D-6 | 64001-P3B121D-6 | 0 | 4456 | KN | -
BR | 7114 | 7114 | P3B121D | B31.3 | 6 | 5-1 | 0 |  | 5 | 304-AAEA200_10S | 2 | 1 | 0 | 0 |  |  | ELBOW, 90 DEG LR ASME B16.9 BW SCH 10S SS ASTM A403 GR WP304/304L SMLS |  | FALSE |  | 1 | NONE | - | N/A |  | 2"-PAA-64001-P3B121D-6 | 64001-P3B121D-6 | 0 | 4456 | KN | -
BR | 7114 | 7114 | P3B121D | B31.3 | 6 | 5-1 | 0 |  | 6 | 304-AAEA200_10S | 2 | 1 | 0 | 0 |  |  | ELBOW, 90 DEG LR ASME B16.9 BW SCH 10S SS ASTM A403 GR WP304/304L SMLS |  | FALSE |  | 1 | NONE | - | N/A |  | 2"-PAA-64001-P3B121D-6 | 64001-P3B121D-6 | 0 | 4456 | KN | -
BR | 7114 | 7114 | P3B121D | B31.3 | 6 | 5-1 | 0 |  | 7 | 304-AAEA200_10S | 2 | 1 | 0 | 0 |  |  | ELBOW, 90 DEG LR ASME B16.9 BW SCH 10S SS ASTM A403 GR WP304/304L SMLS |  | FALSE |  | 1 | NONE | - | N/A |  | 2"-PAA-64001-P3B121D-6 | 64001-P3B121D-6 | 0 | 4456 | KN | -
BR | 7114 | 7114 | P3B121D | B31.3 | 6 | 5-1 | 0 |  | 8 | 304-AAEA200_10S | 2 | 1 | 0 | 0 |  |  | ELBOW, 90 DEG LR ASME B16.9 BW SCH 10S SS ASTM A403 GR WP304/304L SMLS |  | FALSE |  | 1 | NONE | - | N/A |  | 2"-PAA-64001-P3B121D-6 | 64001-P3B121D-6 | 0 | 4456 | KN | -
BR | 7114 | 7114 | P3B121D | B31.3 | 6 | 5-1 | 0 |  | 1 | 304-AAPA100_10S | 2 | 1 | 144 | 0 |  |  | PIPE BE WELDED ASME B36.19M SCH 10S SS ASTM A312 GR TP304/304L |  | FALSE |  | 1 | NONE | - | N/A |  | 2"-PAA-64001-P3B121D-6 | 64001-P3B121D-6 | 0 | 4456 | KN | -
BR | 7114 | 7114 | P3B121D | B31.3 | 6 | 5-1 | 0 |  | 10 | 304-AAFWBD0_10S | 3 | 1 | 0 | 0 |  |  | FLANGE WN CL300 RF ASME B16.5 SCH 10S FORGED SS ASTM A182 GR F304/304L |  | FALSE |  | 1 | NONE | - | N/A |  | 2"-PAA-64001-P3B121D-6 | 64001-P3B121D-6 | 0 | 4456 | KN | -
BR | 7114 | 7114 | P3B121D | B31.3 | 6 | 5-1 | 0 |  | 9 | 304-AAFWBD0_10S | 3 | 1 | 0 | 0 |  |  | FLANGE WN CL300 RF ASME B16.5 SCH 10S FORGED SS ASTM A182 GR F304/304L |  | FALSE |  | 1 | NONE | - | N/A |  | 2"-PAA-64001-P3B121D-6 | 64001-P3B121D-6 | 0 | 4456 | KN | -
BR | 7114 | 7114 | P3B121D | B31.3 | 6 | 5-1 | 0 |  | 3 | 304-AARC200_10S | 3X2 | 1 | 0 | 0 |  |  | REDUCER, CONC ASME B16.9 BW SCH 10S SS ASTM A403 GR WP304/304L SMLS |  | FALSE |  | 1 | NONE | - | N/A |  | 2"-PAA-64001-P3B121D-6 | 64001-P3B121D-6 | 0 | 4456 | KN | -
BR | 7114 | 7114 | P3B121D | B31.3 | 6 | 5-1 | 0 |  | 2 | 304-AATA200_10S | 3X3 | 1 | 0 | 0 |  |  | TEE, ASME B16.9 BW SCH 10S SS ASTM A403 GR WP304/304L SMLS |  | FALSE |  | 1 | NONE | - | N/A |  | 2"-PAA-64001-P3B121D-6 | 64001-P3B121D-6 | 0 | 4456 | KN | -
BR | 7114 | 7114 | P3B121D | B31.3 | 6 | 5-2 | 0 |  | A |  | 3 | 1 | 6 | 0.5 | CUTPIPE |  | PIPE BE WELDED ASME B36.19M SCH 10S SS ASTM A312 GR TP304/304L |  | FALSE |  | 1 | NONE | - | N/A |  | 2"-PAA-64001-P3B121D-6 | 64001-P3B121D-6 | 0 | 4456 | KN | -
BR | 7114 | 7114 | P3B121D | B31.3 | 6 | 5-2 | 0 |  | 3 | 304-AAEA200_10S | 3 | 1 | 0 | 0 |  |  | ELBOW, 90 DEG LR ASME B16.9 BW SCH 10S SS ASTM A403 GR WP304/304L SMLS |  | FALSE |  | 1 | NONE | - | N/A |  | 2"-PAA-64001-P3B121D-6 | 64001-P3B121D-6 | 0 | 4456 | KN | -
BR | 7114 | 7114 | P3B121D | B31.3 | 6 | 5-2 | 0 |  | 4 | 304-AAFWBD0_10S | 3 | 1 | 0 | 0 |  |  | FLANGE WN CL300 RF ASME B16.5 SCH 10S FORGED SS ASTM A182 GR F304/304L |  | FALSE |  | 1 | NONE | - | N/A |  | 2"-PAA-64001-P3B121D-6 | 64001-P3B121D-6 | 0 | 4456 | KN | -
BR | 7114 | 7114 | P3B121D | B31.3 | 6 | 5-2 | 0 |  | 5 | 304-AAFWBD0_10S | 3 | 1 | 0 | 0 |  |  | FLANGE WN CL300 RF ASME B16.5 SCH 10S FORGED SS ASTM A182 GR F304/304L |  | FALSE |  | 1 | NONE | - | N/A |  | 2"-PAA-64001-P3B121D-6 | 64001-P3B121D-6 | 0 | 4456 | KN | -
BR | 7114 | 7114 | P3B121D | B31.3 | 6 | 5-2 | 0 |  | 1 | 304-AAPS200_10S | 3 | 1 | 6 | 0 |  |  | PIPE BE WELDED ASME B36.19M SCH 10S SS ASTM A312 GR TP304/304L |  | FALSE |  | 1 | NONE | - | N/A |  | 2"-PAA-64001-P3B121D-6 | 64001-P3B121D-6 | 0 | 4456 | KN | -
BR | 7114 | 7114 | P3B121D | B31.3 | 6 | 5-2 | 0 |  | 7 | BS2-3-2-48 | 3 | 1 | 0 | 0 |  |  | BS2-3-2-48 |  | FALSE |  | 1 | NONE | - | N/A |  | 2"-PAA-64001-P3B121D-6 | 64001-P3B121D-6 | 0 | 4456 | KN | -
BR | 7114 | 7114 | P3B121D | B31.3 | 6 | 5-3 | 0 |  | 1 | 304-AAEA200_10S | 3 | 1 | 0 | 0 |  |  | ELBOW, 90 DEG LR ASME B16.9 BW SCH 10S SS ASTM A403 GR WP304/304L SMLS |  | FALSE |  | 1 | NONE | - | N/A |  | 2"-PAA-64001-P3B121D-6 | 64001-P3B121D-6 | 0 | 4456 | KN | -
BR | 7114 | 7114 | P3B121D | B31.3 | 6 | 5-3 | 0 |  | 2 | 304-AAFWBD0_10S | 3 | 1 | 0 | 0 |  |  | FLANGE WN CL300 RF ASME B16.5 SCH 10S FORGED SS ASTM A182 GR F304/304L |  | FALSE |  | 1 | NONE | - | N/A |  | 2"-PAA-64001-P3B121D-6 | 64001-P3B121D-6 | 0 | 4456 | KN | -
BR | 7114 | 7114 | P3B121D | B31.3 | 6 | 5-3 | 0 |  | 3 | 304-AAFWBD0_10S | 3 | 1 | 0 | 0 |  |  | FLANGE WN CL300 RF ASME B16.5 SCH 10S FORGED SS ASTM A182 GR F304/304L |  | FALSE |  | 1 | NONE | - | N/A |  | 2"-PAA-64001-P3B121D-6 | 64001-P3B121D-6 | 0 | 4456 | KN | -
BR | 7114 | 7114 | SEE ISO | B31.3 | 6 | 5-4 | 0 |  | 3 | 316-AAFWBB0_10S | 2 | 1 | 0 | 0 |  |  | FLANGE WN CL150 RF ASME B16.5 SCH 10S FORGED SS ASTM A182 GR F316 / 316L |  | FALSE |  | 1 | NONE | - | N/A |  | 2"-PAA-64001-P3B121D-6 | 64001-P3B121D-6 | 0 | 4456 | KN | -
BR | 7114 | 7114 | SEE ISO | B31.3 | 6 | 5-4 | 0 |  | 2 | 304-AAFWBD0_10S | 3 | 1 | 0 | 0 |  |  | FLANGE WN CL300 RF ASME B16.5 SCH 10S FORGED SS ASTM A182 GR F304/304L |  | FALSE |  | 1 | NONE | - | N/A |  | 2"-PAA-64001-P3B121D-6 | 64001-P3B121D-6 | 0 | 4456 | KN | -
BR | 7114 | 7114 | SEE ISO | B31.3 | 6 | 5-4 | 0 |  | 1 | 304-AARC200_10S | 3X2 | 1 | 0 | 0 |  |  | REDUCER, CONC ASME B16.9 BW SCH 10S SS ASTM A403 GR WP304/304L SMLS |  | FALSE |  | 1 | NONE | - | N/A |  | 2"-PAA-64001-P3B121D-6 | 64001-P3B121D-6 | 0 | 4456 | KN | -
BR | 7114 | 7114 | P3B121D | B31.3 | 6 | 50-1 | 0 |  | 8 | 304-43076_TW | 1 | 1 | 0 | 0 |  |  | WELDED INSTRUMENT CONNECTION SEE SPEC SHEET 43076 TW |  | FALSE |  | 1 | NONE | - | N/A |  | 3-PAA-64056-P3B121D-6 | 64056-P3B121D-6 | 0 | 4456 | KN | -
BR | 7114 | 7114 | P3B121D | B31.3 | 6 | 50-1 | 0 |  | A |  | 3 | 1 | 8.875 | 0.74 | CUTPIPE |  | PIPE BE WELDED ASME B36.19M SCH 10S SS ASTM A312 GR TP304/304L |  | FALSE |  | 1 | NONE | - | N/A |  | 3-PAA-64056-P3B121D-6 | 64056-P3B121D-6 | 0 | 4456 | KN | -
BR | 7114 | 7114 | P3B121D | B31.3 | 6 | 50-1 | 0 |  | 4 | 304-AAEA200_10S | 3 | 1 | 0 | 0 |  |  | ELBOW, 90 DEG LR ASME B16.9 BW SCH 10S SS ASTM A403 GR WP304/304L SMLS |  | FALSE |  | 1 | NONE | - | N/A |  | 3-PAA-64056-P3B121D-6 | 64056-P3B121D-6 | 0 | 4456 | KN | -
BR | 7114 | 7114 | P3B121D | B31.3 | 6 | 50-1 | 0 |  | 5 | 304-AAFWBD0_10S | 3 | 1 | 0 | 0 |  |  | FLANGE WN CL300 RF ASME B16.5 SCH 10S FORGED SS ASTM A182 GR F304/304L |  | FALSE |  | 1 | NONE | - | N/A |  | 3-PAA-64056-P3B121D-6 | 64056-P3B121D-6 | 0 | 4456 | KN | -
BR | 7114 | 7114 | P3B121D | B31.3 | 6 | 50-1 | 0 |  | 6 | 304-AAFWBD0_10S | 3 | 1 | 0 | 0 |  |  | FLANGE WN CL300 RF ASME B16.5 SCH 10S FORGED SS ASTM A182 GR F304/304L |  | FALSE |  | 1 | NONE | - | N/A |  | 3-PAA-64056-P3B121D-6 | 64056-P3B121D-6 | 0 | 4456 | KN | -
BR | 7114 | 7114 | P3B121D | B31.3 | 6 | 50-1 | 0 |  | 7 | 304-AAFWBD0_10S | 3 | 1 | 0 | 0 |  |  | FLANGE WN CL300 RF ASME B16.5 SCH 10S FORGED SS ASTM A182 GR F304/304L |  | FALSE |  | 1 | NONE | - | N/A |  | 3-PAA-64056-P3B121D-6 | 64056-P3B121D-6 | 0 | 4456 | KN | -
BR | 7114 | 7114 | P3B121D | B31.3 | 6 | 50-1 | 0 |  | 1 | 304-AAPS200_10S | 3 | 1 | 9.6 | 0 |  |  | PIPE BE WELDED ASME B36.19M SCH 10S SS ASTM A312 GR TP304/304L |  | FALSE |  | 1 | NONE | - | N/A |  | 3-PAA-64056-P3B121D-6 | 64056-P3B121D-6 | 0 | 4456 | KN | -
BR | 7114 | 7114 | P3B121D | B31.3 | 6 | 50-1 | 0 |  | 9 | BS1A-3-2-48 | 3 | 1 | 0 | 0 |  |  | BS1A-3-2-48 |  | FALSE |  | 1 | NONE | - | N/A |  | 3-PAA-64056-P3B121D-6 | 64056-P3B121D-6 | 0 | 4456 | KN | -
BR | 7114 | 7114 | P3B121D | B31.3 | 6 | 50-1 | 0 |  | 2 | 304-AATA200_10S | 3X3 | 1 | 0 | 0 |  |  | TEE, ASME B16.9 BW SCH 10S SS ASTM A403 GR WP304/304L SMLS |  | FALSE |  | 1 | NONE | - | N/A |  | 3-PAA-64056-P3B121D-6 | 64056-P3B121D-6 | 0 | 4456 | KN | -
BR | 7114 | 7114 | P3B121D | B31.3 | 6 | 500-1 | 0 |  | A |  | 3 | 1 | 16.875 | 1.41 | CUTPIPE |  | PIPE BE WELDED ASME B36.19M SCH 10S SS ASTM A312 GR TP304/304L |  | FALSE |  | 1 | NONE | - | N/A |  | 3-PAA-64462-P3B121D-6 | 64462-P3B121D-6 | 0 | 4456 | KN | -
BR | 7114 | 7114 | P3B121D | B31.3 | 6 | 500-1 | 0 |  | B |  | 3 | 1 | 35 | 2.92 | CUTPIPE |  | PIPE BE WELDED ASME B36.19M SCH 10S SS ASTM A312 GR TP304/304L |  | FALSE |  | 1 | NONE | - | N/A |  | 3-PAA-64462-P3B121D-6 | 64462-P3B121D-6 | 0 | 4456 | KN | -
BR | 7114 | 7114 | P3B121D | B31.3 | 6 | 500-1 | 0 |  | C |  | 3 | 1 | 95.375 | 7.95 | CUTPIPE |  | PIPE BE WELDED ASME B36.19M SCH 10S SS ASTM A312 GR TP304/304L |  | FALSE |  | 1 | NONE | - | N/A |  | 3-PAA-64462-P3B121D-6 | 64462-P3B121D-6 | 0 | 4456 | KN | -
BR | 7114 | 7114 | P3B121D | B31.3 | 6 | 500-1 | 0 |  | 3 | 304-AAEA200_10S | 3 | 1 | 0 | 0 |  |  | ELBOW, 90 DEG LR ASME B16.9 BW SCH 10S SS ASTM A403 GR WP304/304L SMLS TRIMMED TO 60%%D |  | FALSE |  | 1 | NONE | - | N/A |  | 3-PAA-64462-P3B121D-6 | 64462-P3B121D-6 | 0 | 4456 | KN | -
BR | 7114 | 7114 | P3B121D | B31.3 | 6 | 500-1 | 0 |  | 2 | 304-AAEC200_10S | 3 | 1 | 0 | 0 |  |  | ELBOW, 45 DEG LR ASME B16.9 BW SCH 10S SS ASTM A403 GR WP304/304L SMLS |  | FALSE |  | 1 | NONE | - | N/A |  | 3-PAA-64462-P3B121D-6 | 64462-P3B121D-6 | 0 | 4456 | KN | -
BR | 7114 | 7114 | P3B121D | B31.3 | 6 | 500-1 | 0 |  | 1 | 304-AAPS200_10S | 3 | 1 | 147.6 | 0 |  |  | PIPE BE WELDED ASME B36.19M SCH 10S SS ASTM A312 GR TP304/304L |  | FALSE |  | 1 | NONE | - | N/A |  | 3-PAA-64462-P3B121D-6 | 64462-P3B121D-6 | 0 | 4456 | KN | -
BR | 7114 | 7114 | P3B121D | B31.3 | 6 | 501-1 | 0 |  | A |  | 3 | 1 | 14.9375 | 1.24 | CUTPIPE |  | PIPE BE WELDED ASME B36.19M SCH 10S SS ASTM A312 GR TP304/304L |  | FALSE |  | 1 | NONE | - | N/A |  | 3"-PAA-64462-P3B121D-6 | 64462-P3B121D-6 | 0 | 4456 | AA | -
BR | 7114 | 7114 | P3B121D | B31.3 | 6 | 501-1 | 0 |  | 2 | 304-AAFWBD0_10S | 3 | 1 | 0 | 0 |  |  | FLANGE WN CL300 RF ASME B16.5 SCH 10S FORGED SS ASTM A182 GR F304/304L |  | FALSE |  | 1 | NONE | - | N/A |  | 3"-PAA-64462-P3B121D-6 | 64462-P3B121D-6 | 0 | 4456 | AA | -
BR | 7114 | 7114 | P3B121D | B31.3 | 6 | 501-1 | 0 |  | 1 | 304-AAPS200_10S | 3 | 1 | 15.6 | 0 |  |  | PIPE BE WELDED ASME B36.19M SCH 10S SS ASTM A312 GR TP304/304L |  | FALSE |  | 1 | NONE | - | N/A |  | 3"-PAA-64462-P3B121D-6 | 64462-P3B121D-6 | 0 | 4456 | AA | -
BR | 7114 | 7114 | P3B121D | B31.3 | 6 | 501-2 | 0 |  | A |  | 3 | 1 | 36.9375 | 3.08 | CUTPIPE |  | PIPE BE WELDED ASME B36.19M SCH 10S SS ASTM A312 GR TP304/304L |  | FALSE |  | 1 | NONE | - | N/A |  | 3-PAA-64462-P3B121D-6 | 64462-P3B121D-6 | 0 | 4456 | AA | -
BR | 7114 | 7114 | P3B121D | B31.3 | 6 | 501-2 | 0 |  | B |  | 3 | 1 | 63.875 | 5.32 | CUTPIPE |  | PIPE BE WELDED ASME B36.19M SCH 10S SS ASTM A312 GR TP304/304L |  | FALSE |  | 1 | NONE | - | N/A |  | 3-PAA-64462-P3B121D-6 | 64462-P3B121D-6 | 0 | 4456 | AA | -
BR | 7114 | 7114 | P3B121D | B31.3 | 6 | 501-2 | 0 |  | 2 | 304-AAEC200_10S | 3 | 1 | 0 | 0 |  |  | ELBOW, 45 DEG LR ASME B16.9 BW SCH 10S SS ASTM A403 GR WP304/304L SMLS |  | FALSE |  | 1 | NONE | - | N/A |  | 3-PAA-64462-P3B121D-6 | 64462-P3B121D-6 | 0 | 4456 | AA | -
BR | 7114 | 7114 | P3B121D | B31.3 | 6 | 501-2 | 0 |  | 3 | 304-AAEC200_10S | 3 | 1 | 0 | 0 |  |  | ELBOW, 45 DEG LR ASME B16.9 BW SCH 10S SS ASTM A403 GR WP304/304L SMLS |  | FALSE |  | 1 | NONE | - | N/A |  | 3-PAA-64462-P3B121D-6 | 64462-P3B121D-6 | 0 | 4456 | AA | -
BR | 7114 | 7114 | P3B121D | B31.3 | 6 | 501-2 | 0 |  | 4 | 304-AAEC200_10S | 3 | 1 | 0 | 0 |  |  | ELBOW, 45 DEG LR ASME B16.9 BW SCH 10S SS ASTM A403 GR WP304/304L SMLS |  | FALSE |  | 1 | NONE | - | N/A |  | 3-PAA-64462-P3B121D-6 | 64462-P3B121D-6 | 0 | 4456 | AA | -
BR | 7114 | 7114 | P3B121D | B31.3 | 6 | 501-2 | 0 |  | 5 | 304-AAFWBD0_10S | 3 | 1 | 0 | 0 |  |  | FLANGE WN CL300 RF ASME B16.5 SCH 10S FORGED SS ASTM A182 GR F304/304L |  | FALSE |  | 1 | NONE | - | N/A |  | 3-PAA-64462-P3B121D-6 | 64462-P3B121D-6 | 0 | 4456 | AA | -
BR | 7114 | 7114 | P3B121D | B31.3 | 6 | 501-2 | 0 |  | 1 | 304-AAPS200_10S | 3 | 1 | 100.8 | 0 |  |  | PIPE BE WELDED ASME B36.19M SCH 10S SS ASTM A312 GR TP304/304L |  | FALSE |  | 1 | NONE | - | N/A |  | 3-PAA-64462-P3B121D-6 | 64462-P3B121D-6 | 0 | 4456 | AA | -
BR | 7114 | 7114 | P1A4L | B31.3 | 6 | 503-1 | 0 |  | B |  | 2 | 1 | 5.625 | 0.47 | CUTPIPE |  | PIPE BE SMLS ASME B36.10M SCH 80 CS, ASTM A106-B |  | FALSE |  | 1 | SZ307S | - | N/A |  | 3-HTF-64463-P1A4L-6-C2-1.5" | 64463-P1A4L-6 | 0 | 4456 | KN | -
BR | 7114 | 7114 | P1A4L | B31.3 | 6 | 503-1 | 0 |  | A |  | 2 | 1 | 44.6875 | 3.72 | CUTPIPE |  | PIPE BE SMLS ASME B36.10M SCH 80 CS, ASTM A106-B |  | FALSE |  | 1 | SZ307S | - | N/A |  | 3-HTF-64463-P1A4L-6-C2-1.5" | 64463-P1A4L-6 | 0 | 4456 | KN | -
BR | 7114 | 7114 | P1A4L | B31.3 | 6 | 503-1 | 0 |  | 1 | A106-AAPA100_XS | 2 | 1 | 51.6 | 0 |  |  | PIPE BE SMLS ASME B36.10M SCH 80 CS, ASTM A106-B |  | FALSE |  | 1 | SZ307S | - | N/A |  | 3-HTF-64463-P1A4L-6-C2-1.5" | 64463-P1A4L-6 | 0 | 4456 | KN | -
BR | 7114 | 7114 | P1A4L | B31.3 | 6 | 503-1 | 0 |  | 3 | CS-AAEA200_XS | 2 | 1 | 0 | 0 |  |  | ELBOW, 90 DEG LR ASME B16.9 BW XS CS ASTM A234 GR WPB SMLS |  | FALSE |  | 1 | SZ307S | - | N/A |  | 3-HTF-64463-P1A4L-6-C2-1.5" | 64463-P1A4L-6 | 0 | 4456 | KN | -
BR | 7114 | 7114 | P1A4L | B31.3 | 6 | 503-1 | 0 |  | 2 | CS-AAEC200_XS | 2 | 1 | 0 | 0 |  |  | ELBOW, 45 DEG LR ASME B16.9 BW XS CS ASTM A234 GR WPB SMLS |  | FALSE |  | 1 | SZ307S | - | N/A |  | 3-HTF-64463-P1A4L-6-C2-1.5" | 64463-P1A4L-6 | 0 | 4456 | KN | -
BR | 7114 | 7114 | P1A4L | B31.3 | 6 | 503-1 | 0 |  | 4 | CS-AAFHBB0 | 2 | 1 | 0 | 0 |  |  | FLANGE SO CL150 RF ASME B16.5 FS ASTM A105 |  | FALSE |  | 1 | SZ307S | - | N/A |  | 3-HTF-64463-P1A4L-6-C2-1.5" | 64463-P1A4L-6 | 0 | 4456 | KN | -
BR | 7114 | 7114 | P1A4L | B31.3 | 6 | 503-1 | 0 |  | 5 | SH-2-4-6 | 2 | 1 | 0 | 0 |  |  | SH-2-4-6 |  | FALSE |  | 1 | SZ307S | - | N/A |  | 3-HTF-64463-P1A4L-6-C2-1.5" | 64463-P1A4L-6 | 0 | 4456 | KN | -
BR | 7114 | 7114 | P1A4L | B31.3 | 6 | 503-2 | 0 |  | A |  | 2 | 1 | 6 | 0.5 | CUTPIPE |  | PIPE BE ASME B36.10M SCH 80 CS, ASTM A106-B SMLS |  | FALSE |  | 1 | SZ307S | - | N/A |  | 3-HTF-64463-P1A4L-6-C2-1.5" | 64463-P1A4L-6 | 0 | 4456 | KN | -
BR | 7114 | 7114 | P1A4L | B31.3 | 6 | 503-2 | 0 |  | B |  | 2 | 1 | 7.1875 | 0.6 | CUTPIPE |  | PIPE BE ASME B36.10M SCH 80 CS, ASTM A106-B SMLS |  | FALSE |  | 1 | SZ307S | - | N/A |  | 3-HTF-64463-P1A4L-6-C2-1.5" | 64463-P1A4L-6 | 0 | 4456 | KN | -
BR | 7114 | 7114 | P1A4L | B31.3 | 6 | 503-2 | 0 |  | 6 | CS-AAEA200_XS | 2 | 1 | 0 | 0 |  |  | ELBOW, 90 DEG LR ASME B16.9 BW XS CS ASTM A234 GR WPB SMLS |  | FALSE |  | 1 | SZ307S | - | N/A |  | 3-HTF-64463-P1A4L-6-C2-1.5" | 64463-P1A4L-6 | 0 | 4456 | KN | -
BR | 7114 | 7114 | P1A4L | B31.3 | 6 | 503-2 | 0 |  | 7 | CS-AAFHBB0 | 2 | 1 | 0 | 0 |  |  | FLANGE SO CL150 RF ASME B16.5 FS ASTM A105 |  | FALSE |  | 1 | SZ307S | - | N/A |  | 3-HTF-64463-P1A4L-6-C2-1.5" | 64463-P1A4L-6 | 0 | 4456 | KN | -
BR | 7114 | 7114 | P1A4L | B31.3 | 6 | 503-2 | 0 |  | 8 | CS-AAFWBB0_XS | 2 | 1 | 0 | 0 |  |  | FLANGE WN CL150 RF ASME B16.5 XS FS ASTM A105 |  | FALSE |  | 1 | SZ307S | - | N/A |  | 3-HTF-64463-P1A4L-6-C2-1.5" | 64463-P1A4L-6 | 0 | 4456 | KN | -
BR | 7114 | 7114 | P1A4L | B31.3 | 6 | 503-2 | 0 |  | 2 | CS-AAPA100_XS | 2 | 1 | 14.4 | 0 |  |  | PIPE BE ASME B36.10M SCH 80 CS, ASTM A106-B SMLS |  | FALSE |  | 1 | SZ307S | - | N/A |  | 3-HTF-64463-P1A4L-6-C2-1.5" | 64463-P1A4L-6 | 0 | 4456 | KN | -
BR | 7114 | 7114 | P1A4L | B31.3 | 6 | 503-2 | 0 |  | C |  | 3 | 1 | 25.75 | 2.15 | CUTPIPE |  | PIPE BE WELDED ASME B36.10M SCH 40 CS ASTM A53 GR B |  | FALSE |  | 1 | SZ307S | - | N/A |  | 3-HTF-64463-P1A4L-6-C2-1.5" | 64463-P1A4L-6 | 0 | 4456 | KN | -
BR | 7114 | 7114 | P1A4L | B31.3 | 6 | 503-2 | 0 |  | 1 | A53-AAPS200_STD | 3 | 1 | 26.4 | 0 |  |  | PIPE BE WELDED ASME B36.10M SCH 40 CS ASTM A53 GR B |  | FALSE |  | 1 | SZ307S | - | N/A |  | 3-HTF-64463-P1A4L-6-C2-1.5" | 64463-P1A4L-6 | 0 | 4456 | KN | -
BR | 7114 | 7114 | P1A4L | B31.3 | 6 | 503-2 | 0 |  | 5 | CS-AAEA200_STD | 3 | 1 | 0 | 0 |  |  | ELBOW, 90 DEG LR ASME B16.9 BW STD WT CS ASTM A234 GR WPB SMLS |  | FALSE |  | 1 | SZ307S | - | N/A |  | 3-HTF-64463-P1A4L-6-C2-1.5" | 64463-P1A4L-6 | 0 | 4456 | KN | -
BR | 7114 | 7114 | P1A4L | B31.3 | 6 | 503-2 | 0 |  | 4 | CS-AARC200_STD X XS | 3X2 | 1 | 0 | 0 |  |  | REDUCER, CONC ASME B16.9 BW STD WT X XS CS ASTM A234 GR WPB SMLS |  | FALSE |  | 1 | SZ307S | - | N/A |  | 3-HTF-64463-P1A4L-6-C2-1.5" | 64463-P1A4L-6 | 0 | 4456 | KN | -
BR | 7114 | 7114 | P1A4L | B31.3 | 6 | 503-2 | 0 |  | 3 | CS-AATA200_STD X XS | 3X2 | 1 | 0 | 0 |  |  | TEE, ASME B16.9 BW STD WT X XS CS ASTM A234 GR WPB SMLS |  | FALSE |  | 1 | SZ307S | - | N/A |  | 3-HTF-64463-P1A4L-6-C2-1.5" | 64463-P1A4L-6 | 0 | 4456 | KN | -
BR | 7114 | 7114 | P1A4L | B31.3 | 6 | 504-1 | 0 |  | 8 | A106-00NPC0L_XS | 1/2 | 1 | 0 | 0 |  |  | NIPPLE POE/TOE NPT 3" LONG XS SMLS CS, ASTM A106-B |  | FALSE |  | 1 | SZ307S | - | N/A |  | 3-HTF-64463-P1A4L-6-C2-1.5" | 64463-P1A4L-6 | 0 | 4456 | KN | -
BR | 7114 | 7114 | P1A4L | B31.3 | 6 | 504-1 | 0 |  | E |  | 3 | 1 | 8.0625 | 0.67 | CUTPIPE |  | PIPE BE WELDED ASME B36.10M SCH 40 CS ASTM A53 GR B |  | FALSE |  | 1 | SZ307S | - | N/A |  | 3-HTF-64463-P1A4L-6-C2-1.5" | 64463-P1A4L-6 | 0 | 4456 | KN | -
BR | 7114 | 7114 | P1A4L | B31.3 | 6 | 504-1 | 0 |  | D |  | 3 | 1 | 11.875 | 0.99 | CUTPIPE |  | PIPE BE WELDED ASME B36.10M SCH 40 CS ASTM A53 GR B |  | FALSE |  | 1 | SZ307S | - | N/A |  | 3-HTF-64463-P1A4L-6-C2-1.5" | 64463-P1A4L-6 | 0 | 4456 | KN | -
BR | 7114 | 7114 | P1A4L | B31.3 | 6 | 504-1 | 0 |  | F |  | 3 | 1 | 18.25 | 1.52 | CUTPIPE |  | PIPE BE WELDED ASME B36.10M SCH 40 CS ASTM A53 GR B |  | FALSE |  | 1 | SZ307S | - | N/A |  | 3-HTF-64463-P1A4L-6-C2-1.5" | 64463-P1A4L-6 | 0 | 4456 | KN | -
BR | 7114 | 7114 | P1A4L | B31.3 | 6 | 504-1 | 0 |  | A |  | 3 | 1 | 34.6875 | 2.89 | CUTPIPE |  | PIPE BE WELDED ASME B36.10M SCH 40 CS ASTM A53 GR B |  | FALSE |  | 1 | SZ307S | - | N/A |  | 3-HTF-64463-P1A4L-6-C2-1.5" | 64463-P1A4L-6 | 0 | 4456 | KN | -
BR | 7114 | 7114 | P1A4L | B31.3 | 6 | 504-1 | 0 |  | C |  | 3 | 1 | 47.875 | 3.99 | CUTPIPE |  | PIPE BE WELDED ASME B36.10M SCH 40 CS ASTM A53 GR B |  | FALSE |  | 1 | SZ307S | - | N/A |  | 3-HTF-64463-P1A4L-6-C2-1.5" | 64463-P1A4L-6 | 0 | 4456 | KN | -
BR | 7114 | 7114 | P1A4L | B31.3 | 6 | 504-1 | 0 |  | B |  | 3 | 1 | 50.875 | 4.24 | CUTPIPE |  | PIPE BE WELDED ASME B36.10M SCH 40 CS ASTM A53 GR B |  | FALSE |  | 1 | SZ307S | - | N/A |  | 3-HTF-64463-P1A4L-6-C2-1.5" | 64463-P1A4L-6 | 0 | 4456 | KN | -
BR | 7114 | 7114 | P1A4L | B31.3 | 6 | 504-1 | 0 |  | 1 | A53-AAPS200_STD | 3 | 1 | 171.6 | 0 |  |  | PIPE BE WELDED ASME B36.10M SCH 40 CS ASTM A53 GR B |  | FALSE |  | 1 | SZ307S | - | N/A |  | 3-HTF-64463-P1A4L-6-C2-1.5" | 64463-P1A4L-6 | 0 | 4456 | KN | -
BR | 7114 | 7114 | P1A4L | B31.3 | 6 | 504-1 | 0 |  | 3 | CS-AAEA200_STD | 3 | 1 | 0 | 0 |  |  | ELBOW, 90 DEG LR ASME B16.9 BW STD WT CS ASTM A234 GR WPB SMLS |  | FALSE |  | 1 | SZ307S | - | N/A |  | 3-HTF-64463-P1A4L-6-C2-1.5" | 64463-P1A4L-6 | 0 | 4456 | KN | -
BR | 7114 | 7114 | P1A4L | B31.3 | 6 | 504-1 | 0 |  | 4 | CS-AAEA200_STD | 3 | 1 | 0 | 0 |  |  | ELBOW, 90 DEG LR ASME B16.9 BW STD WT CS ASTM A234 GR WPB SMLS |  | FALSE |  | 1 | SZ307S | - | N/A |  | 3-HTF-64463-P1A4L-6-C2-1.5" | 64463-P1A4L-6 | 0 | 4456 | KN | -
BR | 7114 | 7114 | P1A4L | B31.3 | 6 | 504-1 | 0 |  | 7 | CS-AAEA200_STD | 3 | 1 | 0 | 0 |  |  | ELBOW, 90 DEG LR ASME B16.9 BW STD WT CS ASTM A234 GR WPB SMLS |  | FALSE |  | 1 | SZ307S | - | N/A |  | 3-HTF-64463-P1A4L-6-C2-1.5" | 64463-P1A4L-6 | 0 | 4456 | KN | -
BR | 7114 | 7114 | P1A4L | B31.3 | 6 | 504-1 | 0 |  | 5 | CS-AAEC200_STD | 3 | 1 | 0 | 0 |  |  | ELBOW, 45 DEG LR ASME B16.9 BW STD WT CS ASTM A234 GR WPB SMLS |  | FALSE |  | 1 | SZ307S | - | N/A |  | 3-HTF-64463-P1A4L-6-C2-1.5" | 64463-P1A4L-6 | 0 | 4456 | KN | -
BR | 7114 | 7114 | P1A4L | B31.3 | 6 | 504-1 | 0 |  | 6 | CS-AAEC200_STD | 3 | 1 | 0 | 0 |  |  | ELBOW, 45 DEG LR ASME B16.9 BW STD WT CS ASTM A234 GR WPB SMLS |  | FALSE |  | 1 | SZ307S | - | N/A |  | 3-HTF-64463-P1A4L-6-C2-1.5" | 64463-P1A4L-6 | 0 | 4456 | KN | -
BR | 7114 | 7114 | P1A4L | B31.3 | 6 | 504-1 | 0 |  | 9 | CS-AAFHBB0 | 3 | 1 | 0 | 0 |  |  | FLANGE SO CL150 RF ASME B16.5 FS ASTM A105 |  | FALSE |  | 1 | SZ307S | - | N/A |  | 3-HTF-64463-P1A4L-6-C2-1.5" | 64463-P1A4L-6 | 0 | 4456 | KN | -
BR | 7114 | 7114 | P1A4L | B31.3 | 6 | 504-1 | 0 |  | 10 | SH-3-4-12 | 3 | 1 | 0 | 0 |  |  | SH-3-4-12 |  | FALSE |  | 1 | SZ307S | - | N/A |  | 3-HTF-64463-P1A4L-6-C2-1.5" | 64463-P1A4L-6 | 0 | 4456 | KN | -
BR | 7114 | 7114 | P1A4L | B31.3 | 6 | 504-1 | 0 |  | 11 | SH-3-4-12 | 3 | 1 | 0 | 0 |  |  | SH-3-4-12 |  | FALSE |  | 1 | SZ307S | - | N/A |  | 3-HTF-64463-P1A4L-6-C2-1.5" | 64463-P1A4L-6 | 0 | 4456 | KN | -
BR | 7114 | 7114 | P1A4L | B31.3 | 6 | 504-1 | 0 |  | 2 | CS-NATW2X0_STD X XS | 3X1/2 | 1 | 0 | 0 |  |  | WELDOLET MSS SP-97 XS - BW STD WT X XS FS ASTM A105 |  | FALSE |  | 1 | SZ307S | - | N/A |  | 3-HTF-64463-P1A4L-6-C2-1.5" | 64463-P1A4L-6 | 0 | 4456 | KN | -
BR | 7114 | 7114 | P1A4L | B31.3 | 6 | 506-1 | 0 |  | A |  | 1 | 1 | 3 | 0.25 | CUTPIPE |  | PIPE BE SMLS ASME B36.10M SCH 80 CS, ASTM A106-B |  | FALSE |  | 1 | SZ309S | WHITE LF-163225P | N/A |  | 1-HTF-64466-P1A4L-6 | 64466-P1A4L-6 | 0 | 4456 | AA | -
BR | 7114 | 7114 | P1A4L | B31.3 | 6 | 506-1 | 0 |  | B |  | 1 | 1 | 3.875 | 0.32 | CUTPIPE |  | PIPE BE SMLS ASME B36.10M SCH 80 CS, ASTM A106-B |  | FALSE |  | 1 | SZ309S | WHITE LF-163225P | N/A |  | 1-HTF-64466-P1A4L-6 | 64466-P1A4L-6 | 0 | 4456 | AA | -
BR | 7114 | 7114 | P1A4L | B31.3 | 6 | 506-1 | 0 |  | C |  | 1 | 1 | 92.0625 | 7.67 | CUTPIPE |  | PIPE BE SMLS ASME B36.10M SCH 80 CS, ASTM A106-B |  | FALSE |  | 1 | SZ309S | WHITE LF-163225P | N/A |  | 1-HTF-64466-P1A4L-6 | 64466-P1A4L-6 | 0 | 4456 | AA | -
BR | 7114 | 7114 | P1A4L | B31.3 | 6 | 506-1 | 0 |  | 1 | 106-AAPA100_XS | 1 | 1 | 99.6 | 0 |  |  | PIPE BE SMLS ASME B36.10M SCH 80 CS, ASTM A106-B |  | FALSE |  | 1 | SZ309S | WHITE LF-163225P | N/A |  | 1-HTF-64466-P1A4L-6 | 64466-P1A4L-6 | 0 | 4456 | AA | -
BR | 7114 | 7114 | P1A4L | B31.3 | 6 | 506-1 | 0 |  | 2 | CS-AAEA200_XS | 1 | 1 | 0 | 0 |  |  | ELBOW, 90 DEG LR ASME B16.9 BW XS CS ASTM A234 GR WPB SMLS |  | FALSE |  | 1 | SZ309S | WHITE LF-163225P | N/A |  | 1-HTF-64466-P1A4L-6 | 64466-P1A4L-6 | 0 | 4456 | AA | -
BR | 7114 | 7114 | P1A4L | B31.3 | 6 | 506-1 | 0 |  | 3 | CS-AAEA200_XS | 1 | 1 | 0 | 0 |  |  | ELBOW, 90 DEG LR ASME B16.9 BW XS CS ASTM A234 GR WPB SMLS |  | FALSE |  | 1 | SZ309S | WHITE LF-163225P | N/A |  | 1-HTF-64466-P1A4L-6 | 64466-P1A4L-6 | 0 | 4456 | AA | -
BR | 7114 | 7114 | P1A4L | B31.3 | 6 | 506-1 | 0 |  | 4 | CS-AAFHBB0 | 1 | 1 | 0 | 0 |  |  | FLANGE SO CL150 RF ASME B16.5 FS ASTM A105 |  | FALSE |  | 1 | SZ309S | WHITE LF-163225P | N/A |  | 1-HTF-64466-P1A4L-6 | 64466-P1A4L-6 | 0 | 4456 | AA | -
BR | 7114 | 7114 | P5B66H | B31.3 | 6 | 507-1 | 0 |  | A |  | 1 1/2 | 1 | 6 | 0.5 | CUTPIPE |  | PIPE BE WELDED ASME B36.19M SCH 10S SS ASTM A312 GR TP304/304L |  | FALSE |  | 1 | NONE | - | N/A |  | 3-PAA-64475-P5B66H-6 | 64475-P5B66H-6 | 0 | 4456 | AA | -
BR | 7114 | 7114 | P5B66H | B31.3 | 6 | 507-1 | 0 |  | 7 | 304-AAFWBF0_10S | 1 1/2 | 1 | 0 | 0 |  |  | FLANGE WN CL600 RF ASME B16.5 SCH 10S FORGED SS ASTM A182 GR F304/304L |  | FALSE |  | 1 | NONE | - | N/A |  | 3-PAA-64475-P5B66H-6 | 64475-P5B66H-6 | 0 | 4456 | AA | -
BR | 7114 | 7114 | P5B66H | B31.3 | 6 | 507-1 | 0 |  | 2 | 304-AAPA100_10S | 1 1/2 | 1 | 6 | 0 |  |  | PIPE BE WELDED ASME B36.19M SCH 10S SS ASTM A312 GR TP304/304L |  | FALSE |  | 1 | NONE | - | N/A |  | 3-PAA-64475-P5B66H-6 | 64475-P5B66H-6 | 0 | 4456 | AA | -
BR | 7114 | 7114 | P5B66H | B31.3 | 6 | 507-1 | 0 |  | 4 | 304W-AAEA200_10S | 1 1/2 | 1 | 0 | 0 |  |  | ELBOW, 90 DEG LR ASME B16.9 BW SCH 10S SS ASTM A403 GR WP304/304L WELDED |  | FALSE |  | 1 | NONE | - | N/A |  | 3-PAA-64475-P5B66H-6 | 64475-P5B66H-6 | 0 | 4456 | AA | -
BR | 7114 | 7114 | P5B66H | B31.3 | 6 | 507-1 | 0 |  | 5 | 304W-AAEA200_10S | 1 1/2 | 1 | 0 | 0 |  |  | ELBOW, 90 DEG LR ASME B16.9 BW SCH 10S SS ASTM A403 GR WP304/304L WELDED |  | FALSE |  | 1 | NONE | - | N/A |  | 3-PAA-64475-P5B66H-6 | 64475-P5B66H-6 | 0 | 4456 | AA | -
BR | 7114 | 7114 | P5B66H | B31.3 | 6 | 507-1 | 0 |  | 8 | BS1A-1.5-1.5-29.3 | 1 1/2 | 1 | 0 | 0 |  |  | BS1A-1.5-1.5-29.3 |  | FALSE |  | 1 | NONE | - | N/A |  | 3-PAA-64475-P5B66H-6 | 64475-P5B66H-6 | 0 | 4456 | AA | -
BR | 7114 | 7114 | P5B66H | B31.3 | 6 | 507-1 | 0 |  | B |  | 2 | 1 | 23.3125 | 1.94 | CUTPIPE |  | PIPE BE WELDED ASME B36.19M SCH 10S SS ASTM A312 GR TP304/304L |  | FALSE |  | 1 | NONE | - | N/A |  | 3-PAA-64475-P5B66H-6 | 64475-P5B66H-6 | 0 | 4456 | AA | -
BR | 7114 | 7114 | P5B66H | B31.3 | 6 | 507-1 | 0 |  | 6 | 304-AAFWBF0_10S | 2 | 1 | 0 | 0 |  |  | FLANGE WN CL600 RF ASME B16.5 SCH 10S FORGED SS ASTM A182 GR F304/304L |  | FALSE |  | 1 | NONE | - | N/A |  | 3-PAA-64475-P5B66H-6 | 64475-P5B66H-6 | 0 | 4456 | AA | -
BR | 7114 | 7114 | P5B66H | B31.3 | 6 | 507-1 | 0 |  | 1 | 304-AAPA100_10S | 2 | 1 | 24 | 0 |  |  | PIPE BE WELDED ASME B36.19M SCH 10S SS ASTM A312 GR TP304/304L |  | FALSE |  | 1 | NONE | - | N/A |  | 3-PAA-64475-P5B66H-6 | 64475-P5B66H-6 | 0 | 4456 | AA | -
BR | 7114 | 7114 | P5B66H | B31.3 | 6 | 507-1 | 0 |  | 3 | 304W-AARC200_10S | 2X1 1/2 | 1 | 0 | 0 |  |  | REDUCER, CONC ASME B16.9 BW SCH 10S SS ASTM A403 GR WP304/304L WELDED |  | FALSE |  | 1 | NONE | - | N/A |  | 3-PAA-64475-P5B66H-6 | 64475-P5B66H-6 | 0 | 4456 | AA | -
BR | 7114 | 7114 | P5B66H | B31.3 | 6 | 508-2 | 0 |  | A |  | 2 | 1 | 5.6875 | 0.47 | CUTPIPE |  | PIPE BE WELDED ASME B36.19M SCH 10S SS ASTM A312 GR TP304/304L |  | FALSE |  | 1 | NONE | - | N/A |  | 3-PAA-64475-P5B66H-6 | 64475-P5B66H-6 | 0 | 4456 | AA | -
BR | 7114 | 7114 | P5B66H | B31.3 | 6 | 508-2 | 0 |  | 3 | 304-AAFWBF0_10S | 2 | 1 | 0 | 0 |  |  | FLANGE WN CL600 RF ASME B16.5 SCH 10S FORGED SS ASTM A182 GR F304/304L |  | FALSE |  | 1 | NONE | - | N/A |  | 3-PAA-64475-P5B66H-6 | 64475-P5B66H-6 | 0 | 4456 | AA | -
BR | 7114 | 7114 | P5B66H | B31.3 | 6 | 508-2 | 0 |  | 4 | 304-AAFWBF0_10S | 2 | 1 | 0 | 0 |  |  | FLANGE WN CL600 RF ASME B16.5 SCH 10S FORGED SS ASTM A182 GR F304/304L |  | FALSE |  | 1 | NONE | - | N/A |  | 3-PAA-64475-P5B66H-6 | 64475-P5B66H-6 | 0 | 4456 | AA | -
BR | 7114 | 7114 | P5B66H | B31.3 | 6 | 508-2 | 0 |  | 1 | 304-AAPA100_10S | 2 | 1 | 6 | 0 |  |  | PIPE BE WELDED ASME B36.19M SCH 10S SS ASTM A312 GR TP304/304L |  | FALSE |  | 1 | NONE | - | N/A |  | 3-PAA-64475-P5B66H-6 | 64475-P5B66H-6 | 0 | 4456 | AA | -
BR | 7114 | 7114 | P5B66H | B31.3 | 6 | 508-2 | 0 |  | 2 | 304W-AAEA200_10S | 2 | 1 | 0 | 0 |  |  | ELBOW, 90 DEG LR ASME B16.9 BW SCH 10S SS ASTM A403 GR WP304/304L WELDED |  | FALSE |  | 1 | NONE | - | N/A |  | 3-PAA-64475-P5B66H-6 | 64475-P5B66H-6 | 0 | 4456 | AA | -
BR | 7114 | 7114 | P5B66H | B31.3 | 6 | 509-1 | 0 |  | A |  | 2 | 1 | 10.25 | 0.85 | CUTPIPE |  | PIPE BE WELDED ASME B36.19M SCH 10S SS ASTM A312 GR TP304/304L |  | FALSE |  | 1 | NONE | - | N/A |  | 3-PAA-64475-P5B66H-6 | 64475-P5B66H-6 | 0 | 4456 | AA | -
BR | 7114 | 7114 | P5B66H | B31.3 | 6 | 509-1 | 0 |  | 2 | 304-AAFWBF0_10S | 2 | 1 | 0 | 0 |  |  | FLANGE WN CL600 RF ASME B16.5 SCH 10S FORGED SS ASTM A182 GR F304/304L |  | FALSE |  | 1 | NONE | - | N/A |  | 3-PAA-64475-P5B66H-6 | 64475-P5B66H-6 | 0 | 4456 | AA | -
BR | 7114 | 7114 | P5B66H | B31.3 | 6 | 509-1 | 0 |  | 3 | 304-AAFWBF0_10S | 2 | 1 | 0 | 0 |  |  | FLANGE WN CL600 RF ASME B16.5 SCH 10S FORGED SS ASTM A182 GR F304/304L |  | FALSE |  | 1 | NONE | - | N/A |  | 3-PAA-64475-P5B66H-6 | 64475-P5B66H-6 | 0 | 4456 | AA | -
BR | 7114 | 7114 | P5B66H | B31.3 | 6 | 509-1 | 0 |  | 1 | 304-AAPA100_10S | 2 | 1 | 10.8 | 0 |  |  | PIPE BE WELDED ASME B36.19M SCH 10S SS ASTM A312 GR TP304/304L |  | FALSE |  | 1 | NONE | - | N/A |  | 3-PAA-64475-P5B66H-6 | 64475-P5B66H-6 | 0 | 4456 | AA | -
BR | 7114 | 7114 | P3B121D | B31.3 | 6 | 51-1 | 0 |  | 9 | 304-43082_TW | 1 | 1 | 0 | 0 |  |  | WELDED INSTRUMENT CONNECTION SEE SPEC SHEET 43082 TW |  | FALSE |  | 1 | NONE | - | N/A |  | 3-PAA-64057-P3B121D-6 | 64057-P3B121D-6 | 0 | 4456 | KN | -
BR | 7114 | 7114 | P3B121D | B31.3 | 6 | 51-1 | 0 |  | A |  | 3 | 1 | 11.125 | 0.93 | CUTPIPE |  | PIPE BE WELDED ASME B36.19M SCH 10S SS ASTM A312 GR TP304/304L |  | FALSE |  | 1 | NONE | - | N/A |  | 3-PAA-64057-P3B121D-6 | 64057-P3B121D-6 | 0 | 4456 | KN | -
BR | 7114 | 7114 | P3B121D | B31.3 | 6 | 51-1 | 0 |  | E |  | 3 | 1 | 21 | 1.75 | CUTPIPE |  | PIPE BE WELDED ASME B36.19M SCH 10S SS ASTM A312 GR TP304/304L |  | FALSE |  | 1 | NONE | - | N/A |  | 3-PAA-64057-P3B121D-6 | 64057-P3B121D-6 | 0 | 4456 | KN | -
BR | 7114 | 7114 | P3B121D | B31.3 | 6 | 51-1 | 0 |  | B |  | 3 | 1 | 22 | 1.83 | CUTPIPE |  | PIPE BE WELDED ASME B36.19M SCH 10S SS ASTM A312 GR TP304/304L |  | FALSE |  | 1 | NONE | - | N/A |  | 3-PAA-64057-P3B121D-6 | 64057-P3B121D-6 | 0 | 4456 | KN | -
BR | 7114 | 7114 | P3B121D | B31.3 | 6 | 51-1 | 0 |  | C |  | 3 | 1 | 46.875 | 3.91 | CUTPIPE |  | PIPE BE WELDED ASME B36.19M SCH 10S SS ASTM A312 GR TP304/304L |  | FALSE |  | 1 | NONE | - | N/A |  | 3-PAA-64057-P3B121D-6 | 64057-P3B121D-6 | 0 | 4456 | KN | -
BR | 7114 | 7114 | P3B121D | B31.3 | 6 | 51-1 | 0 |  | D |  | 3 | 1 | 47.9375 | 3.99 | CUTPIPE |  | PIPE BE WELDED ASME B36.19M SCH 10S SS ASTM A312 GR TP304/304L |  | FALSE |  | 1 | NONE | - | N/A |  | 3-PAA-64057-P3B121D-6 | 64057-P3B121D-6 | 0 | 4456 | KN | -
BR | 7114 | 7114 | P3B121D | B31.3 | 6 | 51-1 | 0 |  | F |  | 3 | 1 | 59.375 | 4.95 | CUTPIPE |  | PIPE BE WELDED ASME B36.19M SCH 10S SS ASTM A312 GR TP304/304L |  | FALSE |  | 1 | NONE | - | N/A |  | 3-PAA-64057-P3B121D-6 | 64057-P3B121D-6 | 0 | 4456 | KN | -
BR | 7114 | 7114 | P3B121D | B31.3 | 6 | 51-1 | 0 |  | 2 | 304-AAEA200_10S | 3 | 1 | 0 | 0 |  |  | ELBOW, 90 DEG LR ASME B16.9 BW SCH 10S SS ASTM A403 GR WP304/304L SMLS |  | FALSE |  | 1 | NONE | - | N/A |  | 3-PAA-64057-P3B121D-6 | 64057-P3B121D-6 | 0 | 4456 | KN | -
BR | 7114 | 7114 | P3B121D | B31.3 | 6 | 51-1 | 0 |  | 3 | 304-AAEA200_10S | 3 | 1 | 0 | 0 |  |  | ELBOW, 90 DEG LR ASME B16.9 BW SCH 10S SS ASTM A403 GR WP304/304L SMLS |  | FALSE |  | 1 | NONE | - | N/A |  | 3-PAA-64057-P3B121D-6 | 64057-P3B121D-6 | 0 | 4456 | KN | -
BR | 7114 | 7114 | P3B121D | B31.3 | 6 | 51-1 | 0 |  | 4 | 304-AAEA200_10S | 3 | 1 | 0 | 0 |  |  | ELBOW, 90 DEG LR ASME B16.9 BW SCH 10S SS ASTM A403 GR WP304/304L SMLS |  | FALSE |  | 1 | NONE | - | N/A |  | 3-PAA-64057-P3B121D-6 | 64057-P3B121D-6 | 0 | 4456 | KN | -
BR | 7114 | 7114 | P3B121D | B31.3 | 6 | 51-1 | 0 |  | 5 | 304-AAEA200_10S | 3 | 1 | 0 | 0 |  |  | ELBOW, 90 DEG LR ASME B16.9 BW SCH 10S SS ASTM A403 GR WP304/304L SMLS |  | FALSE |  | 1 | NONE | - | N/A |  | 3-PAA-64057-P3B121D-6 | 64057-P3B121D-6 | 0 | 4456 | KN | -
BR | 7114 | 7114 | P3B121D | B31.3 | 6 | 51-1 | 0 |  | 6 | 304-AAEA200_10S | 3 | 1 | 0 | 0 |  |  | ELBOW, 90 DEG LR ASME B16.9 BW SCH 10S SS ASTM A403 GR WP304/304L SMLS |  | FALSE |  | 1 | NONE | - | N/A |  | 3-PAA-64057-P3B121D-6 | 64057-P3B121D-6 | 0 | 4456 | KN | -
BR | 7114 | 7114 | P3B121D | B31.3 | 6 | 51-1 | 0 |  | 7 | 304-AAEA200_10S | 3 | 1 | 0 | 0 |  |  | ELBOW, 90 DEG LR ASME B16.9 BW SCH 10S SS ASTM A403 GR WP304/304L SMLS |  | FALSE |  | 1 | NONE | - | N/A |  | 3-PAA-64057-P3B121D-6 | 64057-P3B121D-6 | 0 | 4456 | KN | -
BR | 7114 | 7114 | P3B121D | B31.3 | 6 | 51-1 | 0 |  | 8 | 304-AAFWBD0_10S | 3 | 1 | 0 | 0 |  |  | FLANGE WN CL300 RF ASME B16.5 SCH 10S FORGED SS ASTM A182 GR F304/304L |  | FALSE |  | 1 | NONE | - | N/A |  | 3-PAA-64057-P3B121D-6 | 64057-P3B121D-6 | 0 | 4456 | KN | -
BR | 7114 | 7114 | P3B121D | B31.3 | 6 | 51-1 | 0 |  | 1 | 304-AAPS200_10S | 3 | 1 | 208.8 | 0 |  |  | PIPE BE WELDED ASME B36.19M SCH 10S SS ASTM A312 GR TP304/304L |  | FALSE |  | 1 | NONE | - | N/A |  | 3-PAA-64057-P3B121D-6 | 64057-P3B121D-6 | 0 | 4456 | KN | -
BR | 7114 | 7114 | P5B66H | B31.3 | 6 | 510-1 | 0 |  | A |  | 2 | 1 | 19.3125 | 1.61 | CUTPIPE |  | PIPE BE WELDED ASME B36.19M SCH 10S SS ASTM A312 GR TP304/304L |  | FALSE |  | 1 | NONE | - | N/A |  | 3-PAA-64475-P5B66H-6 | 64475-P5B66H-6 | 0 | 4456 | AA | -
BR | 7114 | 7114 | P5B66H | B31.3 | 6 | 510-1 | 0 |  | 4 | 304-AAFWBF0_10S | 2 | 1 | 0 | 0 |  |  | FLANGE WN CL600 RF ASME B16.5 SCH 10S FORGED SS ASTM A182 GR F304/304L |  | FALSE |  | 1 | NONE | - | N/A |  | 3-PAA-64475-P5B66H-6 | 64475-P5B66H-6 | 0 | 4456 | AA | -
BR | 7114 | 7114 | P5B66H | B31.3 | 6 | 510-1 | 0 |  | 1 | 304-AAPA100_10S | 2 | 1 | 20.4 | 0 |  |  | PIPE BE WELDED ASME B36.19M SCH 10S SS ASTM A312 GR TP304/304L |  | FALSE |  | 1 | NONE | - | N/A |  | 3-PAA-64475-P5B66H-6 | 64475-P5B66H-6 | 0 | 4456 | AA | -
BR | 7114 | 7114 | P5B66H | B31.3 | 6 | 510-1 | 0 |  | 3 | 304-AAFWBF0_40S | 3 | 1 | 0 | 0 |  |  | FLANGE WN CL600 RF ASME B16.5 SCH 40S FORGED SS ASTM A182 GR F304/304L |  | FALSE |  | 1 | NONE | - | N/A |  | 3-PAA-64475-P5B66H-6 | 64475-P5B66H-6 | 0 | 4456 | AA | -
BR | 7114 | 7114 | P5B66H | B31.3 | 6 | 510-1 | 0 |  | 2 | 304W-AARC200_40SX10S | 3X2 | 1 | 0 | 0 |  |  | REDUCER, CONC ASME B16.9 BW SCH 40S X SCH 10S SS ASTM A403 GR WP304/304L WELDED |  | FALSE |  | 1 | NONE | - | N/A |  | 3-PAA-64475-P5B66H-6 | 64475-P5B66H-6 | 0 | 4456 | AA | -
BR | 7114 | 7114 | P5B66H | B31.3 | 6 | 510-2 | 0 |  | C |  | 2 | 1 | 10.3125 | 0.86 | CUTPIPE |  | PIPE BE WELDED ASME B36.19M SCH 10S SS ASTM A312 GR TP304/304L |  | FALSE |  | 1 | NONE | - | N/A |  | 3-PAA-64475-P5B66H-6 | 64475-P5B66H-6 | 0 | 4456 | AA | -
BR | 7114 | 7114 | P5B66H | B31.3 | 6 | 510-2 | 0 |  | A |  | 2 | 1 | 18.5625 | 1.55 | CUTPIPE |  | PIPE BE WELDED ASME B36.19M SCH 10S SS ASTM A312 GR TP304/304L |  | FALSE |  | 1 | NONE | - | N/A |  | 3-PAA-64475-P5B66H-6 | 64475-P5B66H-6 | 0 | 4456 | AA | -
BR | 7114 | 7114 | P5B66H | B31.3 | 6 | 510-2 | 0 |  | B |  | 2 | 1 | 32.6875 | 2.72 | CUTPIPE |  | PIPE BE WELDED ASME B36.19M SCH 10S SS ASTM A312 GR TP304/304L |  | FALSE |  | 1 | NONE | - | N/A |  | 3-PAA-64475-P5B66H-6 | 64475-P5B66H-6 | 0 | 4456 | AA | -
BR | 7114 | 7114 | P5B66H | B31.3 | 6 | 510-2 | 0 |  | 4 | 304-AAFWBF0_10S | 2 | 1 | 0 | 0 |  |  | FLANGE WN CL600 RF ASME B16.5 SCH 10S FORGED SS ASTM A182 GR F304/304L |  | FALSE |  | 1 | NONE | - | N/A |  | 3-PAA-64475-P5B66H-6 | 64475-P5B66H-6 | 0 | 4456 | AA | -
BR | 7114 | 7114 | P5B66H | B31.3 | 6 | 510-2 | 0 |  | 5 | 304-AAFWBF0_10S | 2 | 1 | 0 | 0 |  |  | FLANGE WN CL600 RF ASME B16.5 SCH 10S FORGED SS ASTM A182 GR F304/304L |  | FALSE |  | 1 | NONE | - | N/A |  | 3-PAA-64475-P5B66H-6 | 64475-P5B66H-6 | 0 | 4456 | AA | -
BR | 7114 | 7114 | P5B66H | B31.3 | 6 | 510-2 | 0 |  | 6 | 304-AAFWBF0_10S | 2 | 1 | 0 | 0 |  |  | FLANGE WN CL600 RF ASME B16.5 SCH 10S FORGED SS ASTM A182 GR F304/304L |  | FALSE |  | 1 | NONE | - | N/A |  | 3-PAA-64475-P5B66H-6 | 64475-P5B66H-6 | 0 | 4456 | AA | -
BR | 7114 | 7114 | P5B66H | B31.3 | 6 | 510-2 | 0 |  | 1 | 304-AAPA100_10S | 2 | 1 | 62.4 | 0 |  |  | PIPE BE WELDED ASME B36.19M SCH 10S SS ASTM A312 GR TP304/304L |  | FALSE |  | 1 | NONE | - | N/A |  | 3-PAA-64475-P5B66H-6 | 64475-P5B66H-6 | 0 | 4456 | AA | -
BR | 7114 | 7114 | P5B66H | B31.3 | 6 | 510-2 | 0 |  | 3 | 304W-AAEA200_10S | 2 | 1 | 0 | 0 |  |  | ELBOW, 90 DEG LR ASME B16.9 BW SCH 10S SS ASTM A403 GR WP304/304L WELDED |  | FALSE |  | 1 | NONE | - | N/A |  | 3-PAA-64475-P5B66H-6 | 64475-P5B66H-6 | 0 | 4456 | AA | -
BR | 7114 | 7114 | P5B66H | B31.3 | 6 | 510-2 | 0 |  | 2 | 304-AATA200_10S | 2X2 | 1 | 0 | 0 |  |  | TEE, ASME B16.9 BW SCH 10S SS ASTM A403 GR WP304/304L WELDED |  | FALSE |  | 1 | NONE | - | N/A |  | 3-PAA-64475-P5B66H-6 | 64475-P5B66H-6 | 0 | 4456 | AA | -
BR | 7114 | 7114 | P5B66H | B31.3 | 6 | 512-1 | 0 |  | A |  | 3 | 1 | 5.875 | 0.49 | CUTPIPE |  | PIPE BE WELDED ASME B36.19M SCH 40S SS ASTM A312 GR TP304/304L |  | FALSE |  | 1 | NONE | - | N/A |  | 4"-PAA-64477-P5B66H-6 | 64477-P5B66H-6 | 0 | 4456 | AA | -
BR | 7114 | 7114 | P5B66H | B31.3 | 6 | 512-1 | 0 |  | 1 | 304-AAPS200_40S | 3 | 1 | 6 | 0 |  |  | PIPE BE WELDED ASME B36.19M SCH 40S SS ASTM A312 GR TP304/304L |  | FALSE |  | 1 | NONE | - | N/A |  | 4"-PAA-64477-P5B66H-6 | 64477-P5B66H-6 | 0 | 4456 | AA | -
BR | 7114 | 7114 | P5B66H | B31.3 | 6 | 512-1 | 0 |  | 5 | BS1A-3-2-41 | 3 | 1 | 0 | 0 |  |  | BS1A-3-2-41 |  | FALSE |  | 1 | NONE | - | N/A |  | 4"-PAA-64477-P5B66H-6 | 64477-P5B66H-6 | 0 | 4456 | AA | -
BR | 7114 | 7114 | P5B66H | B31.3 | 6 | 512-1 | 0 |  | 2 | P5B66H/AAEA200 | 3 | 1 | 0 | 0 |  |  | ELBOW, 90 DEG LR ASME B16.9 BW SCH 40S SS ASTM A403 GR WP304/304L WELDED |  | FALSE |  | 1 | NONE | - | N/A |  | 4"-PAA-64477-P5B66H-6 | 64477-P5B66H-6 | 0 | 4456 | AA | -
BR | 7114 | 7114 | P5B66H | B31.3 | 6 | 512-1 | 0 |  | 3 | P5B66H/AAFWBF0 | 3 | 1 | 0 | 0 |  |  | FLANGE WN CL600 RF ASME B16.5 SCH 40S FORGED SS ASTM A182 GR F304/304L |  | FALSE |  | 1 | NONE | - | N/A |  | 4"-PAA-64477-P5B66H-6 | 64477-P5B66H-6 | 0 | 4456 | AA | -
BR | 7114 | 7114 | P5B66H | B31.3 | 6 | 512-1 | 0 |  | 4 | P5B66H/AAFWBF0 | 3 | 1 | 0 | 0 |  |  | FLANGE WN CL600 RF ASME B16.5 SCH 40S FORGED SS ASTM A182 GR F304/304L |  | FALSE |  | 1 | NONE | - | N/A |  | 4"-PAA-64477-P5B66H-6 | 64477-P5B66H-6 | 0 | 4456 | AA | -
BR | 7114 | 7114 | SEE ISO | B31.3 | 6 | 513-1 | 0 |  | C |  | 1 1/2 | 1 | 3 | 0.25 | CUTPIPE |  | PIPE BE WELDED ASME B36.19M SCH 10S SS ASTM A312 GR TP316/316L |  | FALSE |  | 1 | NONE | - | N/A |  | 1.5-PAA-64478-P1B43BL-6 | 64478-P1B43BL-6 | 0 | 4456 | AA | -
BR | 7114 | 7114 | SEE ISO | B31.3 | 6 | 513-1 | 0 |  | A |  | 1 1/2 | 1 | 6 | 0.5 | CUTPIPE |  | PIPE BE WELDED ASME B36.19M SCH 10S SS ASTM A312 GR TP316/316L |  | FALSE |  | 1 | NONE | - | N/A |  | 1.5-PAA-64478-P1B43BL-6 | 64478-P1B43BL-6 | 0 | 4456 | AA | -
BR | 7114 | 7114 | SEE ISO | B31.3 | 6 | 513-1 | 0 |  | B |  | 1 1/2 | 1 | 12.6875 | 1.06 | CUTPIPE |  | PIPE BE WELDED ASME B36.19M SCH 10S SS ASTM A312 GR TP316/316L |  | FALSE |  | 1 | NONE | - | N/A |  | 1.5-PAA-64478-P1B43BL-6 | 64478-P1B43BL-6 | 0 | 4456 | AA | -
BR | 7114 | 7114 | SEE ISO | B31.3 | 6 | 513-1 | 0 |  | 5 | 304-AAFWBF0_10S | 1 1/2 | 1 | 0 | 0 |  |  | FLANGE WN CL600 RF ASME B16.5 SCH 10S FORGED SS ASTM A182 GR F304/304L |  | FALSE |  | 1 | NONE | - | N/A |  | 1.5-PAA-64478-P1B43BL-6 | 64478-P1B43BL-6 | 0 | 4456 | AA | -
BR | 7114 | 7114 | SEE ISO | B31.3 | 6 | 513-1 | 0 |  | 2 | 316W-AAEA200_10S | 1 1/2 | 1 | 0 | 0 |  |  | ELBOW, 90 DEG LR ASME B16.9 BW SCH 10S SS ASTM A403 GR WP316/316L WELDED |  | FALSE |  | 1 | NONE | - | N/A |  | 1.5-PAA-64478-P1B43BL-6 | 64478-P1B43BL-6 | 0 | 4456 | AA | -
BR | 7114 | 7114 | SEE ISO | B31.3 | 6 | 513-1 | 0 |  | 3 | 316W-AAEA200_10S | 1 1/2 | 1 | 0 | 0 |  |  | ELBOW, 90 DEG LR ASME B16.9 BW SCH 10S SS ASTM A403 GR WP316/316L WELDED |  | FALSE |  | 1 | NONE | - | N/A |  | 1.5-PAA-64478-P1B43BL-6 | 64478-P1B43BL-6 | 0 | 4456 | AA | -
BR | 7114 | 7114 | SEE ISO | B31.3 | 6 | 513-1 | 0 |  | 4 | 316W-AAEC200_10S | 1 1/2 | 1 | 0 | 0 |  |  | ELBOW, 45 DEG LR ASME B16.9 BW SCH 10S SS ASTM A403 GR WP316/316L WELDED |  | FALSE |  | 1 | NONE | - | N/A |  | 1.5-PAA-64478-P1B43BL-6 | 64478-P1B43BL-6 | 0 | 4456 | AA | -
BR | 7114 | 7114 | SEE ISO | B31.3 | 6 | 513-1 | 0 |  | 1 | 316W-AAPS200_10S | 1 1/2 | 1 | 22.8 | 0 |  |  | PIPE BE WELDED ASME B36.19M SCH 10S SS ASTM A312 GR TP316/316L |  | FALSE |  | 1 | NONE | - | N/A |  | 1.5-PAA-64478-P1B43BL-6 | 64478-P1B43BL-6 | 0 | 4456 | AA | -
BR | 7114 | 7114 | P1A4L | B31.3 | 6 | 514-1 | 0 |  | 9 | CS-AARC200_XS | 1 1/2X1/2 | 1 | 0 | 0 |  |  | REDUCER, CONC ASME B16.9 BW XS CS ASTM A234 GR WPB SMLS |  | FALSE |  | 1 | SZ307S | - | N/A |  | 3-HTF-64480-P1A4L-6-C2-1.5" | 64480-P1A4L-6 | 0 | 4456 | AA | -
BR | 7114 | 7114 | P1A4L | B31.3 | 6 | 514-1 | 0 |  | B |  | 1/2 | 1 | 2.9375 | 0.24 | CUTPIPE |  | PIPE BE SMLS ASME B36.10M SCH 80 CS, ASTM A106-B |  | FALSE |  | 1 | SZ307S | - | N/A |  | 3-HTF-64480-P1A4L-6-C2-1.5" | 64480-P1A4L-6 | 0 | 4456 | AA | -
BR | 7114 | 7114 | P1A4L | B31.3 | 6 | 514-1 | 0 |  | A |  | 1/2 | 1 | 4.125 | 0.34 | CUTPIPE |  | PIPE BE SMLS ASME B36.10M SCH 80 CS, ASTM A106-B |  | FALSE |  | 1 | SZ307S | - | N/A |  | 3-HTF-64480-P1A4L-6-C2-1.5" | 64480-P1A4L-6 | 0 | 4456 | AA | -
BR | 7114 | 7114 | P1A4L | B31.3 | 6 | 514-1 | 0 |  | 3 | A106-AAPA100_XS | 1/2 | 1 | 7.2 | 0 |  |  | PIPE BE SMLS ASME B36.10M SCH 80 CS, ASTM A106-B |  | FALSE |  | 1 | SZ307S | - | N/A |  | 3-HTF-64480-P1A4L-6-C2-1.5" | 64480-P1A4L-6 | 0 | 4456 | AA | -
BR | 7114 | 7114 | P1A4L | B31.3 | 6 | 514-1 | 0 |  | 11 | CS-AAEA200_XS | 1/2 | 1 | 0 | 0 |  |  | ELBOW, 90 DEG LR ASME B16.9 BW XS CS ASTM A234 GR WPB SMLS |  | FALSE |  | 1 | SZ307S | - | N/A |  | 3-HTF-64480-P1A4L-6-C2-1.5" | 64480-P1A4L-6 | 0 | 4456 | AA | -
BR | 7114 | 7114 | P1A4L | B31.3 | 6 | 514-1 | 0 |  | 12 | CS-AAFHBB0 | 1/2 | 1 | 0 | 0 |  |  | FLANGE SO CL150 RF ASME B16.5 FS ASTM A105 |  | FALSE |  | 1 | SZ307S | - | N/A |  | 3-HTF-64480-P1A4L-6-C2-1.5" | 64480-P1A4L-6 | 0 | 4456 | AA | -
BR | 7114 | 7114 | P1A4L | B31.3 | 6 | 514-1 | 0 |  | 13 | CS-AAFWBB0_XS | 1/2 | 1 | 0 | 0 |  |  | FLANGE WN CL150 RF ASME B16.5 XS FS ASTM A105 |  | FALSE |  | 1 | SZ307S | - | N/A |  | 3-HTF-64480-P1A4L-6-C2-1.5" | 64480-P1A4L-6 | 0 | 4456 | AA | -
BR | 7114 | 7114 | P1A4L | B31.3 | 6 | 514-1 | 0 |  | 14 | CS-AAFWBB0_XS | 1/2 | 1 | 0 | 0 |  |  | FLANGE WN CL150 RF ASME B16.5 XS FS ASTM A105 |  | FALSE |  | 1 | SZ307S | - | N/A |  | 3-HTF-64480-P1A4L-6-C2-1.5" | 64480-P1A4L-6 | 0 | 4456 | AA | -
BR | 7114 | 7114 | P1A4L | B31.3 | 6 | 514-1 | 0 |  | 10 | CS-AARC200_XS | 1X1/2 | 1 | 0 | 0 |  |  | REDUCER, CONC ASME B16.9 BW XS CS ASTM A234 GR WPB SMLS |  | FALSE |  | 1 | SZ307S | - | N/A |  | 3-HTF-64480-P1A4L-6-C2-1.5" | 64480-P1A4L-6 | 0 | 4456 | AA | -
BR | 7114 | 7114 | P1A4L | B31.3 | 6 | 514-1 | 0 |  | C |  | 2 | 1 | 6.5625 | 0.55 | CUTPIPE |  | PIPE BE SMLS ASME B36.10M SCH 80 CS, ASTM A106-B |  | FALSE |  | 1 | SZ307S | - | N/A |  | 3-HTF-64480-P1A4L-6-C2-1.5" | 64480-P1A4L-6 | 0 | 4456 | AA | -
BR | 7114 | 7114 | P1A4L | B31.3 | 6 | 514-1 | 0 |  | 2 | A106-AAPA100_XS | 2 | 1 | 7.2 | 0 |  |  | PIPE BE SMLS ASME B36.10M SCH 80 CS, ASTM A106-B |  | FALSE |  | 1 | SZ307S | - | N/A |  | 3-HTF-64480-P1A4L-6-C2-1.5" | 64480-P1A4L-6 | 0 | 4456 | AA | -
BR | 7114 | 7114 | P1A4L | B31.3 | 6 | 514-1 | 0 |  | 7 | CS-AARC200_XS | 2X1 | 1 | 0 | 0 |  |  | REDUCER, CONC ASME B16.9 BW XS CS ASTM A234 GR WPB SMLS |  | FALSE |  | 1 | SZ307S | - | N/A |  | 3-HTF-64480-P1A4L-6-C2-1.5" | 64480-P1A4L-6 | 0 | 4456 | AA | -
BR | 7114 | 7114 | P1A4L | B31.3 | 6 | 514-1 | 0 |  | 8 | CS-NATW2X0_XS | 2X1/2 | 1 | 0 | 0 |  |  | WELDOLET MSS SP-97 XS FS ASTM A105 |  | FALSE |  | 1 | SZ307S | - | N/A |  | 3-HTF-64480-P1A4L-6-C2-1.5" | 64480-P1A4L-6 | 0 | 4456 | AA | -
BR | 7114 | 7114 | P1A4L | B31.3 | 6 | 514-1 | 0 |  | D |  | 3 | 1 | 3.6875 | 0.31 | CUTPIPE |  | PIPE BE WELDED ASME B36.10M SCH 40 CS ASTM A53 GR B |  | FALSE |  | 1 | SZ307S | - | N/A |  | 3-HTF-64480-P1A4L-6-C2-1.5" | 64480-P1A4L-6 | 0 | 4456 | AA | -
BR | 7114 | 7114 | P1A4L | B31.3 | 6 | 514-1 | 0 |  | 1 | A53-AAPS200_STD | 3 | 1 | 4.8 | 0 |  |  | PIPE BE WELDED ASME B36.10M SCH 40 CS ASTM A53 GR B |  | FALSE |  | 1 | SZ307S | - | N/A |  | 3-HTF-64480-P1A4L-6-C2-1.5" | 64480-P1A4L-6 | 0 | 4456 | AA | -
BR | 7114 | 7114 | P1A4L | B31.3 | 6 | 514-1 | 0 |  | 5 | CS-AARC200_STDXXS | 3X1 1/2 | 1 | 0 | 0 |  |  | REDUCER, CONC ASME B16.9 BW STD WT X XS CS ASTM A234 GR WPB SMLS |  | FALSE |  | 1 | SZ307S | - | N/A |  | 3-HTF-64480-P1A4L-6-C2-1.5" | 64480-P1A4L-6 | 0 | 4456 | AA | -
BR | 7114 | 7114 | P1A4L | B31.3 | 6 | 514-1 | 0 |  | 4 | CS-AARC200_STDXXS | 3X2 | 1 | 0 | 0 |  |  | REDUCER, CONC ASME B16.9 BW STD WT X XS CS ASTM A234 GR WPB SMLS |  | FALSE |  | 1 | SZ307S | - | N/A |  | 3-HTF-64480-P1A4L-6-C2-1.5" | 64480-P1A4L-6 | 0 | 4456 | AA | -
BR | 7114 | 7114 | P1A4L | B31.3 | 6 | 514-1 | 0 |  | 6 | CS-NATY530_3000 | 3X3/4 | 1 | 0 | 0 |  |  | THREDOLET MSS SP-97 CL3000 FS ASTM A105 |  | FALSE |  | 1 | SZ307S | - | N/A |  | 3-HTF-64480-P1A4L-6-C2-1.5" | 64480-P1A4L-6 | 0 | 4456 | AA | -
BR | 7114 | 7114 | P1A4L | B31.3 | 6 | 515-1 | 0 |  | B |  | 1 | 1 | 140.875 | 11.74 | CUTPIPE |  | PIPE BE SMLS ASME B36.10M SCH 80 CS, ASTM A106-B |  | FALSE |  | 1 | SZ307S | - | N/A |  | 3-HTF-64480-P1A4L-6-C2-1.5" | 64480-P1A4L-6 | 0 | 4456 | AA | -
BR | 7114 | 7114 | P1A4L | B31.3 | 6 | 515-1 | 0 |  | 1 | A106-AAPA100_XS | 1 | 1 | 141.6 | 0 |  |  | PIPE BE SMLS ASME B36.10M SCH 80 CS, ASTM A106-B |  | FALSE |  | 1 | SZ307S | - | N/A |  | 3-HTF-64480-P1A4L-6-C2-1.5" | 64480-P1A4L-6 | 0 | 4456 | AA | -
BR | 7114 | 7114 | P1A4L | B31.3 | 6 | 515-1 | 0 |  | 4 | CS-AAEA200_XS | 1 | 1 | 0 | 0 |  |  | ELBOW, 90 DEG LR ASME B16.9 BW XS CS ASTM A234 GR WPB SMLS |  | FALSE |  | 1 | SZ307S | - | N/A |  | 3-HTF-64480-P1A4L-6-C2-1.5" | 64480-P1A4L-6 | 0 | 4456 | AA | -
BR | 7114 | 7114 | P1A4L | B31.3 | 6 | 515-1 | 0 |  | A |  | 1/2 | 1 | 29.1875 | 2.43 | CUTPIPE |  | PIPE BE SMLS ASME B36.10M SCH 80 CS, ASTM A106-B |  | FALSE |  | 1 | SZ307S | - | N/A |  | 3-HTF-64480-P1A4L-6-C2-1.5" | 64480-P1A4L-6 | 0 | 4456 | AA | -
BR | 7114 | 7114 | P1A4L | B31.3 | 6 | 515-1 | 0 |  | 2 | A106-AAPA100_XS | 1/2 | 1 | 30 | 0 |  |  | PIPE BE SMLS ASME B36.10M SCH 80 CS, ASTM A106-B |  | FALSE |  | 1 | SZ307S | - | N/A |  | 3-HTF-64480-P1A4L-6-C2-1.5" | 64480-P1A4L-6 | 0 | 4456 | AA | -
BR | 7114 | 7114 | P1A4L | B31.3 | 6 | 515-1 | 0 |  | 5 | CS-AAFHBB0 | 1/2 | 1 | 0 | 0 |  |  | FLANGE SO CL150 RF ASME B16.5 FS ASTM A105 |  | FALSE |  | 1 | SZ307S | - | N/A |  | 3-HTF-64480-P1A4L-6-C2-1.5" | 64480-P1A4L-6 | 0 | 4456 | AA | -
BR | 7114 | 7114 | P1A4L | B31.3 | 6 | 515-1 | 0 |  | 3 | CS-AARC200_XS | 1X1/2 | 1 | 0 | 0 |  |  | REDUCER, CONC ASME B16.9 BW XS CS ASTM A234 GR WPB SMLS |  | FALSE |  | 1 | SZ307S | - | N/A |  | 3-HTF-64480-P1A4L-6-C2-1.5" | 64480-P1A4L-6 | 0 | 4456 | AA | -
BR | 7114 | 7114 | P1A4L | B31.3 | 6 | 516-1 | 0 |  | A |  | 1 | 1 | 5 | 0.42 | CUTPIPE |  | PIPE BE SMLS ASME B36.10M SCH 80 CS, ASTM A106-B |  | FALSE |  | 1 | SZ309S | WHITE LF-163225P | N/A |  | 1-HTF-64481-P1A4L-6 | 64481-P1A4L-6 | 0 | 4456 | AA | -
BR | 7114 | 7114 | P1A4L | B31.3 | 6 | 516-1 | 0 |  | B |  | 1 | 1 | 33.125 | 2.76 | CUTPIPE |  | PIPE BE SMLS ASME B36.10M SCH 80 CS, ASTM A106-B |  | FALSE |  | 1 | SZ309S | WHITE LF-163225P | N/A |  | 1-HTF-64481-P1A4L-6 | 64481-P1A4L-6 | 0 | 4456 | AA | -
BR | 7114 | 7114 | P1A4L | B31.3 | 6 | 516-1 | 0 |  | 1 | A106-AAPA100_XS | 1 | 1 | 38.4 | 0 |  |  | PIPE BE SMLS ASME B36.10M SCH 80 CS, ASTM A106-B |  | FALSE |  | 1 | SZ309S | WHITE LF-163225P | N/A |  | 1-HTF-64481-P1A4L-6 | 64481-P1A4L-6 | 0 | 4456 | AA | -
BR | 7114 | 7114 | P1A4L | B31.3 | 6 | 516-1 | 0 |  | 2 | CS-AAEA200_XS | 1 | 1 | 0 | 0 |  |  | ELBOW, 90 DEG LR ASME B16.9 BW XS CS ASTM A234 GR WPB SMLS |  | FALSE |  | 1 | SZ309S | WHITE LF-163225P | N/A |  | 1-HTF-64481-P1A4L-6 | 64481-P1A4L-6 | 0 | 4456 | AA | -
BR | 7114 | 7114 | P1A4L | B31.3 | 6 | 516-1 | 0 |  | 3 | CS-AAFHBB0 | 1 | 1 | 0 | 0 |  |  | FLANGE SO CL150 RF ASME B16.5 FS ASTM A105 |  | FALSE |  | 1 | SZ309S | WHITE LF-163225P | N/A |  | 1-HTF-64481-P1A4L-6 | 64481-P1A4L-6 | 0 | 4456 | AA | -
BR | 7114 | 7114 | P5B66H | B31.3 | 6 | 519-1 | 0 |  | A |  | 3 | 1 | 14 | 1.17 | CUTPIPE |  | PIPE BE WELDED ASME B36.19M SCH 40S SS ASTM A312 GR TP304/304L |  | FALSE |  | 1 | NONE | - | N/A |  | 3-PAA-64490-P5B66H-6 | 64490-P5B66H-6 | 0 | 4456 | KN | -
BR | 7114 | 7114 | P5B66H | B31.3 | 6 | 519-1 | 0 |  | 2 | 304-AAFWBF0-40S | 3 | 1 | 0 | 0 |  |  | FLANGE WN CL600 RF ASME B16.5 SCH 40S FORGED SS ASTM A182 GR F304/304L |  | FALSE |  | 1 | NONE | - | N/A |  | 3-PAA-64490-P5B66H-6 | 64490-P5B66H-6 | 0 | 4456 | KN | -
BR | 7114 | 7114 | P5B66H | B31.3 | 6 | 519-1 | 0 |  | 3 | 304-AAFWBF0-40S | 3 | 1 | 0 | 0 |  |  | FLANGE WN CL600 RF ASME B16.5 SCH 40S FORGED SS ASTM A182 GR F304/304L |  | FALSE |  | 1 | NONE | - | N/A |  | 3-PAA-64490-P5B66H-6 | 64490-P5B66H-6 | 0 | 4456 | KN | -
BR | 7114 | 7114 | P5B66H | B31.3 | 6 | 519-1 | 0 |  | 1 | 304-AAPS200_40S | 3 | 1 | 14.4 | 0 |  |  | PIPE BE WELDED ASME B36.19M SCH 40S SS ASTM A312 GR TP304/304L |  | FALSE |  | 1 | NONE | - | N/A |  | 3-PAA-64490-P5B66H-6 | 64490-P5B66H-6 | 0 | 4456 | KN | -
BR | 7114 | 7114 | P5B66H | B31.3 | 6 | 519-2 | 0 |  | A |  | 3 | 1 | 8.375 | 0.7 | CUTPIPE |  | PIPE BE WELDED ASME B36.19M SCH 40S SS ASTM A312 GR TP304/304L |  | FALSE |  | 1 | NONE | - | N/A |  | 3-PAA-64490-P5B66H-6 | 64490-P5B66H-6 | 0 | 4456 | KN | -
BR | 7114 | 7114 | P5B66H | B31.3 | 6 | 519-2 | 0 |  | B |  | 3 | 1 | 9 | 0.75 | CUTPIPE |  | PIPE BE WELDED ASME B36.19M SCH 40S SS ASTM A312 GR TP304/304L |  | FALSE |  | 1 | NONE | - | N/A |  | 3-PAA-64490-P5B66H-6 | 64490-P5B66H-6 | 0 | 4456 | KN | -
BR | 7114 | 7114 | P5B66H | B31.3 | 6 | 519-2 | 0 |  | 2 | 304-AAEA200-40S | 3 | 1 | 0 | 0 |  |  | ELBOW, 90 DEG LR ASME B16.9 BW SCH 40S SS ASTM A403 GR WP304/304L WELDED |  | FALSE |  | 1 | NONE | - | N/A |  | 3-PAA-64490-P5B66H-6 | 64490-P5B66H-6 | 0 | 4456 | KN | -
BR | 7114 | 7114 | P5B66H | B31.3 | 6 | 519-2 | 0 |  | 3 | 304-AAFWBF0-40S | 3 | 1 | 0 | 0 |  |  | FLANGE WN CL600 RF ASME B16.5 SCH 40S FORGED SS ASTM A182 GR F304/304L |  | FALSE |  | 1 | NONE | - | N/A |  | 3-PAA-64490-P5B66H-6 | 64490-P5B66H-6 | 0 | 4456 | KN | -
BR | 7114 | 7114 | P5B66H | B31.3 | 6 | 519-2 | 0 |  | 1 | 304-AAPS200_40S | 3 | 1 | 18 | 0 |  |  | PIPE BE WELDED ASME B36.19M SCH 40S SS ASTM A312 GR TP304/304L |  | FALSE |  | 1 | NONE | - | N/A |  | 3-PAA-64490-P5B66H-6 | 64490-P5B66H-6 | 0 | 4456 | KN | -
BR | 7114 | 7114 | P3B121D | B31.3 | 6 | 52-1 | 0 |  | B |  | 3 | 1 | 4 | 0.33 | CUTPIPE |  | PIPE BE WELDED ASME B36.19M SCH 10S SS ASTM A312 GR TP304/304L |  | FALSE |  | 1 | NONE | - | N/A |  | 3-PAA-64057-P3B121D-6 | 64057-P3B121D-6 | 0 | 4456 | KN | -
BR | 7114 | 7114 | P3B121D | B31.3 | 6 | 52-1 | 0 |  | A |  | 3 | 1 | 57.25 | 4.77 | CUTPIPE |  | PIPE BE WELDED ASME B36.19M SCH 10S SS ASTM A312 GR TP304/304L |  | FALSE |  | 1 | NONE | - | N/A |  | 3-PAA-64057-P3B121D-6 | 64057-P3B121D-6 | 0 | 4456 | KN | -
BR | 7114 | 7114 | P3B121D | B31.3 | 6 | 52-1 | 0 |  | 2 | 304-AAEA200_10S | 3 | 1 | 0 | 0 |  |  | ELBOW, 90 DEG LR ASME B16.9 BW SCH 10S SS ASTM A403 GR WP304/304L SMLS |  | FALSE |  | 1 | NONE | - | N/A |  | 3-PAA-64057-P3B121D-6 | 64057-P3B121D-6 | 0 | 4456 | KN | -
BR | 7114 | 7114 | P3B121D | B31.3 | 6 | 52-1 | 0 |  | 3 | 304-AAFWBD0_10S | 3 | 1 | 0 | 0 |  |  | FLANGE WN CL300 RF ASME B16.5 SCH 10S FORGED SS ASTM A182 GR F304/304L |  | FALSE |  | 1 | NONE | - | N/A |  | 3-PAA-64057-P3B121D-6 | 64057-P3B121D-6 | 0 | 4456 | KN | -
BR | 7114 | 7114 | P3B121D | B31.3 | 6 | 52-1 | 0 |  | 1 | 304-AAPS200_10S | 3 | 1 | 62.4 | 0 |  |  | PIPE BE WELDED ASME B36.19M SCH 10S SS ASTM A312 GR TP304/304L |  | FALSE |  | 1 | NONE | - | N/A |  | 3-PAA-64057-P3B121D-6 | 64057-P3B121D-6 | 0 | 4456 | KN | -
BR | 7114 | 7114 | P5B66H | B31.3 | 6 | 520-1 | 0 |  | C |  | 3 | 1 | 11.125 | 0.93 | CUTPIPE |  | PIPE BE WELDED ASME B36.19M SCH 40S SS ASTM A312 GR TP304/304L |  | FALSE |  | 1 | NONE | - | N/A |  | 3-PAA-64490-P5B66H-6 | 64490-P5B66H-6 | 0 | 4456 | KN | -
BR | 7114 | 7114 | P5B66H | B31.3 | 6 | 520-1 | 0 |  | A |  | 3 | 1 | 13.625 | 1.14 | CUTPIPE |  | PIPE BE WELDED ASME B36.19M SCH 40S SS ASTM A312 GR TP304/304L |  | FALSE |  | 1 | NONE | - | N/A |  | 3-PAA-64490-P5B66H-6 | 64490-P5B66H-6 | 0 | 4456 | KN | -
BR | 7114 | 7114 | P5B66H | B31.3 | 6 | 520-1 | 0 |  | D |  | 3 | 1 | 20.8125 | 1.73 | CUTPIPE |  | PIPE BE WELDED ASME B36.19M SCH 40S SS ASTM A312 GR TP304/304L |  | FALSE |  | 1 | NONE | - | N/A |  | 3-PAA-64490-P5B66H-6 | 64490-P5B66H-6 | 0 | 4456 | KN | -
BR | 7114 | 7114 | P5B66H | B31.3 | 6 | 520-1 | 0 |  | B |  | 3 | 1 | 51.5625 | 4.3 | CUTPIPE |  | PIPE BE WELDED ASME B36.19M SCH 40S SS ASTM A312 GR TP304/304L |  | FALSE |  | 1 | NONE | - | N/A |  | 3-PAA-64490-P5B66H-6 | 64490-P5B66H-6 | 0 | 4456 | KN | -
BR | 7114 | 7114 | P5B66H | B31.3 | 6 | 520-1 | 0 |  | 6 | 304-AAFWBF0_40S | 3 | 1 | 0 | 0 |  |  | FLANGE WN CL600 RF ASME B16.5 SCH 40S FORGED SS ASTM A182 GR F304/304L |  | FALSE |  | 1 | NONE | - | N/A |  | 3-PAA-64490-P5B66H-6 | 64490-P5B66H-6 | 0 | 4456 | KN | -
BR | 7114 | 7114 | P5B66H | B31.3 | 6 | 520-1 | 0 |  | 3 | 304W-AAEA200_40S | 3 | 1 | 0 | 0 |  |  | ELBOW, 90 DEG LR ASME B16.9 BW SCH 40S SS ASTM A403 GR WP304/304L WELDED |  | FALSE |  | 1 | NONE | - | N/A |  | 3-PAA-64490-P5B66H-6 | 64490-P5B66H-6 | 0 | 4456 | KN | -
BR | 7114 | 7114 | P5B66H | B31.3 | 6 | 520-1 | 0 |  | 4 | 304W-AAEA200_40S | 3 | 1 | 0 | 0 |  |  | ELBOW, 90 DEG LR ASME B16.9 BW SCH 40S SS ASTM A403 GR WP304/304L WELDED |  | FALSE |  | 1 | NONE | - | N/A |  | 3-PAA-64490-P5B66H-6 | 64490-P5B66H-6 | 0 | 4456 | KN | -
BR | 7114 | 7114 | P5B66H | B31.3 | 6 | 520-1 | 0 |  | 5 | 304W-AAEA200_40S | 3 | 1 | 0 | 0 |  |  | ELBOW, 90 DEG LR ASME B16.9 BW SCH 40S SS ASTM A403 GR WP304/304L WELDED |  | FALSE |  | 1 | NONE | - | N/A |  | 3-PAA-64490-P5B66H-6 | 64490-P5B66H-6 | 0 | 4456 | KN | -
BR | 7114 | 7114 | P5B66H | B31.3 | 6 | 520-1 | 0 |  | 2 | 304W-AAEC200_40S | 3 | 1 | 0 | 0 |  |  | ELBOW, 45 DEG LR ASME B16.9 BW SCH 40S SS ASTM A403 GR WP304/304L WELDED |  | FALSE |  | 1 | NONE | - | N/A |  | 3-PAA-64490-P5B66H-6 | 64490-P5B66H-6 | 0 | 4456 | KN | -
BR | 7114 | 7114 | P5B66H | B31.3 | 6 | 520-1 | 0 |  | 1 | 304W-AAPS200_40S | 3 | 1 | 97.2 | 0 |  |  | PIPE BE WELDED ASME B36.19M SCH 40S SS ASTM A312 GR TP304/304L |  | FALSE |  | 1 | NONE | - | N/A |  | 3-PAA-64490-P5B66H-6 | 64490-P5B66H-6 | 0 | 4456 | KN | -
BR | 7114 | 7114 | P5B66H | B31.3 | 6 | 521-1 | 0 |  | 7 | 304-43623_TW | 1 | 1 | 0 | 0 |  |  | WELDED INSTRUMENT CONNECTION SEE INSTRUMENT SPEC SHEET 43623 TW |  | FALSE |  | 1 | NONE | - | N/A |  | 3-PAA-64491-P5B66H-6-C2-1" | 64491-P5B66H-6 | 0 | 4456 | KN | -
BR | 7114 | 7114 | P5B66H | B31.3 | 6 | 521-1 | 0 |  | C |  | 2 | 1 | 47.25 | 3.94 | CUTPIPE |  | PIPE BE WELDED ASME B36.19M SCH 10S SS ASTM A312 GR TP304/304L |  | FALSE |  | 1 | NONE | - | N/A |  | 3-PAA-64491-P5B66H-6-C2-1" | 64491-P5B66H-6 | 0 | 4456 | KN | -
BR | 7114 | 7114 | P5B66H | B31.3 | 6 | 521-1 | 0 |  | 2 | 304-AAPA100_10S | 2 | 1 | 48 | 0 |  |  | PIPE BE WELDED ASME B36.19M SCH 10S SS ASTM A312 GR TP304/304L |  | FALSE |  | 1 | NONE | - | N/A |  | 3-PAA-64491-P5B66H-6-C2-1" | 64491-P5B66H-6 | 0 | 4456 | KN | -
BR | 7114 | 7114 | P5B66H | B31.3 | 6 | 521-1 | 0 |  | A |  | 3 | 1 | 26.3125 | 2.19 | CUTPIPE |  | PIPE BE WELDED ASME B36.19M SCH 40S SS ASTM A312 GR TP304/304L |  | FALSE |  | 1 | NONE | - | N/A |  | 3-PAA-64491-P5B66H-6-C2-1" | 64491-P5B66H-6 | 0 | 4456 | KN | -
BR | 7114 | 7114 | P5B66H | B31.3 | 6 | 521-1 | 0 |  | B |  | 3 | 1 | 32.875 | 2.74 | CUTPIPE |  | PIPE BE WELDED ASME B36.19M SCH 40S SS ASTM A312 GR TP304/304L |  | FALSE |  | 1 | NONE | - | N/A |  | 3-PAA-64491-P5B66H-6-C2-1" | 64491-P5B66H-6 | 0 | 4456 | KN | -
BR | 7114 | 7114 | P5B66H | B31.3 | 6 | 521-1 | 0 |  | 6 | 304-AAFWBF0-40S | 3 | 1 | 0 | 0 |  |  | FLANGE WN CL600 RF ASME B16.5 SCH 40S FORGED SS ASTM A182 GR F304/304L |  | FALSE |  | 1 | NONE | - | N/A |  | 3-PAA-64491-P5B66H-6-C2-1" | 64491-P5B66H-6 | 0 | 4456 | KN | -
BR | 7114 | 7114 | P5B66H | B31.3 | 6 | 521-1 | 0 |  | 1 | 304-AAPS200_40S | 3 | 1 | 58.8 | 0 |  |  | PIPE BE WELDED ASME B36.19M SCH 40S SS ASTM A312 GR TP304/304L |  | FALSE |  | 1 | NONE | - | N/A |  | 3-PAA-64491-P5B66H-6-C2-1" | 64491-P5B66H-6 | 0 | 4456 | KN | -
BR | 7114 | 7114 | P5B66H | B31.3 | 6 | 521-1 | 0 |  | 4 | 304W-AAEA200-40S | 3 | 1 | 0 | 0 |  |  | ELBOW, 90 DEG LR ASME B16.9 BW SCH 40S SS ASTM A403 GR WP304/304L WELDED |  | FALSE |  | 1 | NONE | - | N/A |  | 3-PAA-64491-P5B66H-6-C2-1" | 64491-P5B66H-6 | 0 | 4456 | KN | -
BR | 7114 | 7114 | P5B66H | B31.3 | 6 | 521-1 | 0 |  | 5 | 304W-AAEA200_40S | 3 | 1 | 0 | 0 |  |  | ELBOW, 90 DEG LR ASME B16.9 BW SCH 40S SS ASTM A403 GR WP304/304L WELDED |  | FALSE |  | 1 | NONE | - | N/A |  | 3-PAA-64491-P5B66H-6-C2-1" | 64491-P5B66H-6 | 0 | 4456 | KN | -
BR | 7114 | 7114 | P5B66H | B31.3 | 6 | 521-1 | 0 |  | 3 | 304W-AARE200-40SX10S | 3X2 | 1 | 0 | 0 |  |  | REDUCER, ECC ASME B16.9 BW SCH 40S X SCH 10S SS ASTM A403 GR WP304/304L WELDED |  | FALSE |  | 1 | NONE | - | N/A |  | 3-PAA-64491-P5B66H-6-C2-1" | 64491-P5B66H-6 | 0 | 4456 | KN | -
BR | 7114 | 7114 | P5B66H | B31.3 | 6 | 521-2 | 0 |  | 2 | 304-AAFWBF0_10S | 2 | 1 | 0 | 0 |  |  | FLANGE WN CL600 RF ASME B16.5 SCH 10S FORGED SS ASTM A182 GR F304/304L |  | FALSE |  | 1 | NONE | - | N/A |  | 3-PAA-64491-P5B66H-6-C2-1" | 64491-P5B66H-6 | 0 | 4456 | KN | -
BR | 7114 | 7114 | P5B66H | B31.3 | 6 | 521-2 | 0 |  | 1 | 304W-AAEA200_10S | 2 | 1 | 0 | 0 |  |  | ELBOW, 90 DEG LR ASME B16.9 BW SCH 10S SS ASTM A403 GR WP304/304L WELDED |  | FALSE |  | 1 | NONE | - | N/A |  | 3-PAA-64491-P5B66H-6-C2-1" | 64491-P5B66H-6 | 0 | 4456 | KN | -
BR | 7114 | 7114 | P5B66H | B31.3 | 6 | 522-1 | 0 |  | A |  | 2 | 1 | 3 | 0.25 | CUTPIPE |  | PIPE BE WELDED ASME B36.19M SCH 10S SS ASTM A312 GR TP304/304L |  | FALSE |  | 1 | NONE | - | N/A |  | 3-PAA-64491-P5B66H-6-C2-1" | 64491-P5B66H-6 | 0 | 4456 | KN | -
BR | 7114 | 7114 | P5B66H | B31.3 | 6 | 522-1 | 0 |  | B |  | 2 | 1 | 9.8125 | 0.82 | CUTPIPE |  | PIPE BE WELDED ASME B36.19M SCH 10S SS ASTM A312 GR TP304/304L |  | FALSE |  | 1 | NONE | - | N/A |  | 3-PAA-64491-P5B66H-6-C2-1" | 64491-P5B66H-6 | 0 | 4456 | KN | -
BR | 7114 | 7114 | P5B66H | B31.3 | 6 | 522-1 | 0 |  | C |  | 2 | 1 | 53.3125 | 4.44 | CUTPIPE |  | PIPE BE WELDED ASME B36.19M SCH 10S SS ASTM A312 GR TP304/304L |  | FALSE |  | 1 | NONE | - | N/A |  | 3-PAA-64491-P5B66H-6-C2-1" | 64491-P5B66H-6 | 0 | 4456 | KN | -
BR | 7114 | 7114 | P5B66H | B31.3 | 6 | 522-1 | 0 |  | 2 | 304-AAEC200-10S | 2 | 1 | 0 | 0 |  |  | ELBOW, 45 DEG LR ASME B16.9 BW SCH 10S SS ASTM A403 GR WP304/304L WELDED |  | FALSE |  | 1 | NONE | - | N/A |  | 3-PAA-64491-P5B66H-6-C2-1" | 64491-P5B66H-6 | 0 | 4456 | KN | -
BR | 7114 | 7114 | P5B66H | B31.3 | 6 | 522-1 | 0 |  | 3 | 304-AAEC200-10S | 2 | 1 | 0 | 0 |  |  | ELBOW, 90 DEG LR ASME B16.9 BW SCH 10S SS ASTM A403 GR WP304/304L WELDED |  | FALSE |  | 1 | NONE | - | N/A |  | 3-PAA-64491-P5B66H-6-C2-1" | 64491-P5B66H-6 | 0 | 4456 | KN | -
BR | 7114 | 7114 | P5B66H | B31.3 | 6 | 522-1 | 0 |  | 4 | 304-AAEC200-10S | 2 | 1 | 0 | 0 |  |  | ELBOW, 90 DEG LR ASME B16.9 BW SCH 10S SS ASTM A403 GR WP304/304L WELDED |  | FALSE |  | 1 | NONE | - | N/A |  | 3-PAA-64491-P5B66H-6-C2-1" | 64491-P5B66H-6 | 0 | 4456 | KN | -
BR | 7114 | 7114 | P5B66H | B31.3 | 6 | 522-1 | 0 |  | 5 | 304-AAFWBF0-10S | 2 | 1 | 0 | 0 |  |  | FLANGE WN CL600 RF ASME B16.5 SCH 10S FORGED SS ASTM A182 GR F304/304L |  | FALSE |  | 1 | NONE | - | N/A |  | 3-PAA-64491-P5B66H-6-C2-1" | 64491-P5B66H-6 | 0 | 4456 | KN | -
BR | 7114 | 7114 | P5B66H | B31.3 | 6 | 522-1 | 0 |  | 6 | 304-AAFWBF0-10S | 2 | 1 | 0 | 0 |  |  | FLANGE WN CL600 RF ASME B16.5 SCH 10S FORGED SS ASTM A182 GR F304/304L |  | FALSE |  | 1 | NONE | - | N/A |  | 3-PAA-64491-P5B66H-6-C2-1" | 64491-P5B66H-6 | 0 | 4456 | KN | -
BR | 7114 | 7114 | P5B66H | B31.3 | 6 | 522-1 | 0 |  | 1 | 304-AAPA100_10S | 2 | 1 | 67.2 | 0 |  |  | PIPE BE WELDED ASME B36.19M SCH 10S SS ASTM A312 GR TP304/304L |  | FALSE |  | 1 | NONE | - | N/A |  | 3-PAA-64491-P5B66H-6-C2-1" | 64491-P5B66H-6 | 0 | 4456 | KN | -
BR | 7114 | 7114 | P5B66H | B31.3 | 6 | 523-2 | 0 |  | C |  | 2 | 1 | 6 | 0.5 | CUTPIPE |  | PIPE BE WELDED ASME B36.19M SCH 10S SS ASTM A312 GR TP304/304L |  | FALSE |  | 1 | NONE | - | N/A |  | 3-PAA-64500-P5B66H-6 | 64500-P5B66H-6 | 0 | 4456 | KN | -
BR | 7114 | 7114 | P5B66H | B31.3 | 6 | 523-2 | 0 |  | A |  | 2 | 1 | 12.0625 | 1.01 | CUTPIPE |  | PIPE BE WELDED ASME B36.19M SCH 10S SS ASTM A312 GR TP304/304L |  | FALSE |  | 1 | NONE | - | N/A |  | 3-PAA-64500-P5B66H-6 | 64500-P5B66H-6 | 0 | 4456 | KN | -
BR | 7114 | 7114 | P5B66H | B31.3 | 6 | 523-2 | 0 |  | B |  | 2 | 1 | 23 | 1.92 | CUTPIPE |  | PIPE BE WELDED ASME B36.19M SCH 10S SS ASTM A312 GR TP304/304L |  | FALSE |  | 1 | NONE | - | N/A |  | 3-PAA-64500-P5B66H-6 | 64500-P5B66H-6 | 0 | 4456 | KN | -
BR | 7114 | 7114 | P5B66H | B31.3 | 6 | 523-2 | 0 |  | 2 | 304-AAEA200-10S | 2 | 1 | 0 | 0 |  |  | ELBOW, 90 DEG LR ASME B16.9 BW SCH 10S SS ASTM A403 GR WP304/304L WELDED |  | FALSE |  | 1 | NONE | - | N/A |  | 3-PAA-64500-P5B66H-6 | 64500-P5B66H-6 | 0 | 4456 | KN | -
BR | 7114 | 7114 | P5B66H | B31.3 | 6 | 523-2 | 0 |  | 3 | 304-AAEA200-10S | 2 | 1 | 0 | 0 |  |  | ELBOW, 90 DEG LR ASME B16.9 BW SCH 10S SS ASTM A403 GR WP304/304L WELDED |  | FALSE |  | 1 | NONE | - | N/A |  | 3-PAA-64500-P5B66H-6 | 64500-P5B66H-6 | 0 | 4456 | KN | -
BR | 7114 | 7114 | P5B66H | B31.3 | 6 | 523-2 | 0 |  | 4 | 304-AAEA200-10S | 2 | 1 | 0 | 0 |  |  | ELBOW, 90 DEG LR ASME B16.9 BW SCH 10S SS ASTM A403 GR WP304/304L WELDED |  | FALSE |  | 1 | NONE | - | N/A |  | 3-PAA-64500-P5B66H-6 | 64500-P5B66H-6 | 0 | 4456 | KN | -
BR | 7114 | 7114 | P5B66H | B31.3 | 6 | 523-2 | 0 |  | 5 | 304-AAFWBF0-10S | 2 | 1 | 0 | 0 |  |  | FLANGE WN CL600 RF ASME B16.5 SCH 10S FORGED SS ASTM A182 GR F304/304L |  | FALSE |  | 1 | NONE | - | N/A |  | 3-PAA-64500-P5B66H-6 | 64500-P5B66H-6 | 0 | 4456 | KN | -
BR | 7114 | 7114 | P5B66H | B31.3 | 6 | 523-2 | 0 |  | 6 | 304-AAFWBF0-10S | 2 | 1 | 0 | 0 |  |  | FLANGE WN CL600 RF ASME B16.5 SCH 10S FORGED SS ASTM A182 GR F304/304L |  | FALSE |  | 1 | NONE | - | N/A |  | 3-PAA-64500-P5B66H-6 | 64500-P5B66H-6 | 0 | 4456 | KN | -
BR | 7114 | 7114 | P5B66H | B31.3 | 6 | 523-2 | 0 |  | 1 | 304-AAPA100_10S | 2 | 1 | 42 | 0 |  |  | PIPE BE WELDED ASME B36.19M SCH 10S SS ASTM A312 GR TP304/304L |  | FALSE |  | 1 | NONE | - | N/A |  | 3-PAA-64500-P5B66H-6 | 64500-P5B66H-6 | 0 | 4456 | KN | -
BR | 7114 | 7114 | P5B66H | B31.3 | 6 | 523-2 | 0 |  | 7 | BS1-2-1.5-42 | 2 | 1 | 0 | 0 |  |  | BS1-2-1.5-42 |  | FALSE |  | 1 | NONE | - | N/A |  | 3-PAA-64500-P5B66H-6 | 64500-P5B66H-6 | 0 | 4456 | KN | -
BR | 7114 | 7114 | P5B66H | B31.3 | 6 | 523-2 | 0 |  | 8 | BS1A-2-1.5-42 | 2 | 1 | 0 | 0 |  |  | BS1A-2-1.5-42 |  | FALSE |  | 1 | NONE | - | N/A |  | 3-PAA-64500-P5B66H-6 | 64500-P5B66H-6 | 0 | 4456 | KN | -
BR | 7114 | 7114 | P5B66H | B31.3 | 6 | 524-1 | 0 |  | A |  | 2 | 1 | 11.25 | 0.94 | CUTPIPE |  | PIPE BE WELDED ASME B36.19M SCH 10S SS ASTM A312 GR TP304/304L |  | FALSE |  | 1 | NONE | - | N/A |  | 3-PAA-64500-P5B66H-6 | 64500-P5B66H-6 | 0 | 4456 | KN | -
BR | 7114 | 7114 | P5B66H | B31.3 | 6 | 524-1 | 0 |  | 4 | 304-AAFWBF0_10S | 2 | 1 | 0 | 0 |  |  | FLANGE WN CL600 RF ASME B16.5 SCH 10S FORGED SS ASTM A182 GR F304/304L |  | FALSE |  | 1 | NONE | - | N/A |  | 3-PAA-64500-P5B66H-6 | 64500-P5B66H-6 | 0 | 4456 | KN | -
BR | 7114 | 7114 | P5B66H | B31.3 | 6 | 524-1 | 0 |  | 1 | 304-AAPA100_10S | 2 | 1 | 12 | 0 |  |  | PIPE BE WELDED ASME B36.19M SCH 10S SS ASTM A312 GR TP304/304L |  | FALSE |  | 1 | NONE | - | N/A |  | 3-PAA-64500-P5B66H-6 | 64500-P5B66H-6 | 0 | 4456 | KN | -
BR | 7114 | 7114 | P5B66H | B31.3 | 6 | 524-1 | 0 |  | 3 | 304-AAFWBF0_40S | 3 | 1 | 0 | 0 |  |  | FLANGE WN CL600 RF ASME B16.5 SCH 40S FORGED SS ASTM A182 GR F304/304L |  | FALSE |  | 1 | NONE | - | N/A |  | 3-PAA-64500-P5B66H-6 | 64500-P5B66H-6 | 0 | 4456 | KN | -
BR | 7114 | 7114 | P5B66H | B31.3 | 6 | 524-1 | 0 |  | 2 | 304-AARE200_40SX10S | 3X2 | 1 | 0 | 0 |  |  | REDUCER, ECC ASME B16.9 BW SCH 40S X SCH 10S SS ASTM A403 GR WP304/304L WELDED |  | FALSE |  | 1 | NONE | - | N/A |  | 3-PAA-64500-P5B66H-6 | 64500-P5B66H-6 | 0 | 4456 | KN | -
BR | 7114 | 7114 | P5B66H | B31.3 | 6 | 524-2 | 0 |  | A |  | 2 | 1 | 3 | 0.25 | CUTPIPE |  | PIPE BE WELDED ASME B36.19M SCH 10S SS ASTM A312 GR TP304/304L |  | FALSE |  | 1 | NONE | - | N/A |  | 3-PAA-64500-P5B66H-6 | 64500-P5B66H-6 | 0 | 4456 | KN | -
BR | 7114 | 7114 | P5B66H | B31.3 | 6 | 524-2 | 0 |  | B |  | 2 | 1 | 6 | 0.5 | CUTPIPE |  | PIPE BE WELDED ASME B36.19M SCH 10S SS ASTM A312 GR TP304/304L |  | FALSE |  | 1 | NONE | - | N/A |  | 3-PAA-64500-P5B66H-6 | 64500-P5B66H-6 | 0 | 4456 | KN | -
BR | 7114 | 7114 | P5B66H | B31.3 | 6 | 524-2 | 0 |  | 2 | 304-AAEA200_10S | 2 | 1 | 0 | 0 |  |  | ELBOW, 90 DEG LR ASME B16.9 BW SCH 10S SS ASTM A403 GR WP304/304L WELDED |  | FALSE |  | 1 | NONE | - | N/A |  | 3-PAA-64500-P5B66H-6 | 64500-P5B66H-6 | 0 | 4456 | KN | -
BR | 7114 | 7114 | P5B66H | B31.3 | 6 | 524-2 | 0 |  | 3 | 304-AAFWBF0_10S | 2 | 1 | 0 | 0 |  |  | FLANGE WN CL600 RF ASME B16.5 SCH 10S FORGED SS ASTM A182 GR F304/304L |  | FALSE |  | 1 | NONE | - | N/A |  | 3-PAA-64500-P5B66H-6 | 64500-P5B66H-6 | 0 | 4456 | KN | -
BR | 7114 | 7114 | P5B66H | B31.3 | 6 | 524-2 | 0 |  | 4 | 304-AAFWBF0_10S | 2 | 1 | 0 | 0 |  |  | FLANGE WN CL600 RF ASME B16.5 SCH 10S FORGED SS ASTM A182 GR F304/304L |  | FALSE |  | 1 | NONE | - | N/A |  | 3-PAA-64500-P5B66H-6 | 64500-P5B66H-6 | 0 | 4456 | KN | -
BR | 7114 | 7114 | P5B66H | B31.3 | 6 | 524-2 | 0 |  | 1 | 304-AAPA100_10S | 2 | 1 | 9.6 | 0 |  |  | PIPE BE WELDED ASME B36.19M SCH 10S SS ASTM A312 GR TP304/304L |  | FALSE |  | 1 | NONE | - | N/A |  | 3-PAA-64500-P5B66H-6 | 64500-P5B66H-6 | 0 | 4456 | KN | -
BR | 7114 | 7114 | P5B66H | B31.3 | 6 | 525-1 | 0 |  | A |  | 3 | 1 | 12 | 1 | CUTPIPE |  | PIPE BE WELDED ASME B36.19M SCH 40S SS ASTM A312 GR TP304/304L |  | FALSE |  | 1 | NONE | - | N/A |  | 3-PAA-64515-P5B66H-6 | 64515-P5B66H-6 | 0 | 4456 | KN | -
BR | 7114 | 7114 | P5B66H | B31.3 | 6 | 525-1 | 0 |  | 2 | 304-AAFWBF0-40S | 3 | 1 | 0 | 0 |  |  | FLANGE WN CL600 RF ASME B16.5 SCH 40S FORGED SS ASTM A182 GR F304/304L |  | FALSE |  | 1 | NONE | - | N/A |  | 3-PAA-64515-P5B66H-6 | 64515-P5B66H-6 | 0 | 4456 | KN | -
BR | 7114 | 7114 | P5B66H | B31.3 | 6 | 525-1 | 0 |  | 3 | 304-AAFWBF0-40S | 3 | 1 | 0 | 0 |  |  | FLANGE WN CL600 RF ASME B16.5 SCH 40S FORGED SS ASTM A182 GR F304/304L |  | FALSE |  | 1 | NONE | - | N/A |  | 3-PAA-64515-P5B66H-6 | 64515-P5B66H-6 | 0 | 4456 | KN | -
BR | 7114 | 7114 | P5B66H | B31.3 | 6 | 525-1 | 0 |  | 1 | 304-AAPS200_40S | 3 | 1 | 12 | 0 |  |  | PIPE BE WELDED ASME B36.19M SCH 40S SS ASTM A312 GR TP304/304L |  | FALSE |  | 1 | NONE | - | N/A |  | 3-PAA-64515-P5B66H-6 | 64515-P5B66H-6 | 0 | 4456 | KN | -
BR | 7114 | 7114 | P5B66H | B31.3 | 6 | 525-2 | 0 |  | B |  | 3 | 1 | 9 | 0.75 | CUTPIPE |  | PIPE BE WELDED ASME B36.19M SCH 40S SS ASTM A312 GR TP304/304L |  | FALSE |  | 1 | NONE | - | N/A |  | 3-PAA-64515-P5B66H-6 | 64515-P5B66H-6 | 0 | 4456 | KN | -
BR | 7114 | 7114 | P5B66H | B31.3 | 6 | 525-2 | 0 |  | A |  | 3 | 1 | 14.375 | 1.2 | CUTPIPE |  | PIPE BE WELDED ASME B36.19M SCH 40S SS ASTM A312 GR TP304/304L |  | FALSE |  | 1 | NONE | - | N/A |  | 3-PAA-64515-P5B66H-6 | 64515-P5B66H-6 | 0 | 4456 | KN | -
BR | 7114 | 7114 | P5B66H | B31.3 | 6 | 525-2 | 0 |  | 3 | 304-AAEC200-40S | 3 | 1 | 0 | 0 |  |  | ELBOW, 45 DEG LR ASME B16.9 BW SCH 40S SS ASTM A403 GR WP304/304L WELDED |  | FALSE |  | 1 | NONE | - | N/A |  | 3-PAA-64515-P5B66H-6 | 64515-P5B66H-6 | 0 | 4456 | KN | -
BR | 7114 | 7114 | P5B66H | B31.3 | 6 | 525-2 | 0 |  | 4 | 304-AAFWBF0-40S | 3 | 1 | 0 | 0 |  |  | FLANGE WN CL600 RF ASME B16.5 SCH 40S FORGED SS ASTM A182 GR F304/304L |  | FALSE |  | 1 | NONE | - | N/A |  | 3-PAA-64515-P5B66H-6 | 64515-P5B66H-6 | 0 | 4456 | KN | -
BR | 7114 | 7114 | P5B66H | B31.3 | 6 | 525-2 | 0 |  | 1 | 304-AAPS200_40S | 3 | 1 | 24 | 0 |  |  | PIPE BE WELDED ASME B36.19M SCH 40S SS ASTM A312 GR TP304/304L |  | FALSE |  | 1 | NONE | - | N/A |  | 3-PAA-64515-P5B66H-6 | 64515-P5B66H-6 | 0 | 4456 | KN | -
BR | 7114 | 7114 | P5B66H | B31.3 | 6 | 525-2 | 0 |  | 2 | 304W-AAEA200-40S | 3 | 1 | 0 | 0 |  |  | ELBOW, 90 DEG LR ASME B16.9 BW SCH 40S SS ASTM A403 GR WP304/304L WELDED |  | FALSE |  | 1 | NONE | - | N/A |  | 3-PAA-64515-P5B66H-6 | 64515-P5B66H-6 | 0 | 4456 | KN | -
BR | 7114 | 7114 | P5B66H | B31.3 | 6 | 526-1 | 0 |  | C |  | 3 | 1 | 11.125 | 0.93 | CUTPIPE |  | PIPE BE WELDED ASME B36.19M SCH 40S SS ASTM A312 GR TP304/304L |  | FALSE |  | 1 | NONE | - | N/A |  | 3-PAA-64515-P5B66H-6 | 64515-P5B66H-6 | 0 | 4456 | KN | -
BR | 7114 | 7114 | P5B66H | B31.3 | 6 | 526-1 | 0 |  | D |  | 3 | 1 | 11.8125 | 0.98 | CUTPIPE |  | PIPE BE WELDED ASME B36.19M SCH 40S SS ASTM A312 GR TP304/304L |  | FALSE |  | 1 | NONE | - | N/A |  | 3-PAA-64515-P5B66H-6 | 64515-P5B66H-6 | 0 | 4456 | KN | -
BR | 7114 | 7114 | P5B66H | B31.3 | 6 | 526-1 | 0 |  | A |  | 3 | 1 | 13.625 | 1.14 | CUTPIPE |  | PIPE BE WELDED ASME B36.19M SCH 40S SS ASTM A312 GR TP304/304L |  | FALSE |  | 1 | NONE | - | N/A |  | 3-PAA-64515-P5B66H-6 | 64515-P5B66H-6 | 0 | 4456 | KN | -
BR | 7114 | 7114 | P5B66H | B31.3 | 6 | 526-1 | 0 |  | B |  | 3 | 1 | 57.5625 | 4.8 | CUTPIPE |  | PIPE BE WELDED ASME B36.19M SCH 40S SS ASTM A312 GR TP304/304L |  | FALSE |  | 1 | NONE | - | N/A |  | 3-PAA-64515-P5B66H-6 | 64515-P5B66H-6 | 0 | 4456 | KN | -
BR | 7114 | 7114 | P5B66H | B31.3 | 6 | 526-1 | 0 |  | 5 | 304-AAFWBF0_40S | 3 | 1 | 0 | 0 |  |  | FLANGE WN CL600 RF ASME B16.5 SCH 40S FORGED SS ASTM A182 GR F304/304L |  | FALSE |  | 1 | NONE | - | N/A |  | 3-PAA-64515-P5B66H-6 | 64515-P5B66H-6 | 0 | 4456 | KN | -
BR | 7114 | 7114 | P5B66H | B31.3 | 6 | 526-1 | 0 |  | 2 | 304W-AAEA200_40S | 3 | 1 | 0 | 0 |  |  | ELBOW, 90 DEG LR ASME B16.9 BW SCH 40S SS ASTM A403 GR WP304/304L WELDED |  | FALSE |  | 1 | NONE | - | N/A |  | 3-PAA-64515-P5B66H-6 | 64515-P5B66H-6 | 0 | 4456 | KN | -
BR | 7114 | 7114 | P5B66H | B31.3 | 6 | 526-1 | 0 |  | 3 | 304W-AAEA200_40S | 3 | 1 | 0 | 0 |  |  | ELBOW, 90 DEG LR ASME B16.9 BW SCH 40S SS ASTM A403 GR WP304/304L WELDED |  | FALSE |  | 1 | NONE | - | N/A |  | 3-PAA-64515-P5B66H-6 | 64515-P5B66H-6 | 0 | 4456 | KN | -
BR | 7114 | 7114 | P5B66H | B31.3 | 6 | 526-1 | 0 |  | 4 | 304W-AAEA200_40S | 3 | 1 | 0 | 0 |  |  | ELBOW, 90 DEG LR ASME B16.9 BW SCH 40S SS ASTM A403 GR WP304/304L WELDED |  | FALSE |  | 1 | NONE | - | N/A |  | 3-PAA-64515-P5B66H-6 | 64515-P5B66H-6 | 0 | 4456 | KN | -
BR | 7114 | 7114 | P5B66H | B31.3 | 6 | 526-1 | 0 |  | 1 | 304W-AAPS200_40S | 3 | 1 | 93.6 | 0 |  |  | PIPE BE WELDED ASME B36.19M SCH 40S SS ASTM A312 GR TP304/304L |  | FALSE |  | 1 | NONE | - | N/A |  | 3-PAA-64515-P5B66H-6 | 64515-P5B66H-6 | 0 | 4456 | KN | -
BR | 7114 | 7114 | P5B66H | B31.3 | 6 | 527-1 | 0 |  | C |  | 2 | 1 | 56.25 | 4.69 | CUTPIPE |  | PIPE BE WELDED ASME B36.19M SCH 10S SS ASTM A312 GR TP304/304L |  | FALSE |  | 1 | NONE | - | N/A |  | 4-PAA-64516-P5B66H-6-C2-1" | 64516-P5B66H-6 | 0 | 4456 | KN | -
BR | 7114 | 7114 | P5B66H | B31.3 | 6 | 527-1 | 0 |  | 2 | 304-AAPA100_10S | 2 | 1 | 56.4 | 0 |  |  | PIPE BE WELDED ASME B36.19M SCH 10S SS ASTM A312 GR TP304/304L |  | FALSE |  | 1 | NONE | - | N/A |  | 4-PAA-64516-P5B66H-6-C2-1" | 64516-P5B66H-6 | 0 | 4456 | KN | -
BR | 7114 | 7114 | P5B66H | B31.3 | 6 | 527-1 | 0 |  | A |  | 3 | 1 | 8.1875 | 0.68 | CUTPIPE |  | PIPE BE WELDED ASME B36.19M SCH 40S SS ASTM A312 GR TP304/304L |  | FALSE |  | 1 | NONE | - | N/A |  | 4-PAA-64516-P5B66H-6-C2-1" | 64516-P5B66H-6 | 0 | 4456 | KN | -
BR | 7114 | 7114 | P5B66H | B31.3 | 6 | 527-1 | 0 |  | B |  | 3 | 1 | 17.875 | 1.49 | CUTPIPE |  | PIPE BE WELDED ASME B36.19M SCH 40S SS ASTM A312 GR TP304/304L |  | FALSE |  | 1 | NONE | - | N/A |  | 4-PAA-64516-P5B66H-6-C2-1" | 64516-P5B66H-6 | 0 | 4456 | KN | -
BR | 7114 | 7114 | P5B66H | B31.3 | 6 | 527-1 | 0 |  | 6 | 304-AAFWBF0-40S | 3 | 1 | 0 | 0 |  |  | FLANGE WN CL600 RF ASME B16.5 SCH 40S FORGED SS ASTM A182 GR F304/304L |  | FALSE |  | 1 | NONE | - | N/A |  | 4-PAA-64516-P5B66H-6-C2-1" | 64516-P5B66H-6 | 0 | 4456 | KN | -
BR | 7114 | 7114 | P5B66H | B31.3 | 6 | 527-1 | 0 |  | 1 | 304-AAPS200_40S | 3 | 1 | 26.4 | 0 |  |  | PIPE BE WELDED ASME B36.19M SCH 40S SS ASTM A312 GR TP304/304L |  | FALSE |  | 1 | NONE | - | N/A |  | 4-PAA-64516-P5B66H-6-C2-1" | 64516-P5B66H-6 | 0 | 4456 | KN | -
BR | 7114 | 7114 | P5B66H | B31.3 | 6 | 527-1 | 0 |  | 4 | 304W-AAEA200-40S | 3 | 1 | 0 | 0 |  |  | ELBOW, 90 DEG LR ASME B16.9 BW SCH 40S SS ASTM A403 GR WP304/304L WELDED |  | FALSE |  | 1 | NONE | - | N/A |  | 4-PAA-64516-P5B66H-6-C2-1" | 64516-P5B66H-6 | 0 | 4456 | KN | -
BR | 7114 | 7114 | P5B66H | B31.3 | 6 | 527-1 | 0 |  | 5 | 304W-AAEA200_40S | 3 | 1 | 0 | 0 |  |  | ELBOW, 90 DEG LR ASME B16.9 BW SCH 40S SS ASTM A403 GR WP304/304L WELDED |  | FALSE |  | 1 | NONE | - | N/A |  | 4-PAA-64516-P5B66H-6-C2-1" | 64516-P5B66H-6 | 0 | 4456 | KN | -
BR | 7114 | 7114 | P5B66H | B31.3 | 6 | 527-1 | 0 |  | 7 | 304-NATE330_3000 | 3X1 | 1 | 0 | 0 |  |  | ELBOLET MSS SP-97 SW CL3000 FORGED SS ASTM A182 GR F304/304L |  | FALSE |  | 1 | NONE | - | N/A |  | 4-PAA-64516-P5B66H-6-C2-1" | 64516-P5B66H-6 | 0 | 4456 | KN | -
BR | 7114 | 7114 | P5B66H | B31.3 | 6 | 527-1 | 0 |  | 3 | 304W-AARE200-40SX10S | 3X2 | 1 | 0 | 0 |  |  | REDUCER, ECC ASME B16.9 BW SCH 40S X SCH 10S SS ASTM A403 GR WP304/304L WELDED |  | FALSE |  | 1 | NONE | - | N/A |  | 4-PAA-64516-P5B66H-6-C2-1" | 64516-P5B66H-6 | 0 | 4456 | KN | -
BR | 7114 | 7114 | P5B66H | B31.3 | 6 | 527-2 | 0 |  | 2 | 304-AAFWBF0_10S | 2 | 1 | 0 | 0 |  |  | FLANGE WN CL600 RF ASME B16.5 SCH 10S FORGED SS ASTM A182 GR F304/304L |  | FALSE |  | 1 | NONE | - | N/A |  | 4-PAA-64516-P5B66H-6-C2-1" | 64516-P5B66H-6 | 0 | 4456 | KN | -
BR | 7114 | 7114 | P5B66H | B31.3 | 6 | 527-2 | 0 |  | 1 | 304W-AAEA200_10S | 2 | 1 | 0 | 0 |  |  | ELBOW, 90 DEG LR ASME B16.9 BW SCH 10S SS ASTM A403 GR WP304/304L WELDED |  | FALSE |  | 1 | NONE | - | N/A |  | 4-PAA-64516-P5B66H-6-C2-1" | 64516-P5B66H-6 | 0 | 4456 | KN | -
BR | 7114 | 7114 | P5B66H | B31.3 | 6 | 528-1 | 0 |  | A |  | 2 | 1 | 3 | 0.25 | CUTPIPE |  | PIPE BE WELDED ASME B36.19M SCH 10S SS ASTM A312 GR TP304/304L |  | FALSE |  | 1 | NONE | - | N/A |  | 4-PAA-64516-P5B66H-6-C2-1" | 64516-P5B66H-6 | 0 | 4456 | KN | -
BR | 7114 | 7114 | P5B66H | B31.3 | 6 | 528-1 | 0 |  | B |  | 2 | 1 | 9.8125 | 0.82 | CUTPIPE |  | PIPE BE WELDED ASME B36.19M SCH 10S SS ASTM A312 GR TP304/304L |  | FALSE |  | 1 | NONE | - | N/A |  | 4-PAA-64516-P5B66H-6-C2-1" | 64516-P5B66H-6 | 0 | 4456 | KN | -
BR | 7114 | 7114 | P5B66H | B31.3 | 6 | 528-1 | 0 |  | C |  | 2 | 1 | 53.3125 | 4.44 | CUTPIPE |  | PIPE BE WELDED ASME B36.19M SCH 10S SS ASTM A312 GR TP304/304L |  | FALSE |  | 1 | NONE | - | N/A |  | 4-PAA-64516-P5B66H-6-C2-1" | 64516-P5B66H-6 | 0 | 4456 | KN | -
BR | 7114 | 7114 | P5B66H | B31.3 | 6 | 528-1 | 0 |  | 3 | 304-AAEA200_10S | 2 | 1 | 0 | 0 |  |  | ELBOW, 90 DEG LR ASME B16.9 BW SCH 10S SS ASTM A403 GR WP304/304L WELDED |  | FALSE |  | 1 | NONE | - | N/A |  | 4-PAA-64516-P5B66H-6-C2-1" | 64516-P5B66H-6 | 0 | 4456 | KN | -
BR | 7114 | 7114 | P5B66H | B31.3 | 6 | 528-1 | 0 |  | 4 | 304-AAEA200_10S | 2 | 1 | 0 | 0 |  |  | ELBOW, 90 DEG LR ASME B16.9 BW SCH 10S SS ASTM A403 GR WP304/304L WELDED |  | FALSE |  | 1 | NONE | - | N/A |  | 4-PAA-64516-P5B66H-6-C2-1" | 64516-P5B66H-6 | 0 | 4456 | KN | -
BR | 7114 | 7114 | P5B66H | B31.3 | 6 | 528-1 | 0 |  | 2 | 304-AAEC200_10S | 2 | 1 | 0 | 0 |  |  | ELBOW, 45 DEG LR ASME B16.9 BW SCH 10S SS ASTM A403 GR WP304/304L WELDED |  | FALSE |  | 1 | NONE | - | N/A |  | 4-PAA-64516-P5B66H-6-C2-1" | 64516-P5B66H-6 | 0 | 4456 | KN | -
BR | 7114 | 7114 | P5B66H | B31.3 | 6 | 528-1 | 0 |  | 5 | 304-AAFWBF0_10S | 2 | 1 | 0 | 0 |  |  | FLANGE WN CL600 RF ASME B16.5 SCH 10S FORGED SS ASTM A182 GR F304/304L |  | FALSE |  | 1 | NONE | - | N/A |  | 4-PAA-64516-P5B66H-6-C2-1" | 64516-P5B66H-6 | 0 | 4456 | KN | -
BR | 7114 | 7114 | P5B66H | B31.3 | 6 | 528-1 | 0 |  | 6 | 304-AAFWBF0_10S | 2 | 1 | 0 | 0 |  |  | FLANGE WN CL600 RF ASME B16.5 SCH 10S FORGED SS ASTM A182 GR F304/304L |  | FALSE |  | 1 | NONE | - | N/A |  | 4-PAA-64516-P5B66H-6-C2-1" | 64516-P5B66H-6 | 0 | 4456 | KN | -
BR | 7114 | 7114 | P5B66H | B31.3 | 6 | 528-1 | 0 |  | 1 | 304-AAPA100_10S | 2 | 1 | 67.2 | 0 |  |  | PIPE BE WELDED ASME B36.19M SCH 10S SS ASTM A312 GR TP304/304L |  | FALSE |  | 1 | NONE | - | N/A |  | 4-PAA-64516-P5B66H-6-C2-1" | 64516-P5B66H-6 | 0 | 4456 | KN | -
BR | 7114 | 7114 | P1B43BL | B31.3 | 6 | 529-1 | 0 |  | A |  | 3/4 | 1 | 2.4375 | 0.2 | CUTPIPE |  | PIPE BE WELDED ASME B36.19M SCH 10S SS ASTM A312 GR TP316/316L |  | FALSE |  | 1 | NONE | - | N/A |  | 3/4"-VAC-64542-P1B43BL-6 | 64542-P1B43BL-6 | 0 | 4456 | AA | -
BR | 7114 | 7114 | P1B43BL | B31.3 | 6 | 529-1 | 0 |  | B |  | 3/4 | 1 | 17.625 | 1.47 | CUTPIPE |  | PIPE BE WELDED ASME B36.19M SCH 10S SS ASTM A312 GR TP316/316L |  | FALSE |  | 1 | NONE | - | N/A |  | 3/4"-VAC-64542-P1B43BL-6 | 64542-P1B43BL-6 | 0 | 4456 | AA | -
BR | 7114 | 7114 | P1B43BL | B31.3 | 6 | 529-1 | 0 |  | C |  | 3/4 | 1 | 23 | 1.92 | CUTPIPE |  | PIPE BE WELDED ASME B36.19M SCH 10S SS ASTM A312 GR TP316/316L |  | FALSE |  | 1 | NONE | - | N/A |  | 3/4"-VAC-64542-P1B43BL-6 | 64542-P1B43BL-6 | 0 | 4456 | AA | -
BR | 7114 | 7114 | P1B43BL | B31.3 | 6 | 529-1 | 0 |  | 4 | 316-AAFWBB0_10S | 3/4 | 1 | 0 | 0 |  |  | FLANGE WN CL150 RF ASME B16.5 SCH 10S FORGED SS ASTM A182 GR F316 / 316L |  | FALSE |  | 1 | NONE | - | N/A |  | 3/4"-VAC-64542-P1B43BL-6 | 64542-P1B43BL-6 | 0 | 4456 | AA | -
BR | 7114 | 7114 | P1B43BL | B31.3 | 6 | 529-1 | 0 |  | 2 | 316W-AAEA200_10S | 3/4 | 1 | 0 | 0 |  |  | ELBOW, 90 DEG LR ASME B16.9 BW SCH 10S SS ASTM A403 GR WP316/316L WELDED |  | FALSE |  | 1 | NONE | - | N/A |  | 3/4"-VAC-64542-P1B43BL-6 | 64542-P1B43BL-6 | 0 | 4456 | AA | -
BR | 7114 | 7114 | P1B43BL | B31.3 | 6 | 529-1 | 0 |  | 3 | 316W-AAEA200_10S | 3/4 | 1 | 0 | 0 |  |  | ELBOW, 90 DEG LR ASME B16.9 BW SCH 10S SS ASTM A403 GR WP316/316L WELDED |  | FALSE |  | 1 | NONE | - | N/A |  | 3/4"-VAC-64542-P1B43BL-6 | 64542-P1B43BL-6 | 0 | 4456 | AA | -
BR | 7114 | 7114 | P1B43BL | B31.3 | 6 | 529-1 | 0 |  | 1 | 316W-AAPS200_10S | 3/4 | 1 | 45.6 | 0 |  |  | PIPE BE WELDED ASME B36.19M SCH 10S SS ASTM A312 GR TP316/316L |  | FALSE |  | 1 | NONE | - | N/A |  | 3/4"-VAC-64542-P1B43BL-6 | 64542-P1B43BL-6 | 0 | 4456 | AA | -
BR | 7114 | 7114 | P1B43BL | B31.3 | 6 | 529-3 | 0 |  | 1 | 316-00NPG0L_40S | 3/4 | 1 | 0 | 0 |  |  | NIPPLE BOE/TOE NPT 3" LONG SCH 40S SS ASTM A312 GR TP316/316L |  | FALSE |  | 1 | NONE | - | N/A |  | 3/4"-VAC-64542-P1B43BL-6 | 64542-P1B43BL-6 | 0 | 4456 | AA | -
BR | 7114 | 7114 | P1B43BL | B31.3 | 6 | 529-3 | 0 |  | 2 | 316-AAFWBB0_10S | 3/4 | 1 | 0 | 0 |  |  | FLANGE WN CL150 RF ASME B16.5 SCH 10S FORGED SS ASTM A182 GR F316 / 316L |  | FALSE |  | 1 | NONE | - | N/A |  | 3/4"-VAC-64542-P1B43BL-6 | 64542-P1B43BL-6 | 0 | 4456 | AA | -
BR | 7114 | 7114 | P3B121D | B31.3 | 6 | 53-1 | 0 |  | 8 | 304-43087_TW | 1 | 1 | 0 | 0 |  |  | WELDED INSTRUMENT CONNECTION SEE INSTRUMENT SPEC SHEET 43087 TW |  | FALSE |  | 1 | NONE | - | N/A |  | 3-PAA-64058-P3B121D-6 | 64058-P3B121D-6 | 0 | 4456 | KN | -
BR | 7114 | 7114 | P3B121D | B31.3 | 6 | 53-1 | 0 |  | A |  | 3 | 1 | 2.9375 | 0.24 | CUTPIPE |  | PIPE BE WELDED ASME B36.19M SCH 10S SS ASTM A312 GR TP304/304L |  | FALSE |  | 1 | NONE | - | N/A |  | 3-PAA-64058-P3B121D-6 | 64058-P3B121D-6 | 0 | 4456 | KN | -
BR | 7114 | 7114 | P3B121D | B31.3 | 6 | 53-1 | 0 |  | B |  | 3 | 1 | 6.75 | 0.56 | CUTPIPE |  | PIPE BE WELDED ASME B36.19M SCH 10S SS ASTM A312 GR TP304/304L |  | FALSE |  | 1 | NONE | - | N/A |  | 3-PAA-64058-P3B121D-6 | 64058-P3B121D-6 | 0 | 4456 | KN | -
BR | 7114 | 7114 | P3B121D | B31.3 | 6 | 53-1 | 0 |  | 4 | 304-AAEA200_10S | 3 | 1 | 0 | 0 |  |  | ELBOW, 90 DEG LR ASME B16.9 BW SCH 10S SS ASTM A403 GR WP304/304L SMLS |  | FALSE |  | 1 | NONE | - | N/A |  | 3-PAA-64058-P3B121D-6 | 64058-P3B121D-6 | 0 | 4456 | KN | -
BR | 7114 | 7114 | P3B121D | B31.3 | 6 | 53-1 | 0 |  | 5 | 304-AAEA200_10S | 3 | 1 | 0 | 0 |  |  | ELBOW, 90 DEG LR ASME B16.9 BW SCH 10S SS ASTM A403 GR WP304/304L SMLS |  | FALSE |  | 1 | NONE | - | N/A |  | 3-PAA-64058-P3B121D-6 | 64058-P3B121D-6 | 0 | 4456 | KN | -
BR | 7114 | 7114 | P3B121D | B31.3 | 6 | 53-1 | 0 |  | 7 | 304-AAFWBD0_10S | 3 | 1 | 0 | 0 |  |  | FLANGE WN CL300 RF ASME B16.5 SCH 10S FORGED SS ASTM A182 GR F304/304L |  | FALSE |  | 1 | NONE | - | N/A |  | 3-PAA-64058-P3B121D-6 | 64058-P3B121D-6 | 0 | 4456 | KN | -
BR | 7114 | 7114 | P3B121D | B31.3 | 6 | 53-1 | 0 |  | 1 | 304-AAPS200_10S | 3 | 1 | 10.8 | 0 |  |  | PIPE BE WELDED ASME B36.19M SCH 10S SS ASTM A312 GR TP304/304L |  | FALSE |  | 1 | NONE | - | N/A |  | 3-PAA-64058-P3B121D-6 | 64058-P3B121D-6 | 0 | 4456 | KN | -
BR | 7114 | 7114 | P3B121D | B31.3 | 6 | 53-1 | 0 |  | 9 | BS1A-3-2-20.5 | 3 | 1 | 0 | 0 |  |  | BS1A-3-2-20.5 |  | FALSE |  | 1 | NONE | - | N/A |  | 3-PAA-64058-P3B121D-6 | 64058-P3B121D-6 | 0 | 4456 | KN | -
BR | 7114 | 7114 | P3B121D | B31.3 | 6 | 53-1 | 0 |  | 6 | 304-AAFWBD0_10S | 4 | 1 | 0 | 0 |  |  | FLANGE WN CL300 RF ASME B16.5 SCH 10S FORGED SS ASTM A182 GR F304/304L |  | FALSE |  | 1 | NONE | - | N/A |  | 3-PAA-64058-P3B121D-6 | 64058-P3B121D-6 | 0 | 4456 | KN | -
BR | 7114 | 7114 | P3B121D | B31.3 | 6 | 53-1 | 0 |  | 2 | 304-AARE200_10S | 4X3 | 1 | 0 | 0 |  |  | REDUCER, ECC ASME B16.9 BW SCH 10S SS ASTM A403 GR WP304/304L SMLS |  | FALSE |  | 1 | NONE | - | N/A |  | 3-PAA-64058-P3B121D-6 | 64058-P3B121D-6 | 0 | 4456 | KN | -
BR | 7114 | 7114 | P1B206AC | B31.3 | 6 | 530-1 | 0 |  | B |  | 3 | 1 | 6.0625 | 0.51 | CUTPIPE |  | PIPE BE WELDED ASME B36.19M SCH 10S SS ASTM A312 GR TP304/304L |  | FALSE |  | 1 | NONE | - | N/A |  | 3"-V-64543-P1B206AC-6 | 64543-P1B206AC-6 | 0 | 4456 | AA | -
BR | 7114 | 7114 | P1B206AC | B31.3 | 6 | 530-1 | 0 |  | A |  | 3 | 1 | 45 | 3.75 | CUTPIPE |  | PIPE BE WELDED ASME B36.19M SCH 10S SS ASTM A312 GR TP304/304L |  | FALSE |  | 1 | NONE | - | N/A |  | 3"-V-64543-P1B206AC-6 | 64543-P1B206AC-6 | 0 | 4456 | AA | -
BR | 7114 | 7114 | P1B206AC | B31.3 | 6 | 530-1 | 0 |  | 3 | 304-AAEA20T_10S | 3 | 1 | 0 | 0 |  |  | ELBOW, 90 DEG LR ASME B16.9 BW SCH 10S SS ASTM A403 GR WP304/304L WELDED |  | FALSE |  | 1 | NONE | - | N/A |  | 3"-V-64543-P1B206AC-6 | 64543-P1B206AC-6 | 0 | 4456 | AA | -
BR | 7114 | 7114 | P1B206AC | B31.3 | 6 | 530-1 | 0 |  | 4 | 304-AAEA20T_10S | 3 | 1 | 0 | 0 |  |  | ELBOW, 90 DEG LR ASME B16.9 BW SCH 10S SS ASTM A403 GR WP304/304L WELDED |  | FALSE |  | 1 | NONE | - | N/A |  | 3"-V-64543-P1B206AC-6 | 64543-P1B206AC-6 | 0 | 4456 | AA | -
BR | 7114 | 7114 | P1B206AC | B31.3 | 6 | 530-1 | 0 |  | 5 | 304-AAFWBB0_10S | 3 | 1 | 0 | 0 |  |  | FLANGE WN CL150 RF ASME B16.5 SCH 10S FORGED SS ASTM A182 GR F304/304L |  | FALSE |  | 1 | NONE | - | N/A |  | 3"-V-64543-P1B206AC-6 | 64543-P1B206AC-6 | 0 | 4456 | AA | -
BR | 7114 | 7114 | P1B206AC | B31.3 | 6 | 530-1 | 0 |  | 1 | 304W-AAPS200_10S | 3 | 1 | 51.6 | 0 |  |  | PIPE BE WELDED ASME B36.19M SCH 10S SS ASTM A312 GR TP304/304L |  | FALSE |  | 1 | NONE | - | N/A |  | 3"-V-64543-P1B206AC-6 | 64543-P1B206AC-6 | 0 | 4456 | AA | -
BR | 7114 | 7114 | P1B206AC | B31.3 | 6 | 530-1 | 0 |  | 2 | 304-NATY530_3000 | 3X1/2 | 1 | 0 | 0 |  |  | THREDOLET MSS SP-97 CL3000 FORGED SS ASTM A182 GR F304/304L |  | FALSE |  | 1 | NONE | - | N/A |  | 3"-V-64543-P1B206AC-6 | 64543-P1B206AC-6 | 0 | 4456 | AA | -
BR | 7114 | 7114 | P3B121D | B31.3 | 6 | 531-1 | 0 |  | A |  | 4 | 1 | 15.5 | 1.29 | CUTPIPE |  | PIPE BE WELDED ASME B36.19M SCH 10S SS ASTM A312 GR TP304/304L |  | FALSE |  | 1 | NONE | - | N/A |  | 4-PAA-64552-P3B121D-6 | 64552-P3B121D-6 | 0 | 4456 | KN | -
BR | 7114 | 7114 | P3B121D | B31.3 | 6 | 531-1 | 0 |  | 2 | 304-AAFWBD0_10S | 4 | 1 | 0 | 0 |  |  | FLANGE WN CL300 RF ASME B16.5 SCH 10S FORGED SS ASTM A182 GR F304/304L |  | FALSE |  | 1 | NONE | - | N/A |  | 4-PAA-64552-P3B121D-6 | 64552-P3B121D-6 | 0 | 4456 | KN | -
BR | 7114 | 7114 | P3B121D | B31.3 | 6 | 531-1 | 0 |  | 3 | 304-AAFWBD0_10S | 4 | 1 | 0 | 0 |  |  | FLANGE WN CL300 RF ASME B16.5 SCH 10S FORGED SS ASTM A182 GR F304/304L |  | FALSE |  | 1 | NONE | - | N/A |  | 4-PAA-64552-P3B121D-6 | 64552-P3B121D-6 | 0 | 4456 | KN | -
BR | 7114 | 7114 | P3B121D | B31.3 | 6 | 531-1 | 0 |  | 1 | 304-AAPS200_10S | 4 | 1 | 15.6 | 0 |  |  | PIPE BE WELDED ASME B36.19M SCH 10S SS ASTM A312 GR TP304/304L |  | FALSE |  | 1 | NONE | - | N/A |  | 4-PAA-64552-P3B121D-6 | 64552-P3B121D-6 | 0 | 4456 | KN | -
BR | 7114 | 7114 | P3B121D | B31.3 | 6 | 531-1 | 0 |  | 4 | BS1A-4-3-18.5 | 4 | 1 | 0 | 0 |  |  | BS1A-4-3-18.5 |  | FALSE |  | 1 | NONE | - | N/A |  | 4-PAA-64552-P3B121D-6 | 64552-P3B121D-6 | 0 | 4456 | KN | -
BR | 7114 | 7114 | P3B121D | B31.3 | 6 | 531-2 | 0 |  | A |  | 4 | 1 | 4.1875 | 0.35 | CUTPIPE |  | PIPE BE WELDED ASME B36.19M SCH 10S SS ASTM A312 GR TP304/304L |  | FALSE |  | 1 | NONE | - | N/A |  | 4-PAA-64552-P3B121D-6 | 64552-P3B121D-6 | 0 | 4456 | KN | -
BR | 7114 | 7114 | P3B121D | B31.3 | 6 | 531-2 | 0 |  | 2 | 304-AAEA200_10S | 4 | 1 | 0 | 0 |  |  | ELBOW, 90 DEG LR ASME B16.9 BW SCH 10S SS ASTM A403 GR WP304/304L SMLS |  | FALSE |  | 1 | NONE | - | N/A |  | 4-PAA-64552-P3B121D-6 | 64552-P3B121D-6 | 0 | 4456 | KN | -
BR | 7114 | 7114 | P3B121D | B31.3 | 6 | 531-2 | 0 |  | 3 | 304-AAFWAD0_10S | 4 | 1 | 0 | 0 |  |  | FLANGE WN CL300 FF ASME B16.5 SCH 10S FORGED SS ASTM A182 GR F304/304L |  | FALSE |  | 1 | NONE | - | N/A |  | 4-PAA-64552-P3B121D-6 | 64552-P3B121D-6 | 0 | 4456 | KN | -
BR | 7114 | 7114 | P3B121D | B31.3 | 6 | 531-2 | 0 |  | 4 | 304-AAFWAD0_10S | 4 | 1 | 0 | 0 |  |  | FLANGE WN CL300 FF ASME B16.5 SCH 10S FORGED SS ASTM A182 GR F304/304L |  | FALSE |  | 1 | NONE | - | N/A |  | 4-PAA-64552-P3B121D-6 | 64552-P3B121D-6 | 0 | 4456 | KN | -
BR | 7114 | 7114 | P3B121D | B31.3 | 6 | 531-2 | 0 |  | 1 | 304-AAPS200_10S | 4 | 1 | 4.8 | 0 |  |  | PIPE BE WELDED ASME B36.19M SCH 10S SS ASTM A312 GR TP304/304L |  | FALSE |  | 1 | NONE | - | N/A |  | 4-PAA-64552-P3B121D-6 | 64552-P3B121D-6 | 0 | 4456 | KN | -
BR | 7114 | 7114 | P3B121D | B31.3 | 6 | 533-1 | 0 |  | B |  | 3 | 1 | 4 | 0.33 | CUTPIPE |  | PIPE BE WELDED ASME B36.19M SCH 10S SS ASTM A312 GR TP304/304L |  | FALSE |  | 1 | NONE | - | N/A |  | 3-PAA-64553-P3B121D-6 | 64553-P3B121D-6 | 0 | 4456 | AA | -
BR | 7114 | 7114 | P3B121D | B31.3 | 6 | 533-1 | 0 |  | A |  | 3 | 1 | 39.375 | 3.28 | CUTPIPE |  | PIPE BE WELDED ASME B36.19M SCH 10S SS ASTM A312 GR TP304/304L |  | FALSE |  | 1 | NONE | - | N/A |  | 3-PAA-64553-P3B121D-6 | 64553-P3B121D-6 | 0 | 4456 | AA | -
BR | 7114 | 7114 | P3B121D | B31.3 | 6 | 533-1 | 0 |  | 2 | 304-AAEA200_10S | 3 | 1 | 0 | 0 |  |  | ELBOW, 90 DEG LR ASME B16.9 BW SCH 10S SS ASTM A403 GR WP304/304L SMLS |  | FALSE |  | 1 | NONE | - | N/A |  | 3-PAA-64553-P3B121D-6 | 64553-P3B121D-6 | 0 | 4456 | AA | -
BR | 7114 | 7114 | P3B121D | B31.3 | 6 | 533-1 | 0 |  | 3 | 304-AAFWBD0_10S | 3 | 1 | 0 | 0 |  |  | FLANGE WN CL300 RF ASME B16.5 SCH 10S FORGED SS ASTM A182 GR F304/304L |  | FALSE |  | 1 | NONE | - | N/A |  | 3-PAA-64553-P3B121D-6 | 64553-P3B121D-6 | 0 | 4456 | AA | -
BR | 7114 | 7114 | P3B121D | B31.3 | 6 | 533-1 | 0 |  | 1 | 304W-AAPS200_10S | 3 | 1 | 44.4 | 0 |  |  | PIPE BE WELDED ASME B36.19M SCH 10S SS ASTM A312 GR TP304/304L |  | FALSE |  | 1 | NONE | - | N/A |  | 3-PAA-64553-P3B121D-6 | 64553-P3B121D-6 | 0 | 4456 | AA | -
BR | 7114 | 7114 | P3B121D | B31.3 | 6 | 533-2 | 0 |  | B |  | 3 | 1 | 8.875 | 0.74 | CUTPIPE |  | PIPE BE WELDED ASME B36.19M SCH 10S SS ASTM A312 GR TP304/304L |  | FALSE |  | 1 | NONE | - | N/A |  | 3-PAA-64553-P3B121D-6 | 64553-P3B121D-6 | 0 | 4456 | AA | -
BR | 7114 | 7114 | P3B121D | B31.3 | 6 | 533-2 | 0 |  | C |  | 3 | 1 | 17.0625 | 1.42 | CUTPIPE |  | PIPE BE WELDED ASME B36.19M SCH 10S SS ASTM A312 GR TP304/304L |  | FALSE |  | 1 | NONE | - | N/A |  | 3-PAA-64553-P3B121D-6 | 64553-P3B121D-6 | 0 | 4456 | AA | -
BR | 7114 | 7114 | P3B121D | B31.3 | 6 | 533-2 | 0 |  | A |  | 3 | 1 | 59.375 | 4.95 | CUTPIPE |  | PIPE BE WELDED ASME B36.19M SCH 10S SS ASTM A312 GR TP304/304L |  | FALSE |  | 1 | NONE | - | N/A |  | 3-PAA-64553-P3B121D-6 | 64553-P3B121D-6 | 0 | 4456 | AA | -
BR | 7114 | 7114 | P3B121D | B31.3 | 6 | 533-2 | 0 |  | 2 | 304-AAEA200_10S | 3 | 1 | 0 | 0 |  |  | ELBOW, 90 DEG LR ASME B16.9 BW SCH 10S SS ASTM A403 GR WP304/304L SMLS |  | FALSE |  | 1 | NONE | - | N/A |  | 3-PAA-64553-P3B121D-6 | 64553-P3B121D-6 | 0 | 4456 | AA | -
BR | 7114 | 7114 | P3B121D | B31.3 | 6 | 533-2 | 0 |  | 3 | 304-AAEA200_10S | 3 | 1 | 0 | 0 |  |  | ELBOW, 90 DEG LR ASME B16.9 BW SCH 10S SS ASTM A403 GR WP304/304L SMLS |  | FALSE |  | 1 | NONE | - | N/A |  | 3-PAA-64553-P3B121D-6 | 64553-P3B121D-6 | 0 | 4456 | AA | -
BR | 7114 | 7114 | P3B121D | B31.3 | 6 | 533-2 | 0 |  | 4 | 304-AAEA200_10S | 3 | 1 | 0 | 0 |  |  | ELBOW, 90 DEG LR ASME B16.9 BW SCH 10S SS ASTM A403 GR WP304/304L SMLS |  | FALSE |  | 1 | NONE | - | N/A |  | 3-PAA-64553-P3B121D-6 | 64553-P3B121D-6 | 0 | 4456 | AA | -
BR | 7114 | 7114 | P3B121D | B31.3 | 6 | 533-2 | 0 |  | 1 | 304W-AAPS200_10S | 3 | 1 | 86.4 | 0 |  |  | PIPE BE WELDED ASME B36.19M SCH 10S SS ASTM A312 GR TP304/304L |  | FALSE |  | 1 | NONE | - | N/A |  | 3-PAA-64553-P3B121D-6 | 64553-P3B121D-6 | 0 | 4456 | AA | -
BR | 7114 | 7114 | P3B121D | B31.3 | 6 | 534-1 | 0 |  | 6 | 304-AAEA200_10S | 2 1/2 | 1 | 0 | 0 |  |  | ELBOW, 90 DEG LR ASME B16.9 BW SCH 10S SS ASTM A403 GR WP304/304L SMLS |  | FALSE |  | 1 | NONE | - | N/A |  | 3-PAA-64554-P3B121D-6 | 64554-P3B121D-6 | 0 | 4456 | AA | -
BR | 7114 | 7114 | P3B121D | B31.3 | 6 | 534-1 | 0 |  | 9 | 304-AAFWBH0_10S | 2 1/2 | 1 | 0 | 0 |  |  | FLANGE WN CL1500 RF ASME B16.5 SCH 10S FORGED SS ASTM A182 GR F304/304L |  | FALSE |  | 1 | NONE | - | N/A |  | 3-PAA-64554-P3B121D-6 | 64554-P3B121D-6 | 0 | 4456 | AA | -
BR | 7114 | 7114 | P3B121D | B31.3 | 6 | 534-1 | 0 |  | A |  | 3 | 1 | 3 | 0.25 | CUTPIPE |  | PIPE BE WELDED ASME B36.19M SCH 10S SS ASTM A312 GR TP304/304L |  | FALSE |  | 1 | NONE | - | N/A |  | 3-PAA-64554-P3B121D-6 | 64554-P3B121D-6 | 0 | 4456 | AA | -
BR | 7114 | 7114 | P3B121D | B31.3 | 6 | 534-1 | 0 |  | B |  | 3 | 1 | 7 | 0.58 | CUTPIPE |  | PIPE BE WELDED ASME B36.19M SCH 10S SS ASTM A312 GR TP304/304L |  | FALSE |  | 1 | NONE | - | N/A |  | 3-PAA-64554-P3B121D-6 | 64554-P3B121D-6 | 0 | 4456 | AA | -
BR | 7114 | 7114 | P3B121D | B31.3 | 6 | 534-1 | 0 |  | C |  | 3 | 1 | 14.625 | 1.22 | CUTPIPE |  | PIPE BE WELDED ASME B36.19M SCH 10S SS ASTM A312 GR TP304/304L |  | FALSE |  | 1 | NONE | - | N/A |  | 3-PAA-64554-P3B121D-6 | 64554-P3B121D-6 | 0 | 4456 | AA | -
BR | 7114 | 7114 | P3B121D | B31.3 | 6 | 534-1 | 0 |  | 3 | 304-AAEA200_10S | 3 | 1 | 0 | 0 |  |  | ELBOW, 90 DEG LR ASME B16.9 BW SCH 10S SS ASTM A403 GR WP304/304L SMLS |  | FALSE |  | 1 | NONE | - | N/A |  | 3-PAA-64554-P3B121D-6 | 64554-P3B121D-6 | 0 | 4456 | AA | -
BR | 7114 | 7114 | P3B121D | B31.3 | 6 | 534-1 | 0 |  | 4 | 304-AAEA200_10S | 3 | 1 | 0 | 0 |  |  | ELBOW, 90 DEG LR ASME B16.9 BW SCH 10S SS ASTM A403 GR WP304/304L SMLS |  | FALSE |  | 1 | NONE | - | N/A |  | 3-PAA-64554-P3B121D-6 | 64554-P3B121D-6 | 0 | 4456 | AA | -
BR | 7114 | 7114 | P3B121D | B31.3 | 6 | 534-1 | 0 |  | 5 | 304-AAEA200_10S | 3 | 1 | 0 | 0 |  |  | ELBOW, 90 DEG LR ASME B16.9 BW SCH 10S SS ASTM A403 GR WP304/304L SMLS |  | FALSE |  | 1 | NONE | - | N/A |  | 3-PAA-64554-P3B121D-6 | 64554-P3B121D-6 | 0 | 4456 | AA | -
BR | 7114 | 7114 | P3B121D | B31.3 | 6 | 534-1 | 0 |  | 7 | 304-AAFWBD0_10S | 3 | 1 | 0 | 0 |  |  | FLANGE WN CL300 RF ASME B16.5 SCH 10S FORGED SS ASTM A182 GR F304/304L |  | FALSE |  | 1 | NONE | - | N/A |  | 3-PAA-64554-P3B121D-6 | 64554-P3B121D-6 | 0 | 4456 | AA | -
BR | 7114 | 7114 | P3B121D | B31.3 | 6 | 534-1 | 0 |  | 1 | 304W-AAPS200_10S | 3 | 1 | 25.2 | 0 |  |  | PIPE BE WELDED ASME B36.19M SCH 10S SS ASTM A312 GR TP304/304L |  | FALSE |  | 1 | NONE | - | N/A |  | 3-PAA-64554-P3B121D-6 | 64554-P3B121D-6 | 0 | 4456 | AA | -
BR | 7114 | 7114 | P3B121D | B31.3 | 6 | 534-1 | 0 |  | 10 | BS1-3-2-25 | 3 | 1 | 0 | 0 |  |  | BS1-3-2-25 |  | FALSE |  | 1 | NONE | - | N/A |  | 3-PAA-64554-P3B121D-6 | 64554-P3B121D-6 | 0 | 4456 | AA | -
BR | 7114 | 7114 | P3B121D | B31.3 | 6 | 534-1 | 0 |  | 11 | BS1-3-2-25 | 3 | 1 | 0 | 0 |  |  | BS1-3-2-25 |  | FALSE |  | 1 | NONE | - | N/A |  | 3-PAA-64554-P3B121D-6 | 64554-P3B121D-6 | 0 | 4456 | AA | -
BR | 7114 | 7114 | P3B121D | B31.3 | 6 | 534-1 | 0 |  | 2 | 304-AARE200_10S | 3X2 1/2 | 1 | 0 | 0 |  |  | REDUCER, ECC ASME B16.9 BW SCH 10S SS ASTM A403 GR WP304/304L SMLS |  | FALSE |  | 1 | NONE | - | N/A |  | 3-PAA-64554-P3B121D-6 | 64554-P3B121D-6 | 0 | 4456 | AA | -
BR | 7114 | 7114 | P3B121D | B31.3 | 6 | 534-2 | 0 |  | 4 | 304-AAFWBD0_10S | 2 | 1 | 0 | 0 |  |  | FLANGE WN CL300 RF ASME B16.5 SCH 10S FORGED SS ASTM A182 GR F304/304L |  | FALSE |  | 1 | NONE | - | N/A |  | 3-PAA-64554-P3B121D-6 | 64554-P3B121D-6 | 0 | 4456 | AA | -
BR | 7114 | 7114 | P3B121D | B31.3 | 6 | 534-2 | 0 |  | A |  | 2 1/2 | 1 | 15.125 | 1.26 | CUTPIPE |  | PIPE BE WELDED ASME B36.19M SCH 10S SS ASTM A312 GR TP304/304L |  | FALSE |  | 1 | NONE | - | N/A |  | 3-PAA-64554-P3B121D-6 | 64554-P3B121D-6 | 0 | 4456 | AA | -
BR | 7114 | 7114 | P3B121D | B31.3 | 6 | 534-2 | 0 |  | 3 | 304-AAFWBH0_10S | 2 1/2 | 1 | 0 | 0 |  |  | FLANGE WN CL1500 RF ASME B16.5 SCH 10S FORGED SS ASTM A182 GR F304/304L |  | FALSE |  | 1 | NONE | - | N/A |  | 3-PAA-64554-P3B121D-6 | 64554-P3B121D-6 | 0 | 4456 | AA | -
BR | 7114 | 7114 | P3B121D | B31.3 | 6 | 534-2 | 0 |  | 1 | 304W-AAPS200_10S | 2 1/2 | 1 | 15.6 | 0 |  |  | PIPE BE WELDED ASME B36.19M SCH 10S SS ASTM A312 GR TP304/304L |  | FALSE |  | 1 | NONE | - | N/A |  | 3-PAA-64554-P3B121D-6 | 64554-P3B121D-6 | 0 | 4456 | AA | -
BR | 7114 | 7114 | P3B121D | B31.3 | 6 | 534-2 | 0 |  | 5 | BS1A-2.5-2-24.7 | 2 1/2 | 1 | 0 | 0 |  |  | BS1A-2.5-2-24.7 |  | FALSE |  | 1 | NONE | - | N/A |  | 3-PAA-64554-P3B121D-6 | 64554-P3B121D-6 | 0 | 4456 | AA | -
BR | 7114 | 7114 | P3B121D | B31.3 | 6 | 534-2 | 0 |  | 2 | 304-AARE200_10S | 2 1/2X2 | 1 | 0 | 0 |  |  | REDUCER, ECC ASME B16.9 BW SCH 10S SS ASTM A403 GR WP304/304L SMLS |  | FALSE |  | 1 | NONE | - | N/A |  | 3-PAA-64554-P3B121D-6 | 64554-P3B121D-6 | 0 | 4456 | AA | -
BR | 7114 | 7114 | P3B121D | B31.3 | 6 | 536-1 | 0 |  | B |  | 3 | 1 | 1.125 | 0.09 | CUTPIPE |  | PIPE BE WELDED ASME B36.19M SCH 10S SS ASTM A312 GR TP304/304L |  | FALSE |  | 1 | NONE | - | N/A |  | 4-PAA-64562-P3B121D-6 | 64562-P3B121D-6 | 0 | 4456 | AA | -
BR | 7114 | 7114 | P3B121D | B31.3 | 6 | 536-1 | 0 |  | A |  | 3 | 1 | 9.4375 | 0.79 | CUTPIPE |  | PIPE BE WELDED ASME B36.19M SCH 10S SS ASTM A312 GR TP304/304L |  | FALSE |  | 1 | NONE | - | N/A |  | 4-PAA-64562-P3B121D-6 | 64562-P3B121D-6 | 0 | 4456 | AA | -
BR | 7114 | 7114 | P3B121D | B31.3 | 6 | 536-1 | 0 |  | 3 | 304-AAEA200_10S | 3 | 1 | 0 | 0 |  |  | ELBOW, 90 DEG LR ASME B16.9 BW SCH 10S SS ASTM A403 GR WP304/304L SMLS |  | FALSE |  | 1 | NONE | - | N/A |  | 4-PAA-64562-P3B121D-6 | 64562-P3B121D-6 | 0 | 4456 | AA | -
BR | 7114 | 7114 | P3B121D | B31.3 | 6 | 536-1 | 0 |  | 4 | 304-AAEA200_10S | 3 | 1 | 0 | 0 |  |  | ELBOW, 90 DEG LR ASME B16.9 BW SCH 10S SS ASTM A403 GR WP304/304L SMLS |  | FALSE |  | 1 | NONE | - | N/A |  | 4-PAA-64562-P3B121D-6 | 64562-P3B121D-6 | 0 | 4456 | AA | -
BR | 7114 | 7114 | P3B121D | B31.3 | 6 | 536-1 | 0 |  | 7 | 304-AASMBD0_10S | 3 | 1 | 0 | 0 |  |  | STUB END BW MSS SP-43 TYPE A SCH 10S SS ASTM A403 GR WP304/304L SMLS |  | FALSE |  | 1 | NONE | - | N/A |  | 4-PAA-64562-P3B121D-6 | 64562-P3B121D-6 | 0 | 4456 | AA | -
BR | 7114 | 7114 | P3B121D | B31.3 | 6 | 536-1 | 0 |  | 1 | 304W-AAPS200_10S | 3 | 1 | 10.8 | 0 |  |  | PIPE BE WELDED ASME B36.19M SCH 10S SS ASTM A312 GR TP304/304L |  | FALSE |  | 1 | NONE | - | N/A |  | 4-PAA-64562-P3B121D-6 | 64562-P3B121D-6 | 0 | 4456 | AA | -
BR | 7114 | 7114 | P3B121D | B31.3 | 6 | 536-1 | 0 |  | 8 | CS-AAFLBD0 | 3 | 1 | 0 | 0 |  |  | FLANGE LAP JNT CL300 ASME B16.5 W/FLANGE STOP FS ASTM A105 HOT-DIP GALV |  | FALSE |  | 1 | NONE | - | N/A |  | 4-PAA-64562-P3B121D-6 | 64562-P3B121D-6 | 0 | 4456 | AA | -
BR | 7114 | 7114 | P3B121D | B31.3 | 6 | 536-1 | 0 |  | 6 | 304-AASMBD0_10S | 4 | 1 | 0 | 0 |  |  | STUB END BW MSS SP-43 TYPE A SCH 10S SS ASTM A403 GR WP304/304L SMLS |  | FALSE |  | 1 | NONE | - | N/A |  | 4-PAA-64562-P3B121D-6 | 64562-P3B121D-6 | 0 | 4456 | AA | -
BR | 7114 | 7114 | P3B121D | B31.3 | 6 | 536-1 | 0 |  | 9 | 304-FLG STOP | 4 | 8 | 0 | 0 |  |  | 1/2"X 1/2"X 1/2"A240 GR.304/304L FLAT BAR |  | FALSE |  | 1 | NONE | - | N/A |  | 4-PAA-64562-P3B121D-6 | 64562-P3B121D-6 | 0 | 4456 | AA | -
BR | 7114 | 7114 | P3B121D | B31.3 | 6 | 536-1 | 0 |  | 5 | CS-AAFLBD0 | 4 | 1 | 0 | 0 |  |  | FLANGE LAP JNT CL300 ASME B16.5 W/FLANGE STOP FS ASTM A105 HOT-DIP GALV |  | FALSE |  | 1 | NONE | - | N/A |  | 4-PAA-64562-P3B121D-6 | 64562-P3B121D-6 | 0 | 4456 | AA | -
BR | 7114 | 7114 | P3B121D | B31.3 | 6 | 536-1 | 0 |  | 2 | 304-AARC200_10S | 4X3 | 1 | 0 | 0 |  |  | REDUCER, CONC ASME B16.9 BW SCH 10S SS ASTM A403 GR WP304/304L SMLS |  | FALSE |  | 1 | NONE | - | N/A |  | 4-PAA-64562-P3B121D-6 | 64562-P3B121D-6 | 0 | 4456 | AA | -
BR | 7114 | 7114 | P3B121D | B31.3 | 6 | 537-1 | 0 |  | A |  | 3 | 1 | 66.3125 | 5.53 | CUTPIPE |  | PIPE BE WELDED ASME B36.19M SCH 10S SS ASTM A312 GR TP304/304L |  | FALSE |  | 1 | NONE | - | N/A |  | 3-PAA-64566-P3B121D-6 | 64566-P3B121D-6 | 0 | 4456 | KN | -
BR | 7114 | 7114 | P3B121D | B31.3 | 6 | 537-1 | 0 |  | 3 | 304-AAEA200_10S | 3 | 1 | 0 | 0 |  |  | ELBOW, 90 DEG LR ASME B16.9 BW SCH 10S SS ASTM A403 GR WP304/304L SMLS |  | FALSE |  | 1 | NONE | - | N/A |  | 3-PAA-64566-P3B121D-6 | 64566-P3B121D-6 | 0 | 4456 | KN | -
BR | 7114 | 7114 | P3B121D | B31.3 | 6 | 537-1 | 0 |  | 4 | 304-AAEA200_10S | 3 | 1 | 0 | 0 |  |  | ELBOW, 90 DEG LR ASME B16.9 BW SCH 10S SS ASTM A403 GR WP304/304L SMLS |  | FALSE |  | 1 | NONE | - | N/A |  | 3-PAA-64566-P3B121D-6 | 64566-P3B121D-6 | 0 | 4456 | KN | -
BR | 7114 | 7114 | P3B121D | B31.3 | 6 | 537-1 | 0 |  | 5 | 304-AAFWBD0_10S | 3 | 1 | 0 | 0 |  |  | FLANGE WN CL300 RF ASME B16.5 SCH 10S FORGED SS ASTM A182 GR F304/304L |  | FALSE |  | 1 | NONE | - | N/A |  | 3-PAA-64566-P3B121D-6 | 64566-P3B121D-6 | 0 | 4456 | KN | -
BR | 7114 | 7114 | P3B121D | B31.3 | 6 | 537-1 | 0 |  | 1 | 304-AAPS200_10S | 3 | 1 | 66 | 0 |  |  | PIPE BE WELDED ASME B36.19M SCH 10S SS ASTM A312 GR TP304/304L |  | FALSE |  | 1 | NONE | - | N/A |  | 3-PAA-64566-P3B121D-6 | 64566-P3B121D-6 | 0 | 4456 | KN | -
BR | 7114 | 7114 | P3B121D | B31.3 | 6 | 537-1 | 0 |  | 2 | 304-NATE530_3000 | 3X1 | 1 | 0 | 0 |  |  | ELBOLET MSS SP-97 NPT CL3000 FORGED SS ASTM A182 GR F304/304L |  | FALSE |  | 1 | NONE | - | N/A |  | 3-PAA-64566-P3B121D-6 | 64566-P3B121D-6 | 0 | 4456 | KN | -
BR | 7114 | 7114 | P3B121D | B31.3 | 6 | 538-1 | 0 |  | C |  | 3 | 1 | 15.75 | 1.31 | CUTPIPE |  | PIPE BE WELDED ASME B36.19M SCH 10S SS ASTM A312 GR TP304/304L |  | FALSE |  | 1 | NONE | - | N/A |  | 3-PAA-64566-P3B121D-6 | 64566-P3B121D-6 | 0 | 4456 | KN | -
BR | 7114 | 7114 | P3B121D | B31.3 | 6 | 538-1 | 0 |  | B |  | 3 | 1 | 43.1875 | 3.6 | CUTPIPE |  | PIPE BE WELDED ASME B36.19M SCH 10S SS ASTM A312 GR TP304/304L |  | FALSE |  | 1 | NONE | - | N/A |  | 3-PAA-64566-P3B121D-6 | 64566-P3B121D-6 | 0 | 4456 | KN | -
BR | 7114 | 7114 | P3B121D | B31.3 | 6 | 538-1 | 0 |  | D |  | 3 | 1 | 52.9375 | 4.41 | CUTPIPE |  | PIPE BE WELDED ASME B36.19M SCH 10S SS ASTM A312 GR TP304/304L |  | FALSE |  | 1 | NONE | - | N/A |  | 3-PAA-64566-P3B121D-6 | 64566-P3B121D-6 | 0 | 4456 | KN | -
BR | 7114 | 7114 | P3B121D | B31.3 | 6 | 538-1 | 0 |  | A |  | 3 | 1 | 89.125 | 7.43 | CUTPIPE |  | PIPE BE WELDED ASME B36.19M SCH 10S SS ASTM A312 GR TP304/304L |  | FALSE |  | 1 | NONE | - | N/A |  | 3-PAA-64566-P3B121D-6 | 64566-P3B121D-6 | 0 | 4456 | KN | -
BR | 7114 | 7114 | P3B121D | B31.3 | 6 | 538-1 | 0 |  | 4 | 304-AAEA200_10S | 3 | 1 | 0 | 0 |  |  | ELBOW, 45 DEG LR ASME B16.9 BW SCH 10S SS ASTM A403 GR WP304/304L SMLS |  | FALSE |  | 1 | NONE | - | N/A |  | 3-PAA-64566-P3B121D-6 | 64566-P3B121D-6 | 0 | 4456 | KN | -
BR | 7114 | 7114 | P3B121D | B31.3 | 6 | 538-1 | 0 |  | 5 | 304-AAEA200_10S | 3 | 1 | 0 | 0 |  |  | TRIMMED ELBOW, 90 DEG LR ASME B16.9 BW SCH 10S SS ASTM A403 GR WP304/304L SMLS TRIMMED TO 27.9%%D |  | FALSE |  | 1 | NONE | - | N/A |  | 3-PAA-64566-P3B121D-6 | 64566-P3B121D-6 | 0 | 4456 | KN | -
BR | 7114 | 7114 | P3B121D | B31.3 | 6 | 538-1 | 0 |  | 2 | 304-AAEA200_10S | 3 | 1 | 0 | 0 |  |  | TRIMMED ELBOW, 90 DEG LR ASME B16.9 BW SCH 10S SS ASTM A403 GR WP304/304L SMLS TRIMMED TO 37.2%%D |  | FALSE |  | 1 | NONE | - | N/A |  | 3-PAA-64566-P3B121D-6 | 64566-P3B121D-6 | 0 | 4456 | KN | -
BR | 7114 | 7114 | P3B121D | B31.3 | 6 | 538-1 | 0 |  | 3 | 304-AAEA200_10S | 3 | 1 | 0 | 0 |  |  | TRIMMED ELBOW, 90 DEG LR ASME B16.9 BW SCH 10S SS ASTM A403 GR WP304/304L SMLS TRIMMED TO 37.2%%D |  | FALSE |  | 1 | NONE | - | N/A |  | 3-PAA-64566-P3B121D-6 | 64566-P3B121D-6 | 0 | 4456 | KN | -
BR | 7114 | 7114 | P3B121D | B31.3 | 6 | 538-1 | 0 |  | 6 | 304-AAFWAD0_10S | 3 | 1 | 0 | 0 |  |  | FLANGE WN CL300 FF ASME B16.5 SCH 10S FORGED SS ASTM A182 GR F304/304L |  | FALSE |  | 1 | NONE | - | N/A |  | 3-PAA-64566-P3B121D-6 | 64566-P3B121D-6 | 0 | 4456 | KN | -
BR | 7114 | 7114 | P3B121D | B31.3 | 6 | 538-1 | 0 |  | 1 | 304-AAPS200_10S | 3 | 1 | 201.6 | 0 |  |  | PIPE BE WELDED ASME B36.19M SCH 10S SS ASTM A312 GR TP304/304L |  | FALSE |  | 1 | NONE | - | N/A |  | 3-PAA-64566-P3B121D-6 | 64566-P3B121D-6 | 0 | 4456 | KN | -
BR | 7114 | 7114 | P3B121D | B31.3 | 6 | 538-2 | 0 |  | A |  | 3 | 1 | 10.375 | 0.86 | CUTPIPE |  | PIPE BE WELDED ASME B36.19M SCH 10S SS ASTM A312 GR TP304/304L |  | FALSE |  | 1 | NONE | - | N/A |  | 3-PAA-64566-P3B121D-6 | 64566-P3B121D-6 | 0 | 4456 | KN | -
BR | 7114 | 7114 | P3B121D | B31.3 | 6 | 538-2 | 0 |  | B |  | 3 | 1 | 18.75 | 1.56 | CUTPIPE |  | PIPE BE WELDED ASME B36.19M SCH 10S SS ASTM A312 GR TP304/304L |  | FALSE |  | 1 | NONE | - | N/A |  | 3-PAA-64566-P3B121D-6 | 64566-P3B121D-6 | 0 | 4456 | KN | -
BR | 7114 | 7114 | P3B121D | B31.3 | 6 | 538-2 | 0 |  | 2 | 304-AAEC200_10S | 3 | 1 | 0 | 0 |  |  | ELBOW, 45 DEG LR ASME B16.9 BW SCH 10S SS ASTM A403 GR WP304/304L WELDED |  | FALSE |  | 1 | NONE | - | N/A |  | 3-PAA-64566-P3B121D-6 | 64566-P3B121D-6 | 0 | 4456 | KN | -
BR | 7114 | 7114 | P3B121D | B31.3 | 6 | 538-2 | 0 |  | 3 | 304-AAFWBD0_10S | 3 | 1 | 0 | 0 |  |  | FLANGE WN CL300 RF ASME B16.5 SCH 10S FORGED SS ASTM A182 GR F304/304L |  | FALSE |  | 1 | NONE | - | N/A |  | 3-PAA-64566-P3B121D-6 | 64566-P3B121D-6 | 0 | 4456 | KN | -
BR | 7114 | 7114 | P3B121D | B31.3 | 6 | 538-2 | 0 |  | 1 | 304-AAPS200_10S | 3 | 1 | 30 | 0 |  |  | PIPE BE WELDED ASME B36.19M SCH 10S SS ASTM A312 GR TP304/304L |  | FALSE |  | 1 | NONE | - | N/A |  | 3-PAA-64566-P3B121D-6 | 64566-P3B121D-6 | 0 | 4456 | KN | -
BR | 7114 | 7114 | P3B121D | B31.3 | 6 | 539-1 | 0 |  | 6 | 304-43711_TW | 1 | 1 | 0 | 0 |  |  | WELDED INSTRUMENT CONNECTION SEE INSTRUMENT SPEC SHEET 43711 TW |  | FALSE |  | 1 | NONE | - | N/A |  | 6-PAA-64567-P3B121D-6 | 64567-P3B121D-6 | 0 | 4456 | KN | -
BR | 7114 | 7114 | P3B121D | B31.3 | 6 | 539-1 | 0 |  | 5 | 304-AAFWBD0_10S | 2 | 1 | 0 | 0 |  |  | FLANGE WN CL300 RF ASME B16.5 SCH 10S FORGED SS ASTM A182 GR F304/304L |  | FALSE |  | 1 | NONE | - | N/A |  | 6-PAA-64567-P3B121D-6 | 64567-P3B121D-6 | 0 | 4456 | KN | -
BR | 7114 | 7114 | P3B121D | B31.3 | 6 | 539-1 | 0 |  | 7 | BS1-3-2-18.5 | 2 | 1 | 0 | 0 |  |  | BS1-3-2-18.5 |  | FALSE |  | 1 | NONE | - | N/A |  | 6-PAA-64567-P3B121D-6 | 64567-P3B121D-6 | 0 | 4456 | KN | -
BR | 7114 | 7114 | P3B121D | B31.3 | 6 | 539-1 | 0 |  | A |  | 4 | 1 | 4.1875 | 0.35 | CUTPIPE |  | PIPE BE WELDED ASME B36.19M SCH 10S SS ASTM A312 GR TP304/304L |  | FALSE |  | 1 | NONE | - | N/A |  | 6-PAA-64567-P3B121D-6 | 64567-P3B121D-6 | 0 | 4456 | KN | -
BR | 7114 | 7114 | P3B121D | B31.3 | 6 | 539-1 | 0 |  | 3 | 304-AAEA200_10S | 4 | 1 | 0 | 0 |  |  | ELBOW, 90 DEG LR ASME B16.9 BW SCH 10S SS ASTM A403 GR WP304/304L SMLS |  | FALSE |  | 1 | NONE | - | N/A |  | 6-PAA-64567-P3B121D-6 | 64567-P3B121D-6 | 0 | 4456 | KN | -
BR | 7114 | 7114 | P3B121D | B31.3 | 6 | 539-1 | 0 |  | 4 | 304-AAFWBD0_10S | 4 | 1 | 0 | 0 |  |  | FLANGE WN CL300 RF ASME B16.5 SCH 10S FORGED SS ASTM A182 GR F304/304L |  | FALSE |  | 1 | NONE | - | N/A |  | 6-PAA-64567-P3B121D-6 | 64567-P3B121D-6 | 0 | 4456 | KN | -
BR | 7114 | 7114 | P3B121D | B31.3 | 6 | 539-1 | 0 |  | 1 | 304-AAPS200_10S | 4 | 1 | 3.6 | 0 |  |  | PIPE BE WELDED ASME B36.19M SCH 10S SS ASTM A312 GR TP304/304L |  | FALSE |  | 1 | NONE | - | N/A |  | 6-PAA-64567-P3B121D-6 | 64567-P3B121D-6 | 0 | 4456 | KN | -
BR | 7114 | 7114 | P3B121D | B31.3 | 6 | 539-1 | 0 |  | 2 | 304-A0EH200_10S | 4X2 | 1 | 0 | 0 |  |  | ELBOW RED, LR ASME B16.9 BW SCH 10S SS ASTM A403 GR WP304/304L SMLS |  | FALSE |  | 1 | NONE | - | N/A |  | 6-PAA-64567-P3B121D-6 | 64567-P3B121D-6 | 0 | 4456 | KN | -
BR | 7114 | 7114 | P3B121D | B31.3 | 6 | 54-1 | 0 |  | B |  | 3 | 1 | 1.4375 | 0.12 | CUTPIPE |  | PIPE BE WELDED ASME B36.19M SCH 10S SS ASTM A312 GR TP304/304L |  | FALSE |  | 1 | NONE | - | N/A |  | 3-PAA-64058-P3B121D-6 | 64058-P3B121D-6 | 0 | 4456 | KN | -
BR | 7114 | 7114 | P3B121D | B31.3 | 6 | 54-1 | 0 |  | D |  | 3 | 1 | 3.5625 | 0.3 | CUTPIPE |  | PIPE BE WELDED ASME B36.19M SCH 10S SS ASTM A312 GR TP304/304L |  | FALSE |  | 1 | NONE | - | N/A |  | 3-PAA-64058-P3B121D-6 | 64058-P3B121D-6 | 0 | 4456 | KN | -
BR | 7114 | 7114 | P3B121D | B31.3 | 6 | 54-1 | 0 |  | C |  | 3 | 1 | 13.5 | 1.13 | CUTPIPE |  | PIPE BE WELDED ASME B36.19M SCH 10S SS ASTM A312 GR TP304/304L |  | FALSE |  | 1 | NONE | - | N/A |  | 3-PAA-64058-P3B121D-6 | 64058-P3B121D-6 | 0 | 4456 | KN | -
BR | 7114 | 7114 | P3B121D | B31.3 | 6 | 54-1 | 0 |  | A |  | 3 | 1 | 22.625 | 1.89 | CUTPIPE |  | PIPE BE WELDED ASME B36.19M SCH 10S SS ASTM A312 GR TP304/304L |  | FALSE |  | 1 | NONE | - | N/A |  | 3-PAA-64058-P3B121D-6 | 64058-P3B121D-6 | 0 | 4456 | KN | -
BR | 7114 | 7114 | P3B121D | B31.3 | 6 | 54-1 | 0 |  | 2 | 304-AAEA200_10S | 3 | 1 | 0 | 0 |  |  | ELBOW, 90 DEG LR ASME B16.9 BW SCH 10S SS ASTM A403 GR WP304/304L SMLS |  | FALSE |  | 1 | NONE | - | N/A |  | 3-PAA-64058-P3B121D-6 | 64058-P3B121D-6 | 0 | 4456 | KN | -
BR | 7114 | 7114 | P3B121D | B31.3 | 6 | 54-1 | 0 |  | 3 | 304-AAEA200_10S | 3 | 1 | 0 | 0 |  |  | ELBOW, 90 DEG LR ASME B16.9 BW SCH 10S SS ASTM A403 GR WP304/304L SMLS |  | FALSE |  | 1 | NONE | - | N/A |  | 3-PAA-64058-P3B121D-6 | 64058-P3B121D-6 | 0 | 4456 | KN | -
BR | 7114 | 7114 | P3B121D | B31.3 | 6 | 54-1 | 0 |  | 4 | 304-AAEA200_10S | 3 | 1 | 0 | 0 |  |  | ELBOW, 90 DEG LR ASME B16.9 BW SCH 10S SS ASTM A403 GR WP304/304L SMLS |  | FALSE |  | 1 | NONE | - | N/A |  | 3-PAA-64058-P3B121D-6 | 64058-P3B121D-6 | 0 | 4456 | KN | -
BR | 7114 | 7114 | P3B121D | B31.3 | 6 | 54-1 | 0 |  | 5 | 304-AAFWBD0_10S | 3 | 1 | 0 | 0 |  |  | FLANGE WN CL300 RF ASME B16.5 SCH 10S FORGED SS ASTM A182 GR F304/304L |  | FALSE |  | 1 | NONE | - | N/A |  | 3-PAA-64058-P3B121D-6 | 64058-P3B121D-6 | 0 | 4456 | KN | -
BR | 7114 | 7114 | P3B121D | B31.3 | 6 | 54-1 | 0 |  | 6 | 304-AAFWBD0_10S | 3 | 1 | 0 | 0 |  |  | FLANGE WN CL300 RF ASME B16.5 SCH 10S FORGED SS ASTM A182 GR F304/304L |  | FALSE |  | 1 | NONE | - | N/A |  | 3-PAA-64058-P3B121D-6 | 64058-P3B121D-6 | 0 | 4456 | KN | -
BR | 7114 | 7114 | P3B121D | B31.3 | 6 | 54-1 | 0 |  | 1 | 304-AAPS200_10S | 3 | 1 | 42 | 0 |  |  | PIPE BE WELDED ASME B36.19M SCH 10S SS ASTM A312 GR TP304/304L |  | FALSE |  | 1 | NONE | - | N/A |  | 3-PAA-64058-P3B121D-6 | 64058-P3B121D-6 | 0 | 4456 | KN | -
BR | 7114 | 7114 | P3B121D | B31.3 | 6 | 54-1 | 0 |  | 7 | BS1-3-2-20.5 | 3 | 1 | 0 | 0 |  |  | BS1-3-2-20.5 |  | FALSE |  | 1 | NONE | - | N/A |  | 3-PAA-64058-P3B121D-6 | 64058-P3B121D-6 | 0 | 4456 | KN | -
BR | 7114 | 7114 | P3B121D | B31.3 | 6 | 540-1 | 0 |  | A |  | 2 | 1 | 12.875 | 1.07 | CUTPIPE |  | PIPE BE WELDED ASME B36.19M SCH 10S SS ASTM A312 GR TP304/304L |  | FALSE |  | 1 | NONE | - | N/A |  | 6-PAA-64567-P3B121D-6 | 64567-P3B121D-6 | 0 | 4456 | KN | -
BR | 7114 | 7114 | P3B121D | B31.3 | 6 | 540-1 | 0 |  | 2 | 304-AAFWBD0_10S | 2 | 1 | 0 | 0 |  |  | FLANGE WN CL300 RF ASME B16.5 SCH 10S FORGED SS ASTM A182 GR F304/304L |  | FALSE |  | 1 | NONE | - | N/A |  | 6-PAA-64567-P3B121D-6 | 64567-P3B121D-6 | 0 | 4456 | KN | -
BR | 7114 | 7114 | P3B121D | B31.3 | 6 | 540-1 | 0 |  | 3 | 304-AAFWBF0_10S | 2 | 1 | 0 | 0 |  |  | FLANGE WN CL600 RF ASME B16.5 SCH 10S FORGED SS ASTM A182 GR F304/304L |  | FALSE |  | 1 | NONE | - | N/A |  | 6-PAA-64567-P3B121D-6 | 64567-P3B121D-6 | 0 | 4456 | KN | -
BR | 7114 | 7114 | P3B121D | B31.3 | 6 | 540-1 | 0 |  | 1 | 304-AAPA100_10S | 2 | 1 | 13.2 | 0 |  |  | PIPE BE WELDED ASME B36.19M SCH 10S SS ASTM A312 GR TP304/304L |  | FALSE |  | 1 | NONE | - | N/A |  | 6-PAA-64567-P3B121D-6 | 64567-P3B121D-6 | 0 | 4456 | KN | -
BR | 7114 | 7114 | P3B121D | B31.3 | 6 | 541-1 | 0 |  | A |  | 2 | 1 | 6 | 0.5 | CUTPIPE |  | PIPE BE WELDED ASME B36.19M SCH 10S SS ASTM A312 GR TP304/304L |  | FALSE |  | 1 | NONE | - | N/A |  | 6-PAA-64567-P3B121D-6 | 64567-P3B121D-6 | 0 | 4456 | KN | -
BR | 7114 | 7114 | P3B121D | B31.3 | 6 | 541-1 | 0 |  | 2 | 304-AAEA200_10S | 2 | 1 | 0 | 0 |  |  | ELBOW, 90 DEG LR ASME B16.9 BW SCH 10S SS ASTM A403 GR WP304/304L SMLS |  | FALSE |  | 1 | NONE | - | N/A |  | 6-PAA-64567-P3B121D-6 | 64567-P3B121D-6 | 0 | 4456 | KN | -
BR | 7114 | 7114 | P3B121D | B31.3 | 6 | 541-1 | 0 |  | 4 | 304-AAFWBD0_10S | 2 | 1 | 0 | 0 |  |  | FLANGE WN CL300 RF ASME B16.5 SCH 10S FORGED SS ASTM A182 GR F304/304L |  | FALSE |  | 1 | NONE | - | N/A |  | 6-PAA-64567-P3B121D-6 | 64567-P3B121D-6 | 0 | 4456 | KN | -
BR | 7114 | 7114 | P3B121D | B31.3 | 6 | 541-1 | 0 |  | 3 | 304-AAFWBF0_10S | 2 | 1 | 0 | 0 |  |  | FLANGE WN CL600 RF ASME B16.5 SCH 10S FORGED SS ASTM A182 GR F304/304L |  | FALSE |  | 1 | NONE | - | N/A |  | 6-PAA-64567-P3B121D-6 | 64567-P3B121D-6 | 0 | 4456 | KN | -
BR | 7114 | 7114 | P3B121D | B31.3 | 6 | 541-1 | 0 |  | 1 | 304-AAPA100_10S | 2 | 1 | 6 | 0 |  |  | PIPE BE WELDED ASME B36.19M SCH 10S SS ASTM A312 GR TP304/304L |  | FALSE |  | 1 | NONE | - | N/A |  | 6-PAA-64567-P3B121D-6 | 64567-P3B121D-6 | 0 | 4456 | KN | -
BR | 7114 | 7114 | P3B121D | B31.3 | 6 | 542-1 | 0 |  | 11 | BS1A-4-3-19 |  | 1 | 0 | 0 |  |  | BS1A-4-3-19 |  | FALSE |  | 1 | NONE | - | N/A |  | 6-PAA-64567-P3B121D-6 | 64567-P3B121D-6 | 0 | 4456 | AA | -
BR | 7114 | 7114 | P3B121D | B31.3 | 6 | 542-1 | 0 |  | 12 | BS1A-4-3-19 |  | 1 | 0 | 0 |  |  | BS1A-4-3-19 |  | FALSE |  | 1 | NONE | - | N/A |  | 6-PAA-64567-P3B121D-6 | 64567-P3B121D-6 | 0 | 4456 | AA | -
BR | 7114 | 7114 | P3B121D | B31.3 | 6 | 542-1 | 0 |  | 8 | 304-AAEA200_10S | 2 | 1 | 0 | 0 |  |  | ELBOW, 90 DEG LR ASME B16.9 BW SCH 10S SS ASTM A403 GR WP304/304L SMLS |  | FALSE |  | 1 | NONE | - | N/A |  | 6-PAA-64567-P3B121D-6 | 64567-P3B121D-6 | 0 | 4456 | AA | -
BR | 7114 | 7114 | P3B121D | B31.3 | 6 | 542-1 | 0 |  | 10 | 304-AAFWBD0_10S | 2 | 1 | 0 | 0 |  |  | FLANGE WN CL300 RF ASME B16.5 SCH 10S FORGED SS ASTM A182 GR F304/304L |  | FALSE |  | 1 | NONE | - | N/A |  | 6-PAA-64567-P3B121D-6 | 64567-P3B121D-6 | 0 | 4456 | AA | -
BR | 7114 | 7114 | P3B121D | B31.3 | 6 | 542-1 | 0 |  | 9 | 304-AAFWBD0_10S | 3 | 1 | 0 | 0 |  |  | FLANGE WN CL300 RF ASME B16.5 SCH 10S FORGED SS ASTM A182 GR F304/304L |  | FALSE |  | 1 | NONE | - | N/A |  | 6-PAA-64567-P3B121D-6 | 64567-P3B121D-6 | 0 | 4456 | AA | -
BR | 7114 | 7114 | P3B121D | B31.3 | 6 | 542-1 | 0 |  | E |  | 4 | 1 | 9.25 | 0.77 | CUTPIPE |  | PIPE BE WELDED ASME B36.19M SCH 10S SS ASTM A312 GR TP304/304L |  | FALSE |  | 1 | NONE | - | N/A |  | 6-PAA-64567-P3B121D-6 | 64567-P3B121D-6 | 0 | 4456 | AA | -
BR | 7114 | 7114 | P3B121D | B31.3 | 6 | 542-1 | 0 |  | C |  | 4 | 1 | 19.4375 | 1.62 | CUTPIPE |  | PIPE BE WELDED ASME B36.19M SCH 10S SS ASTM A312 GR TP304/304L |  | FALSE |  | 1 | NONE | - | N/A |  | 6-PAA-64567-P3B121D-6 | 64567-P3B121D-6 | 0 | 4456 | AA | -
BR | 7114 | 7114 | P3B121D | B31.3 | 6 | 542-1 | 0 |  | D |  | 4 | 1 | 24.125 | 2.01 | CUTPIPE |  | PIPE BE WELDED ASME B36.19M SCH 10S SS ASTM A312 GR TP304/304L |  | FALSE |  | 1 | NONE | - | N/A |  | 6-PAA-64567-P3B121D-6 | 64567-P3B121D-6 | 0 | 4456 | AA | -
BR | 7114 | 7114 | P3B121D | B31.3 | 6 | 542-1 | 0 |  | B |  | 4 | 1 | 24.9375 | 2.08 | CUTPIPE |  | PIPE BE WELDED ASME B36.19M SCH 10S SS ASTM A312 GR TP304/304L |  | FALSE |  | 1 | NONE | - | N/A |  | 6-PAA-64567-P3B121D-6 | 64567-P3B121D-6 | 0 | 4456 | AA | -
BR | 7114 | 7114 | P3B121D | B31.3 | 6 | 542-1 | 0 |  | A |  | 4 | 1 | 43.625 | 3.64 | CUTPIPE |  | PIPE BE WELDED ASME B36.19M SCH 10S SS ASTM A312 GR TP304/304L |  | FALSE |  | 1 | NONE | - | N/A |  | 6-PAA-64567-P3B121D-6 | 64567-P3B121D-6 | 0 | 4456 | AA | -
BR | 7114 | 7114 | P3B121D | B31.3 | 6 | 542-1 | 0 |  | 4 | 304-AAEA200_10S | 4 | 1 | 0 | 0 |  |  | ELBOW, 90 DEG LR ASME B16.9 BW SCH 10S SS ASTM A403 GR WP304/304L SMLS |  | FALSE |  | 1 | NONE | - | N/A |  | 6-PAA-64567-P3B121D-6 | 64567-P3B121D-6 | 0 | 4456 | AA | -
BR | 7114 | 7114 | P3B121D | B31.3 | 6 | 542-1 | 0 |  | 5 | 304-AAEA200_10S | 4 | 1 | 0 | 0 |  |  | ELBOW, 90 DEG LR ASME B16.9 BW SCH 10S SS ASTM A403 GR WP304/304L SMLS |  | FALSE |  | 1 | NONE | - | N/A |  | 6-PAA-64567-P3B121D-6 | 64567-P3B121D-6 | 0 | 4456 | AA | -
BR | 7114 | 7114 | P3B121D | B31.3 | 6 | 542-1 | 0 |  | 6 | 304-AAEA200_10S | 4 | 1 | 0 | 0 |  |  | ELBOW, 90 DEG LR ASME B16.9 BW SCH 10S SS ASTM A403 GR WP304/304L SMLS |  | FALSE |  | 1 | NONE | - | N/A |  | 6-PAA-64567-P3B121D-6 | 64567-P3B121D-6 | 0 | 4456 | AA | -
BR | 7114 | 7114 | P3B121D | B31.3 | 6 | 542-1 | 0 |  | 7 | 304-AAEA200_10S | 4 | 1 | 0 | 0 |  |  | ELBOW, 90 DEG LR ASME B16.9 BW SCH 10S SS ASTM A403 GR WP304/304L SMLS |  | FALSE |  | 1 | NONE | - | N/A |  | 6-PAA-64567-P3B121D-6 | 64567-P3B121D-6 | 0 | 4456 | AA | -
BR | 7114 | 7114 | P3B121D | B31.3 | 6 | 542-1 | 0 |  | 1 | 304-AAPS200_10S | 4 | 1 | 122.4 | 0 |  |  | PIPE BE WELDED ASME B36.19M SCH 10S SS ASTM A312 GR TP304/304L |  | FALSE |  | 1 | NONE | - | N/A |  | 6-PAA-64567-P3B121D-6 | 64567-P3B121D-6 | 0 | 4456 | AA | -
BR | 7114 | 7114 | P3B121D | B31.3 | 6 | 542-1 | 0 |  | 3 | 304-AARC200_10S | 4X2 | 1 | 0 | 0 |  |  | REDUCER, CONC ASME B16.9 BW SCH 10S SS ASTM A403 GR WP304/304L SMLS |  | FALSE |  | 1 | NONE | - | N/A |  | 6-PAA-64567-P3B121D-6 | 64567-P3B121D-6 | 0 | 4456 | AA | -
BR | 7114 | 7114 | P3B121D | B31.3 | 6 | 542-1 | 0 |  | 2 | 304-AARE200_10S | 4X3 | 1 | 0 | 0 |  |  | REDUCER, ECC ASME B16.9 BW SCH 10S SS ASTM A403 GR WP304/304L SMLS |  | FALSE |  | 1 | NONE | - | N/A |  | 6-PAA-64567-P3B121D-6 | 64567-P3B121D-6 | 0 | 4456 | AA | -
BR | 7114 | 7114 | P1A4L | B31.3 | 6 | 543-1 | 0 |  | A |  | 1 | 1 | 8.5 | 0.71 | CUTPIPE |  | PIPE BE SMLS ASME B36.10M SCH 80 CS, ASTM A106-B |  | FALSE |  | 1 | SZ307S | - | N/A |  | 2-HTF-64571-P1A4L-6-C2-1.5" | 64571-P1A4L-6 | 0 | 4456 | KN | -
BR | 7114 | 7114 | P1A4L | B31.3 | 6 | 543-1 | 0 |  | 2 | A106-AAPA100_XS | 1 | 1 | 9.6 | 0 |  |  | PIPE BE SMLS ASME B36.10M SCH 80 CS, ASTM A106-B |  | FALSE |  | 1 | SZ307S | - | N/A |  | 2-HTF-64571-P1A4L-6-C2-1.5" | 64571-P1A4L-6 | 0 | 4456 | KN | -
BR | 7114 | 7114 | P1A4L | B31.3 | 6 | 543-1 | 0 |  | 8 | CS-AAFHBB0 | 1 | 1 | 0 | 0 |  |  | FLANGE SO CL150 RF ASME B16.5 FS ASTM A105 |  | FALSE |  | 1 | SZ307S | - | N/A |  | 2-HTF-64571-P1A4L-6-C2-1.5" | 64571-P1A4L-6 | 0 | 4456 | KN | -
BR | 7114 | 7114 | P1A4L | B31.3 | 6 | 543-1 | 0 |  | B |  | 2 | 1 | 2.875 | 0.24 | CUTPIPE |  | PIPE BE SMLS ASME B36.10M SCH 80 CS, ASTM A106-B |  | FALSE |  | 1 | SZ307S | - | N/A |  | 2-HTF-64571-P1A4L-6-C2-1.5" | 64571-P1A4L-6 | 0 | 4456 | KN | -
BR | 7114 | 7114 | P1A4L | B31.3 | 6 | 543-1 | 0 |  | E |  | 2 | 1 | 9.1875 | 0.77 | CUTPIPE |  | PIPE BE SMLS ASME B36.10M SCH 80 CS, ASTM A106-B |  | FALSE |  | 1 | SZ307S | - | N/A |  | 2-HTF-64571-P1A4L-6-C2-1.5" | 64571-P1A4L-6 | 0 | 4456 | KN | -
BR | 7114 | 7114 | P1A4L | B31.3 | 6 | 543-1 | 0 |  | D |  | 2 | 1 | 10.0625 | 0.84 | CUTPIPE |  | PIPE BE SMLS ASME B36.10M SCH 80 CS, ASTM A106-B |  | FALSE |  | 1 | SZ307S | - | N/A |  | 2-HTF-64571-P1A4L-6-C2-1.5" | 64571-P1A4L-6 | 0 | 4456 | KN | -
BR | 7114 | 7114 | P1A4L | B31.3 | 6 | 543-1 | 0 |  | C |  | 2 | 1 | 54.5 | 4.54 | CUTPIPE |  | PIPE BE SMLS ASME B36.10M SCH 80 CS, ASTM A106-B |  | FALSE |  | 1 | SZ307S | - | N/A |  | 2-HTF-64571-P1A4L-6-C2-1.5" | 64571-P1A4L-6 | 0 | 4456 | KN | -
BR | 7114 | 7114 | P1A4L | B31.3 | 6 | 543-1 | 0 |  | 1 | A106-AAPA100_XS | 2 | 1 | 76.8 | 0 |  |  | PIPE BE SMLS ASME B36.10M SCH 80 CS, ASTM A106-B |  | FALSE |  | 1 | SZ307S | - | N/A |  | 2-HTF-64571-P1A4L-6-C2-1.5" | 64571-P1A4L-6 | 0 | 4456 | KN | -
BR | 7114 | 7114 | P1A4L | B31.3 | 6 | 543-1 | 0 |  | 4 | CS-AAEA200_XS | 2 | 1 | 0 | 0 |  |  | ELBOW, 90 DEG LR ASME B16.9 BW XS CS ASTM A234 GR WPB SMLS |  | FALSE |  | 1 | SZ307S | - | N/A |  | 2-HTF-64571-P1A4L-6-C2-1.5" | 64571-P1A4L-6 | 0 | 4456 | KN | -
BR | 7114 | 7114 | P1A4L | B31.3 | 6 | 543-1 | 0 |  | 5 | CS-AAEA200_XS | 2 | 1 | 0 | 0 |  |  | ELBOW, 90 DEG LR ASME B16.9 BW XS CS ASTM A234 GR WPB SMLS |  | FALSE |  | 1 | SZ307S | - | N/A |  | 2-HTF-64571-P1A4L-6-C2-1.5" | 64571-P1A4L-6 | 0 | 4456 | KN | -
BR | 7114 | 7114 | P1A4L | B31.3 | 6 | 543-1 | 0 |  | 6 | CS-AAEA200_XS | 2 | 1 | 0 | 0 |  |  | ELBOW, 90 DEG LR ASME B16.9 BW XS CS ASTM A234 GR WPB SMLS |  | FALSE |  | 1 | SZ307S | - | N/A |  | 2-HTF-64571-P1A4L-6-C2-1.5" | 64571-P1A4L-6 | 0 | 4456 | KN | -
BR | 7114 | 7114 | P1A4L | B31.3 | 6 | 543-1 | 0 |  | 7 | CS-AAFHBB0 | 2 | 1 | 0 | 0 |  |  | FLANGE SO CL150 RF ASME B16.5 FS ASTM A105 |  | FALSE |  | 1 | SZ307S | - | N/A |  | 2-HTF-64571-P1A4L-6-C2-1.5" | 64571-P1A4L-6 | 0 | 4456 | KN | -
BR | 7114 | 7114 | P1A4L | B31.3 | 6 | 543-1 | 0 |  | 10 | SH-2-4-18 | 2 | 1 | 0 | 0 |  |  | SH-2-4-18 |  | FALSE |  | 1 | SZ307S | - | N/A |  | 2-HTF-64571-P1A4L-6-C2-1.5" | 64571-P1A4L-6 | 0 | 4456 | KN | -
BR | 7114 | 7114 | P1A4L | B31.3 | 6 | 543-1 | 0 |  | 3 | CS-AARC200_XS | 2X1 | 1 | 0 | 0 |  |  | REDUCER, CONC ASME B16.9 BW XS CS ASTM A234 GR WPB SMLS |  | FALSE |  | 1 | SZ307S | - | N/A |  | 2-HTF-64571-P1A4L-6-C2-1.5" | 64571-P1A4L-6 | 0 | 4456 | KN | -
BR | 7114 | 7114 | P1A4L | B31.3 | 6 | 543-1 | 0 |  | 11 | CS-AATA200_XS | 2X2 | 1 | 0 | 0 |  |  | TEE, ASME B16.9 BW XS CS ASTM A234 GR WPB SMLS |  | FALSE |  | 1 | SZ307S | - | N/A |  | 2-HTF-64571-P1A4L-6-C2-1.5" | 64571-P1A4L-6 | 0 | 4456 | KN | -
BR | 7114 | 7114 | P1A4L | B31.3 | 6 | 543-1 | 0 |  | 9 | CS-NATE530_3000 | 2X3/4 | 1 | 0 | 0 |  |  | ELBOLET MSS SP-97 NPT CL3000 FS ASTM A105 |  | FALSE |  | 1 | SZ307S | - | N/A |  | 2-HTF-64571-P1A4L-6-C2-1.5" | 64571-P1A4L-6 | 0 | 4456 | KN | -
BR | 7114 | 7114 | P1A4L | B31.3 | 6 | 544-1 | 0 |  | 7 | CS-00NPC0L_XS | 1/2 | 1 | 0 | 0 |  |  | NIPPLE POE/TOE NPT 3" LONG XS SMLS CS, ASTM A106-B |  | FALSE |  | 1 | SZ307S | - | N/A |  | 2-HTF-64571-P1A4L-6-C2-1.5" | 64571-P1A4L-6 | 0 | 4456 | KN | -
BR | 7114 | 7114 | P1A4L | B31.3 | 6 | 544-1 | 0 |  | E |  | 2 | 1 | 20.625 | 1.72 | CUTPIPE |  | PIPE BE ASME B36.10M SCH 80 CS, ASTM A106B SMLS |  | FALSE |  | 1 | SZ307S | - | N/A |  | 2-HTF-64571-P1A4L-6-C2-1.5" | 64571-P1A4L-6 | 0 | 4456 | KN | -
BR | 7114 | 7114 | P1A4L | B31.3 | 6 | 544-1 | 0 |  | B |  | 2 | 1 | 30.3125 | 2.53 | CUTPIPE |  | PIPE BE ASME B36.10M SCH 80 CS, ASTM A106B SMLS |  | FALSE |  | 1 | SZ307S | - | N/A |  | 2-HTF-64571-P1A4L-6-C2-1.5" | 64571-P1A4L-6 | 0 | 4456 | KN | -
BR | 7114 | 7114 | P1A4L | B31.3 | 6 | 544-1 | 0 |  | D |  | 2 | 1 | 39.0625 | 3.26 | CUTPIPE |  | PIPE BE ASME B36.10M SCH 80 CS, ASTM A106B SMLS |  | FALSE |  | 1 | SZ307S | - | N/A |  | 2-HTF-64571-P1A4L-6-C2-1.5" | 64571-P1A4L-6 | 0 | 4456 | KN | -
BR | 7114 | 7114 | P1A4L | B31.3 | 6 | 544-1 | 0 |  | C |  | 2 | 1 | 53.875 | 4.49 | CUTPIPE |  | PIPE BE ASME B36.10M SCH 80 CS, ASTM A106B SMLS |  | FALSE |  | 1 | SZ307S | - | N/A |  | 2-HTF-64571-P1A4L-6-C2-1.5" | 64571-P1A4L-6 | 0 | 4456 | KN | -
BR | 7114 | 7114 | P1A4L | B31.3 | 6 | 544-1 | 0 |  | A |  | 2 | 1 | 79.1875 | 6.6 | CUTPIPE |  | PIPE BE ASME B36.10M SCH 80 CS, ASTM A106B SMLS |  | FALSE |  | 1 | SZ307S | - | N/A |  | 2-HTF-64571-P1A4L-6-C2-1.5" | 64571-P1A4L-6 | 0 | 4456 | KN | -
BR | 7114 | 7114 | P1A4L | B31.3 | 6 | 544-1 | 0 |  | 1 | A106-AAPA100_XS | 2 | 1 | 223.2 | 0 |  |  | PIPE BE ASME B36.10M SCH 80 CS, ASTM A106B SMLS |  | FALSE |  | 1 | SZ307S | - | N/A |  | 2-HTF-64571-P1A4L-6-C2-1.5" | 64571-P1A4L-6 | 0 | 4456 | KN | -
BR | 7114 | 7114 | P1A4L | B31.3 | 6 | 544-1 | 0 |  | 3 | CS-AAEA200_XS | 2 | 1 | 0 | 0 |  |  | ELBOW, 90 DEG LR ASME B16.9 BW XS CS ASTM A234 GR WPB SMLS |  | FALSE |  | 1 | SZ307S | - | N/A |  | 2-HTF-64571-P1A4L-6-C2-1.5" | 64571-P1A4L-6 | 0 | 4456 | KN | -
BR | 7114 | 7114 | P1A4L | B31.3 | 6 | 544-1 | 0 |  | 4 | CS-AAEA200_XS | 2 | 1 | 0 | 0 |  |  | ELBOW, 90 DEG LR ASME B16.9 BW XS CS ASTM A234 GR WPB SMLS |  | FALSE |  | 1 | SZ307S | - | N/A |  | 2-HTF-64571-P1A4L-6-C2-1.5" | 64571-P1A4L-6 | 0 | 4456 | KN | -
BR | 7114 | 7114 | P1A4L | B31.3 | 6 | 544-1 | 0 |  | 5 | CS-AAEA200_XS | 2 | 1 | 0 | 0 |  |  | ELBOW, 90 DEG LR ASME B16.9 BW XS CS ASTM A234 GR WPB SMLS |  | FALSE |  | 1 | SZ307S | - | N/A |  | 2-HTF-64571-P1A4L-6-C2-1.5" | 64571-P1A4L-6 | 0 | 4456 | KN | -
BR | 7114 | 7114 | P1A4L | B31.3 | 6 | 544-1 | 0 |  | 6 | CS-AAEA200_XS | 2 | 1 | 0 | 0 |  |  | ELBOW, 90 DEG LR ASME B16.9 BW XS CS ASTM A234 GR WPB SMLS |  | FALSE |  | 1 | SZ307S | - | N/A |  | 2-HTF-64571-P1A4L-6-C2-1.5" | 64571-P1A4L-6 | 0 | 4456 | KN | -
BR | 7114 | 7114 | P1A4L | B31.3 | 6 | 544-1 | 0 |  | 8 | CS-AAFHBB0 | 2 | 1 | 0 | 0 |  |  | FLANGE SO CL150 RF ASME B16.5 FS ASTM A105 |  | FALSE |  | 1 | SZ307S | - | N/A |  | 2-HTF-64571-P1A4L-6-C2-1.5" | 64571-P1A4L-6 | 0 | 4456 | KN | -
BR | 7114 | 7114 | P1A4L | B31.3 | 6 | 544-1 | 0 |  | 9 | CS-AAFHBB0 | 2 | 1 | 0 | 0 |  |  | FLANGE SO CL150 RF ASME B16.5 FS ASTM A105 |  | FALSE |  | 1 | SZ307S | - | N/A |  | 2-HTF-64571-P1A4L-6-C2-1.5" | 64571-P1A4L-6 | 0 | 4456 | KN | -
BR | 7114 | 7114 | P1A4L | B31.3 | 6 | 544-1 | 0 |  | 11 | SH-2-4-12 | 2 | 1 | 0 | 0 |  |  | SH-2-4-12 |  | FALSE |  | 1 | SZ307S | - | N/A |  | 2-HTF-64571-P1A4L-6-C2-1.5" | 64571-P1A4L-6 | 0 | 4456 | KN | -
BR | 7114 | 7114 | P1A4L | B31.3 | 6 | 544-1 | 0 |  | 10 | SH-2-4-18 | 2 | 1 | 0 | 0 |  |  | SH-2-4-18 |  | FALSE |  | 1 | SZ307S | - | N/A |  | 2-HTF-64571-P1A4L-6-C2-1.5" | 64571-P1A4L-6 | 0 | 4456 | KN | -
BR | 7114 | 7114 | P1A4L | B31.3 | 6 | 544-1 | 0 |  | 2 | CS-NATW2X0_XS | 2X1/2 | 1 | 0 | 0 |  |  | WELDOLET MSS SP-97 XS FS ASTM A105 |  | FALSE |  | 1 | SZ307S | - | N/A |  | 2-HTF-64571-P1A4L-6-C2-1.5" | 64571-P1A4L-6 | 0 | 4456 | KN | -
BR | 7114 | 7114 | P5B66H | B31.3 | 6 | 545-1 | 0 |  | 6 | 304-43759_TW | 1 | 1 | 0 | 0 |  |  | WELDED INSTRUMENT CONNECTION SEE INSTRUMENT SPEC SHEET 43759 TW |  | FALSE |  | 1 | NONE | - | N/A |  | 4-PAA-64591-P5B66H-6 | 64591-P5B66H-6 | 0 | 4456 | KN | -
BR | 7114 | 7114 | P5B66H | B31.3 | 6 | 545-1 | 0 |  | B |  | 4 | 1 | 5.6875 | 0.47 | CUTPIPE |  | PIPE BE WELDED ASME B36.19M SCH 40S SS ASTM A312 GR TP304/304L |  | FALSE |  | 1 | NONE | - | N/A |  | 4-PAA-64591-P5B66H-6 | 64591-P5B66H-6 | 0 | 4456 | KN | -
BR | 7114 | 7114 | P5B66H | B31.3 | 6 | 545-1 | 0 |  | A |  | 4 | 1 | 24.375 | 2.03 | CUTPIPE |  | PIPE BE WELDED ASME B36.19M SCH 40S SS ASTM A312 GR TP304/304L |  | FALSE |  | 1 | NONE | - | N/A |  | 4-PAA-64591-P5B66H-6 | 64591-P5B66H-6 | 0 | 4456 | KN | -
BR | 7114 | 7114 | P5B66H | B31.3 | 6 | 545-1 | 0 |  | 2 | 304-AAEA200_40S | 4 | 1 | 0 | 0 |  |  | ELBOW, 90 DEG LR ASME B16.9 BW SCH 40S SS ASTM A403 GR WP304/304L WELDED |  | FALSE |  | 1 | NONE | - | N/A |  | 4-PAA-64591-P5B66H-6 | 64591-P5B66H-6 | 0 | 4456 | KN | -
BR | 7114 | 7114 | P5B66H | B31.3 | 6 | 545-1 | 0 |  | 3 | 304-AAEA200_40S | 4 | 1 | 0 | 0 |  |  | ELBOW, 90 DEG LR ASME B16.9 BW SCH 40S SS ASTM A403 GR WP304/304L WELDED |  | FALSE |  | 1 | NONE | - | N/A |  | 4-PAA-64591-P5B66H-6 | 64591-P5B66H-6 | 0 | 4456 | KN | -
BR | 7114 | 7114 | P5B66H | B31.3 | 6 | 545-1 | 0 |  | 4 | 304-AAFWBF0_40S | 4 | 1 | 0 | 0 |  |  | FLANGE WN CL600 RF ASME B16.5 SCH 40S FORGED SS ASTM A182 GR F304/304L |  | FALSE |  | 1 | NONE | - | N/A |  | 4-PAA-64591-P5B66H-6 | 64591-P5B66H-6 | 0 | 4456 | KN | -
BR | 7114 | 7114 | P5B66H | B31.3 | 6 | 545-1 | 0 |  | 5 | 304-AAFWBF0_40S | 4 | 1 | 0 | 0 |  |  | FLANGE WN CL600 RF ASME B16.5 SCH 40S FORGED SS ASTM A182 GR F304/304L |  | FALSE |  | 1 | NONE | - | N/A |  | 4-PAA-64591-P5B66H-6 | 64591-P5B66H-6 | 0 | 4456 | KN | -
BR | 7114 | 7114 | P5B66H | B31.3 | 6 | 545-1 | 0 |  | 1 | 304-AAPS200_40S | 4 | 1 | 30 | 0 |  |  | PIPE BE WELDED ASME B36.19M SCH 40S SS ASTM A312 GR TP304/304L |  | FALSE |  | 1 | NONE | - | N/A |  | 4-PAA-64591-P5B66H-6 | 64591-P5B66H-6 | 0 | 4456 | KN | -
BR | 7114 | 7114 | P5B66H | B31.3 | 6 | 545-1 | 0 |  | 7 | BS1-4-3-19 | 4 | 1 | 0 | 0 |  |  | BS1-4-3-19 |  | FALSE |  | 1 | NONE | - | N/A |  | 4-PAA-64591-P5B66H-6 | 64591-P5B66H-6 | 0 | 4456 | KN | -
BR | 7114 | 7114 | P5B66H | B31.3 | 6 | 545-2 | 0 |  | B |  | 4 | 1 | 7 | 0.58 | CUTPIPE |  | PIPE BE WELDED ASME B36.19M SCH 40S SS ASTM A312 GR TP304/304L |  | FALSE |  | 1 | NONE | - | N/A |  | 4-PAA-64591-P5B66H-6 | 64591-P5B66H-6 | 0 | 4456 | KN | -
BR | 7114 | 7114 | P5B66H | B31.3 | 6 | 545-2 | 0 |  | A |  | 4 | 1 | 13.1875 | 1.1 | CUTPIPE |  | PIPE BE WELDED ASME B36.19M SCH 40S SS ASTM A312 GR TP304/304L |  | FALSE |  | 1 | NONE | - | N/A |  | 4-PAA-64591-P5B66H-6 | 64591-P5B66H-6 | 0 | 4456 | KN | -
BR | 7114 | 7114 | P5B66H | B31.3 | 6 | 545-2 | 0 |  | 3 | 304-AAFWBF0_40S | 4 | 1 | 0 | 0 |  |  | FLANGE WN CL600 RF ASME B16.5 SCH 40S FORGED SS ASTM A182 GR F304/304L |  | FALSE |  | 1 | NONE | - | N/A |  | 4-PAA-64591-P5B66H-6 | 64591-P5B66H-6 | 0 | 4456 | KN | -
BR | 7114 | 7114 | P5B66H | B31.3 | 6 | 545-2 | 0 |  | 4 | 304-AAFWBF0_40S | 4 | 1 | 0 | 0 |  |  | FLANGE WN CL600 RF ASME B16.5 SCH 40S FORGED SS ASTM A182 GR F304/304L |  | FALSE |  | 1 | NONE | - | N/A |  | 4-PAA-64591-P5B66H-6 | 64591-P5B66H-6 | 0 | 4456 | KN | -
BR | 7114 | 7114 | P5B66H | B31.3 | 6 | 545-2 | 0 |  | 2 | 304W-AAEA200_40S | 4 | 1 | 0 | 0 |  |  | ELBOW, 90 DEG LR ASME B16.9 BW SCH 40S SS ASTM A403 GR WP304/304L WELDED |  | FALSE |  | 1 | NONE | - | N/A |  | 4-PAA-64591-P5B66H-6 | 64591-P5B66H-6 | 0 | 4456 | KN | -
BR | 7114 | 7114 | P5B66H | B31.3 | 6 | 545-2 | 0 |  | 1 | 304W-AAPS200_40S | 4 | 1 | 20.4 | 0 |  |  | PIPE BE WELDED ASME B36.19M SCH 40S SS ASTM A312 GR TP304/304L |  | FALSE |  | 1 | NONE | - | N/A |  | 4-PAA-64591-P5B66H-6 | 64591-P5B66H-6 | 0 | 4456 | KN | -
BR | 7114 | 7114 | P5B66H | B31.3 | 6 | 545-2 | 0 |  | 5 | BS1A-4-3-19 | 4 | 1 | 0 | 0 |  |  | BS1A-4-3-19 |  | FALSE |  | 1 | NONE | - | N/A |  | 4-PAA-64591-P5B66H-6 | 64591-P5B66H-6 | 0 | 4456 | KN | -
BR | 7114 | 7114 | P5B66H | B31.3 | 6 | 546-1 | 0 |  | A |  | 3 | 1 | 3.8125 | 0.32 | CUTPIPE |  | PIPE BE WELDED ASME B36.19M SCH 40S SS ASTM A312 GR TP304/304L |  | FALSE |  | 1 | NONE | - | N/A |  | 4-PAA-64599-P5B66H-6 | 64599-P5B66H-6 | 1 | 4456 | KN | -
BR | 7114 | 7114 | P5B66H | B31.3 | 6 | 546-1 | 0 |  | 5 | 304-AAEA200_40S | 3 | 1 | 0 | 0 |  |  | ELBOW, 90 DEG LR ASME B16.9 BW SCH 40S SS ASTM A403 GR WP304/304L WELDED |  | FALSE |  | 1 | NONE | - | N/A |  | 4-PAA-64599-P5B66H-6 | 64599-P5B66H-6 | 1 | 4456 | KN | -
BR | 7114 | 7114 | P5B66H | B31.3 | 6 | 546-1 | 0 |  | 2 | 304-AAPS200_40S | 3 | 1 | 4.8 | 0 |  |  | PIPE BE WELDED ASME B36.19M SCH 40S SS ASTM A312 GR TP304/304L |  | FALSE |  | 1 | NONE | - | N/A |  | 4-PAA-64599-P5B66H-6 | 64599-P5B66H-6 | 1 | 4456 | KN | -
BR | 7114 | 7114 | P5B66H | B31.3 | 6 | 546-1 | 0 |  | 8 | 304-AASMBD0_40S | 3 | 1 | 0 | 0 |  |  | STUB END BW MSS SP-43 TYPE A SCH 40S SS ASTM A403 GR WP304/304L WELDED |  | FALSE |  | 1 | NONE | - | N/A |  | 4-PAA-64599-P5B66H-6 | 64599-P5B66H-6 | 1 | 4456 | KN | -
BR | 7114 | 7114 | P5B66H | B31.3 | 6 | 546-1 | 0 |  | 11 | 304-FLG STOP | 3 | 4 | 0 | 0 |  |  | 1/2"X 1/2"X 1/2"A240 GR.304/304L FLAT BAR |  | FALSE |  | 1 | NONE | - | N/A |  | 4-PAA-64599-P5B66H-6 | 64599-P5B66H-6 | 1 | 4456 | KN | -
BR | 7114 | 7114 | P5B66H | B31.3 | 6 | 546-1 | 0 |  | 9 | CS-AAFLBF0 | 3 | 1 | 0 | 0 |  |  | FLANGE LAP JNT CL600 ASME B16.5 W/FLANGE STOP FS ASTM A105 HOT-DIP GALV |  | FALSE |  | 1 | NONE | - | N/A |  | 4-PAA-64599-P5B66H-6 | 64599-P5B66H-6 | 1 | 4456 | KN | -
BR | 7114 | 7114 | P5B66H | B31.3 | 6 | 546-1 | 0 |  | B |  | 4 | 1 | 3 | 0.25 | CUTPIPE |  | PIPE BE WELDED ASME B36.19M SCH 40S SS ASTM A312 GR TP304/304L |  | FALSE |  | 1 | NONE | - | N/A |  | 4-PAA-64599-P5B66H-6 | 64599-P5B66H-6 | 1 | 4456 | KN | -
BR | 7114 | 7114 | P5B66H | B31.3 | 6 | 546-1 | 0 |  | 4 | 304-AAEA200_40S | 4 | 1 | 0 | 0 |  |  | ELBOW, 90 DEG LR ASME B16.9 BW SCH 40S SS ASTM A403 GR WP304/304L WELDED |  | FALSE |  | 1 | NONE | - | N/A |  | 4-PAA-64599-P5B66H-6 | 64599-P5B66H-6 | 1 | 4456 | KN | -
BR | 7114 | 7114 | P5B66H | B31.3 | 6 | 546-1 | 0 |  | 1 | 304-AAPS200_40S | 4 | 1 | 3.6 | 0 |  |  | PIPE BE WELDED ASME B36.19M SCH 40S SS ASTM A312 GR TP304/304L |  | FALSE |  | 1 | NONE | - | N/A |  | 4-PAA-64599-P5B66H-6 | 64599-P5B66H-6 | 1 | 4456 | KN | -
BR | 7114 | 7114 | P5B66H | B31.3 | 6 | 546-1 | 0 |  | 7 | 304-AASMBD0_40S | 4 | 1 | 0 | 0 |  |  | STUB END BW MSS SP-43 TYPE A SCH 40S SS ASTM A403 GR WP304/304L WELDED |  | FALSE |  | 1 | NONE | - | N/A |  | 4-PAA-64599-P5B66H-6 | 64599-P5B66H-6 | 1 | 4456 | KN | -
BR | 7114 | 7114 | P5B66H | B31.3 | 6 | 546-1 | 0 |  | 10 | 304-FLG STOP | 4 | 4 | 0 | 0 |  |  | 1/2"X 1/2"X 1/2"A240 GR.304/304L FLAT BAR |  | FALSE |  | 1 | NONE | - | N/A |  | 4-PAA-64599-P5B66H-6 | 64599-P5B66H-6 | 1 | 4456 | KN | -
BR | 7114 | 7114 | P5B66H | B31.3 | 6 | 546-1 | 0 |  | 6 | CS-AAFLBF0 | 4 | 1 | 0 | 0 |  |  | FLANGE LAP JNT CL600 ASME B16.5 W/FLANGE STOP FS ASTM A105 HOT-DIP GALV |  | FALSE |  | 1 | NONE | - | N/A |  | 4-PAA-64599-P5B66H-6 | 64599-P5B66H-6 | 1 | 4456 | KN | -
BR | 7114 | 7114 | P5B66H | B31.3 | 6 | 546-1 | 0 |  | 3 | 304-AARC200_40S | 4X3 | 1 | 0 | 0 |  |  | REDUCER, CONC ASME B16.9 BW SCH 40S SS ASTM A403 GR WP304/304L WELDED |  | FALSE |  | 1 | NONE | - | N/A |  | 4-PAA-64599-P5B66H-6 | 64599-P5B66H-6 | 1 | 4456 | KN | -
BR | 7114 | 7114 | P5B66H | B31.3 | 6 | 547-1 | 0 |  | 6 | 304-43758_TW | 1 | 1 | 0 | 0 |  |  | WELDED INSTRUMENT CONNECTION SEE INSTRUMENT SPEC SHEET 43758 TW |  | FALSE |  | 1 | NONE | - | N/A |  | 4-PAA-64610-P5B66H-6 | 64610-P5B66H-6 | 0 | 4456 | KN | -
BR | 7114 | 7114 | P5B66H | B31.3 | 6 | 547-1 | 0 |  | 5 | 304-AAFWBF0_10S | 2 | 1 | 0 | 0 |  |  | FLANGE WN CL600 RF ASME B16.5 SCH 10S FORGED SS ASTM A182 GR F304/304L |  | FALSE |  | 1 | NONE | - | N/A |  | 4-PAA-64610-P5B66H-6 | 64610-P5B66H-6 | 0 | 4456 | KN | -
BR | 7114 | 7114 | P5B66H | B31.3 | 6 | 547-1 | 0 |  | A |  | 4 | 1 | 4 | 0.33 | CUTPIPE |  | PIPE BE WELDED ASME B36.19M SCH 40S SS ASTM A312 GR TP304/304L |  | FALSE |  | 1 | NONE | - | N/A |  | 4-PAA-64610-P5B66H-6 | 64610-P5B66H-6 | 0 | 4456 | KN | -
BR | 7114 | 7114 | P5B66H | B31.3 | 6 | 547-1 | 0 |  | B |  | 4 | 1 | 5.6875 | 0.47 | CUTPIPE |  | PIPE BE WELDED ASME B36.19M SCH 40S SS ASTM A312 GR TP304/304L |  | FALSE |  | 1 | NONE | - | N/A |  | 4-PAA-64610-P5B66H-6 | 64610-P5B66H-6 | 0 | 4456 | KN | -
BR | 7114 | 7114 | P5B66H | B31.3 | 6 | 547-1 | 0 |  | 3 | 304-AAEA20A_40S | 4 | 1 | 0 | 0 |  |  | ELBOW, 90 DEG LR ASME B16.9 BW SCH 40S SS ASTM A403 GR WP304/304L WELDED |  | FALSE |  | 1 | NONE | - | N/A |  | 4-PAA-64610-P5B66H-6 | 64610-P5B66H-6 | 0 | 4456 | KN | -
BR | 7114 | 7114 | P5B66H | B31.3 | 6 | 547-1 | 0 |  | 4 | 304-AAFWBF0_40S | 4 | 1 | 0 | 0 |  |  | FLANGE WN CL600 RF ASME B16.5 SCH 40S FORGED SS ASTM A182 GR F304/304L |  | FALSE |  | 1 | NONE | - | N/A |  | 4-PAA-64610-P5B66H-6 | 64610-P5B66H-6 | 0 | 4456 | KN | -
BR | 7114 | 7114 | P5B66H | B31.3 | 6 | 547-1 | 0 |  | 1 | 304-AAPS200_40S | 4 | 1 | 10.8 | 0 |  |  | PIPE BE WELDED ASME B36.19M SCH 40S SS ASTM A312 GR TP304/304L |  | FALSE |  | 1 | NONE | - | N/A |  | 4-PAA-64610-P5B66H-6 | 64610-P5B66H-6 | 0 | 4456 | KN | -
BR | 7114 | 7114 | P5B66H | B31.3 | 6 | 547-1 | 0 |  | 7 | BS1-4-3-18.5 | 4 | 1 | 0 | 0 |  |  | BS1-4-3-18.5 |  | FALSE |  | 1 | NONE | - | N/A |  | 4-PAA-64610-P5B66H-6 | 64610-P5B66H-6 | 0 | 4456 | KN | -
BR | 7114 | 7114 | P5B66H | B31.3 | 6 | 547-1 | 0 |  | 2 | 304-AARE200_40SX10S | 4X2 | 1 | 0 | 0 |  |  | REDUCER, ECC ASME B16.9 BW SCH 40S X SCH 10S SS ASTM A403 GR WP304/304L WELDED |  | FALSE |  | 1 | NONE | - | N/A |  | 4-PAA-64610-P5B66H-6 | 64610-P5B66H-6 | 0 | 4456 | KN | -
BR | 7114 | 7114 | P5B66H | B31.3 | 6 | 547-2 | 0 |  | A |  | 2 | 1 | 6.3125 | 0.53 | CUTPIPE |  | PIPE BE WELDED ASME B36.19M SCH 10S SS ASTM A312 GR TP304/304L |  | FALSE |  | 1 | NONE | - | N/A |  | 4-PAA-64610-P5B66H-6 | 64610-P5B66H-6 | 0 | 4456 | KN | -
BR | 7114 | 7114 | P5B66H | B31.3 | 6 | 547-2 | 0 |  | B |  | 2 | 1 | 19.375 | 1.61 | CUTPIPE |  | PIPE BE WELDED ASME B36.19M SCH 10S SS ASTM A312 GR TP304/304L |  | FALSE |  | 1 | NONE | - | N/A |  | 4-PAA-64610-P5B66H-6 | 64610-P5B66H-6 | 0 | 4456 | KN | -
BR | 7114 | 7114 | P5B66H | B31.3 | 6 | 547-2 | 0 |  | 3 | 304-AAEA200_10S | 2 | 1 | 0 | 0 |  |  | ELBOW, 90 DEG LR ASME B16.9 BW SCH 10S SS ASTM A403 GR WP304/304L WELDED |  | FALSE |  | 1 | NONE | - | N/A |  | 4-PAA-64610-P5B66H-6 | 64610-P5B66H-6 | 0 | 4456 | KN | -
BR | 7114 | 7114 | P5B66H | B31.3 | 6 | 547-2 | 0 |  | 4 | 304-AAFWBF0_10S | 2 | 1 | 0 | 0 |  |  | FLANGE WN CL600 RF ASME B16.5 SCH 10S FORGED SS ASTM A182 GR F304/304L |  | FALSE |  | 1 | NONE | - | N/A |  | 4-PAA-64610-P5B66H-6 | 64610-P5B66H-6 | 0 | 4456 | KN | -
BR | 7114 | 7114 | P5B66H | B31.3 | 6 | 547-2 | 0 |  | 5 | 304-AAFWBF0_10S | 2 | 1 | 0 | 0 |  |  | FLANGE WN CL600 RF ASME B16.5 SCH 10S FORGED SS ASTM A182 GR F304/304L |  | FALSE |  | 1 | NONE | - | N/A |  | 4-PAA-64610-P5B66H-6 | 64610-P5B66H-6 | 0 | 4456 | KN | -
BR | 7114 | 7114 | P5B66H | B31.3 | 6 | 547-2 | 0 |  | 1 | 304-AAPA100_10S | 2 | 1 | 26.4 | 0 |  |  | PIPE BE WELDED ASME B36.19M SCH 10S SS ASTM A312 GR TP304/304L |  | FALSE |  | 1 | NONE | - | N/A |  | 4-PAA-64610-P5B66H-6 | 64610-P5B66H-6 | 0 | 4456 | KN | -
BR | 7114 | 7114 | P5B66H | B31.3 | 6 | 547-2 | 0 |  | 6 | BS1A-2-1.5-19.8 | 2 | 1 | 0 | 0 |  |  | BS1A-2-1.5-19.8 |  | FALSE |  | 1 | NONE | - | N/A |  | 4-PAA-64610-P5B66H-6 | 64610-P5B66H-6 | 0 | 4456 | KN | -
BR | 7114 | 7114 | P5B66H | B31.3 | 6 | 548-1 | 0 |  | 4 | 304-AAFWBF0_10S | 2 | 1 | 0 | 0 |  |  | FLANGE WN CL600 RF ASME B16.5 SCH 10S FORGED SS ASTM A182 GR F304/304L |  | FALSE |  | 1 | NONE | - | N/A |  | 4-PAA-64610-P5B66H-6 | 64610-P5B66H-6 | 0 | 4456 | WDM | -
BR | 7114 | 7114 | P5B66H | B31.3 | 6 | 548-1 | 0 |  | A |  | 3 | 1 | 7.5 | 0.63 | CUTPIPE |  | PIPE BE WELDED ASME B36.19M SCH 40S SS ASTM A312 GR TP304/304L |  | FALSE |  | 1 | NONE | - | N/A |  | 4-PAA-64610-P5B66H-6 | 64610-P5B66H-6 | 0 | 4456 | WDM | -
BR | 7114 | 7114 | P5B66H | B31.3 | 6 | 548-1 | 0 |  | 3 | 304-AAFWBF0_10S | 3 | 1 | 0 | 0 |  |  | FLANGE WN CL600 RF ASME B16.5 SCH 40S FORGED SS ASTM A182 GR F304/304L |  | FALSE |  | 1 | NONE | - | N/A |  | 4-PAA-64610-P5B66H-6 | 64610-P5B66H-6 | 0 | 4456 | WDM | -
BR | 7114 | 7114 | P5B66H | B31.3 | 6 | 548-1 | 0 |  | 1 | 304-AAPS200_40S | 3 | 1 | 8.4 | 0 |  |  | PIPE BE WELDED ASME B36.19M SCH 40S SS ASTM A312 GR TP304/304L |  | FALSE |  | 1 | NONE | - | N/A |  | 4-PAA-64610-P5B66H-6 | 64610-P5B66H-6 | 0 | 4456 | WDM | -
BR | 7114 | 7114 | P5B66H | B31.3 | 6 | 548-1 | 0 |  | 2 | 304-AARE200_40SX10S | 3X2 | 1 | 0 | 0 |  |  | REDUCER, ECC ASME B16.9 BW SCH 40S X SCH 10S SS ASTM A403 GR WP304/304L WELDED |  | FALSE |  | 1 | NONE | - | N/A |  | 4-PAA-64610-P5B66H-6 | 64610-P5B66H-6 | 0 | 4456 | WDM | -
BR | 7114 | 7114 | P5B66H | B31.3 | 6 | 548-2 | 0 |  | A |  | 2 | 1 | 9.875 | 0.82 | CUTPIPE |  | PIPE BE WELDED ASME B36.19M SCH 10S SS ASTM A312 GR TP304/304L |  | FALSE |  | 1 | NONE | - | N/A |  | 4-PAA-64610-P5B66H-6 | 64610-P5B66H-6 | 0 | 4456 | WDM | -
BR | 7114 | 7114 | P5B66H | B31.3 | 6 | 548-2 | 0 |  | 3 | 304-AAEA200_10S | 2 | 1 | 0 | 0 |  |  | ELBOW, 90 DEG LR ASME B16.9 BW SCH 10S SS ASTM A403 GR WP304/304L WELDED |  | FALSE |  | 1 | NONE | - | N/A |  | 4-PAA-64610-P5B66H-6 | 64610-P5B66H-6 | 0 | 4456 | WDM | -
BR | 7114 | 7114 | P5B66H | B31.3 | 6 | 548-2 | 0 |  | 4 | 304-AAFWBF0_10S | 2 | 1 | 0 | 0 |  |  | FLANGE WN CL600 RF ASME B16.5 SCH 10S FORGED SS ASTM A182 GR F304/304L |  | FALSE |  | 1 | NONE | - | N/A |  | 4-PAA-64610-P5B66H-6 | 64610-P5B66H-6 | 0 | 4456 | WDM | -
BR | 7114 | 7114 | P5B66H | B31.3 | 6 | 548-2 | 0 |  | 5 | 304-AAFWBF0_10S | 2 | 1 | 0 | 0 |  |  | FLANGE WN CL600 RF ASME B16.5 SCH 10S FORGED SS ASTM A182 GR F304/304L |  | FALSE |  | 1 | NONE | - | N/A |  | 4-PAA-64610-P5B66H-6 | 64610-P5B66H-6 | 0 | 4456 | WDM | -
BR | 7114 | 7114 | P5B66H | B31.3 | 6 | 548-2 | 0 |  | 1 | 304-AAPA100_10S | 2 | 1 | 10.8 | 0 |  |  | PIPE BE WELDED ASME B36.19M SCH 10S SS ASTM A312 GR TP304/304L |  | FALSE |  | 1 | NONE | - | N/A |  | 4-PAA-64610-P5B66H-6 | 64610-P5B66H-6 | 0 | 4456 | WDM | -
BR | 7114 | 7114 | P5B66H | B31.3 | 6 | 549-1 | 0 |  | A |  | 3 | 1 | 8.375 | 0.7 | CUTPIPE |  | PIPE BE WELDED ASME B36.19M SCH 40S SS ASTM A312 GR TP304/304L |  | FALSE |  | 1 | NONE | - | N/A |  | 4-PAA-64625-P5B66H-6 | 64625-P5B66H-6 | 0 | 4456 | AA | -
BR | 7114 | 7114 | P5B66H | B31.3 | 6 | 549-1 | 0 |  | 1 | 304-AAPS200_40S | 3 | 1 | 8.4 | 0 |  |  | PIPE BE WELDED ASME B36.19M SCH 40S SS ASTM A312 GR TP304/304L |  | FALSE |  | 1 | NONE | - | N/A |  | 4-PAA-64625-P5B66H-6 | 64625-P5B66H-6 | 0 | 4456 | AA | -
BR | 7114 | 7114 | P5B66H | B31.3 | 6 | 549-1 | 0 |  | 2 | P5B66H/AAFWBF0 | 3 | 1 | 0 | 0 |  |  | FLANGE WN CL600 RF ASME B16.5 SCH 40S FORGED SS ASTM A182 GR F304/304L |  | FALSE |  | 1 | NONE | - | N/A |  | 4-PAA-64625-P5B66H-6 | 64625-P5B66H-6 | 0 | 4456 | AA | -
BR | 7114 | 7114 | P5B66H | B31.3 | 6 | 549-1 | 0 |  | 3 | P5B66H/AAFWBF0 | 3 | 1 | 0 | 0 |  |  | FLANGE WN CL600 RF ASME B16.5 SCH 40S FORGED SS ASTM A182 GR F304/304L |  | FALSE |  | 1 | NONE | - | N/A |  | 4-PAA-64625-P5B66H-6 | 64625-P5B66H-6 | 0 | 4456 | AA | -
BR | 7114 | 7114 | P5B66H | B31.3 | 6 | 549-2 | 0 |  | 5 | P5B66H/AAFWBF0 | 3 | 1 | 0 | 0 |  |  | FLANGE WN CL600 RF ASME B16.5 SCH 40S FORGED SS ASTM A182 GR F304/304L |  | FALSE |  | 1 | NONE | - | N/A |  | 4-PAA-64625-P5B66H-6 | 64625-P5B66H-6 | 0 | 4456 | AA | -
BR | 7114 | 7114 | P5B66H | B31.3 | 6 | 549-2 | 0 |  | A |  | 4 | 1 | 6.5 | 0.54 | CUTPIPE |  | PIPE BE WELDED ASME B36.19M SCH 40S SS ASTM A312 GR TP304/304L |  | FALSE |  | 1 | NONE | - | N/A |  | 4-PAA-64625-P5B66H-6 | 64625-P5B66H-6 | 0 | 4456 | AA | -
BR | 7114 | 7114 | P5B66H | B31.3 | 6 | 549-2 | 0 |  | B |  | 4 | 1 | 6.5 | 0.54 | CUTPIPE |  | PIPE BE WELDED ASME B36.19M SCH 40S SS ASTM A312 GR TP304/304L |  | FALSE |  | 1 | NONE | - | N/A |  | 4-PAA-64625-P5B66H-6 | 64625-P5B66H-6 | 0 | 4456 | AA | -
BR | 7114 | 7114 | P5B66H | B31.3 | 6 | 549-2 | 0 |  | 1 | 304-AAPS200_40S | 4 | 1 | 13.2 | 0 |  |  | PIPE BE WELDED ASME B36.19M SCH 40S SS ASTM A312 GR TP304/304L |  | FALSE |  | 1 | NONE | - | N/A |  | 4-PAA-64625-P5B66H-6 | 64625-P5B66H-6 | 0 | 4456 | AA | -
BR | 7114 | 7114 | P5B66H | B31.3 | 6 | 549-2 | 0 |  | 3 | P5B66H/AAEA200 | 4 | 1 | 0 | 0 |  |  | ELBOW, 90 DEG LR ASME B16.9 BW SCH 40S SS ASTM A403 GR WP304/304L WELDED |  | FALSE |  | 1 | NONE | - | N/A |  | 4-PAA-64625-P5B66H-6 | 64625-P5B66H-6 | 0 | 4456 | AA | -
BR | 7114 | 7114 | P5B66H | B31.3 | 6 | 549-2 | 0 |  | 4 | P5B66H/AAEC200 | 4 | 1 | 0 | 0 |  |  | ELBOW, 45 DEG LR ASME B16.9 BW SCH 40S SS ASTM A403 GR WP304/304L WELDED |  | FALSE |  | 1 | NONE | - | N/A |  | 4-PAA-64625-P5B66H-6 | 64625-P5B66H-6 | 0 | 4456 | AA | -
BR | 7114 | 7114 | P5B66H | B31.3 | 6 | 549-2 | 0 |  | 2 | P5B66H/AARC200 | 4X3 | 1 | 0 | 0 |  |  | REDUCER, CONC ASME B16.9 BW SCH 40S SS ASTM A403 GR WP304/304L WELDED |  | FALSE |  | 1 | NONE | - | N/A |  | 4-PAA-64625-P5B66H-6 | 64625-P5B66H-6 | 0 | 4456 | AA | -
BR | 7114 | 7114 | P1A4L | B31.3 | 6 | 55-1 | 0 |  | 9 | CS-AARC200_XS | 1 1/2X1/2 | 1 | 0 | 0 |  |  | REDUCER, CONC ASME B16.9 BW XS CS ASTM A234 GR WPB SMLS |  | FALSE |  | 1 | SZ307S | - | N/A |  | 2-HTF-64064-P1A4L-6-C2-1.5" | 64064-P1A4L-6 | 0 | 4456 | KN | -
BR | 7114 | 7114 | P1A4L | B31.3 | 6 | 55-1 | 0 |  | C |  | 1/2 | 1 | 1.875 | 0.16 | CUTPIPE |  | PIPE BE ASME B36.10M SCH 80 CS, ASTM A106B SMLS |  | FALSE |  | 1 | SZ307S | - | N/A |  | 2-HTF-64064-P1A4L-6-C2-1.5" | 64064-P1A4L-6 | 0 | 4456 | KN | -
BR | 7114 | 7114 | P1A4L | B31.3 | 6 | 55-1 | 0 |  | B |  | 1/2 | 1 | 2.875 | 0.24 | CUTPIPE |  | PIPE BE ASME B36.10M SCH 80 CS, ASTM A106B SMLS |  | FALSE |  | 1 | SZ307S | - | N/A |  | 2-HTF-64064-P1A4L-6-C2-1.5" | 64064-P1A4L-6 | 0 | 4456 | KN | -
BR | 7114 | 7114 | P1A4L | B31.3 | 6 | 55-1 | 0 |  | A |  | 1/2 | 1 | 4.0625 | 0.34 | CUTPIPE |  | PIPE BE ASME B36.10M SCH 80 CS, ASTM A106B SMLS |  | FALSE |  | 1 | SZ307S | - | N/A |  | 2-HTF-64064-P1A4L-6-C2-1.5" | 64064-P1A4L-6 | 0 | 4456 | KN | -
BR | 7114 | 7114 | P1A4L | B31.3 | 6 | 55-1 | 0 |  | 3 | A106-AAPA100_XS | 1/2 | 1 | 9.6 | 0 |  |  | PIPE BE ASME B36.10M SCH 80 CS, ASTM A106B SMLS |  | FALSE |  | 1 | SZ307S | - | N/A |  | 2-HTF-64064-P1A4L-6-C2-1.5" | 64064-P1A4L-6 | 0 | 4456 | KN | -
BR | 7114 | 7114 | P1A4L | B31.3 | 6 | 55-1 | 0 |  | 11 | CS-AAEA200_XS | 1/2 | 1 | 0 | 0 |  |  | ELBOW, 90 DEG LR ASME B16.9 BW XS CS ASTM A234 GR WPB SMLS |  | FALSE |  | 1 | SZ307S | - | N/A |  | 2-HTF-64064-P1A4L-6-C2-1.5" | 64064-P1A4L-6 | 0 | 4456 | KN | -
BR | 7114 | 7114 | P1A4L | B31.3 | 6 | 55-1 | 0 |  | 12 | CS-AAFHBB0 | 1/2 | 1 | 0 | 0 |  |  | FLANGE SO CL150 RF ASME B16.5 FS ASTM A105 |  | FALSE |  | 1 | SZ307S | - | N/A |  | 2-HTF-64064-P1A4L-6-C2-1.5" | 64064-P1A4L-6 | 0 | 4456 | KN | -
BR | 7114 | 7114 | P1A4L | B31.3 | 6 | 55-1 | 0 |  | 13 | CS-AAFHBB0 | 1/2 | 1 | 0 | 0 |  |  | FLANGE SO CL150 RF ASME B16.5 FS ASTM A105 |  | FALSE |  | 1 | SZ307S | - | N/A |  | 2-HTF-64064-P1A4L-6-C2-1.5" | 64064-P1A4L-6 | 0 | 4456 | KN | -
BR | 7114 | 7114 | P1A4L | B31.3 | 6 | 55-1 | 0 |  | 14 | CS-AAFWBB0_XS | 1/2 | 1 | 0 | 0 |  |  | FLANGE WN CL150 RF ASME B16.5 XS FS ASTM A105 |  | FALSE |  | 1 | SZ307S | - | N/A |  | 2-HTF-64064-P1A4L-6-C2-1.5" | 64064-P1A4L-6 | 0 | 4456 | KN | -
BR | 7114 | 7114 | P1A4L | B31.3 | 6 | 55-1 | 0 |  | 10 | CS-AARC200_XS | 1X1/2 | 1 | 0 | 0 |  |  | REDUCER, CONC ASME B16.9 BW XS CS ASTM A234 GR WPB SMLS |  | FALSE |  | 1 | SZ307S | - | N/A |  | 2-HTF-64064-P1A4L-6-C2-1.5" | 64064-P1A4L-6 | 0 | 4456 | KN | -
BR | 7114 | 7114 | P1A4L | B31.3 | 6 | 55-1 | 0 |  | D |  | 2 | 1 | 6.5625 | 0.55 | CUTPIPE |  | PIPE BE ASME B36.10M SCH 80 CS, ASTM A106B SMLS |  | FALSE |  | 1 | SZ307S | - | N/A |  | 2-HTF-64064-P1A4L-6-C2-1.5" | 64064-P1A4L-6 | 0 | 4456 | KN | -
BR | 7114 | 7114 | P1A4L | B31.3 | 6 | 55-1 | 0 |  | 2 | A106-AAPA100_XS | 2 | 1 | 7.2 | 0 |  |  | PIPE BE ASME B36.10M SCH 80 CS, ASTM A106B SMLS |  | FALSE |  | 1 | SZ307S | - | N/A |  | 2-HTF-64064-P1A4L-6-C2-1.5" | 64064-P1A4L-6 | 0 | 4456 | KN | -
BR | 7114 | 7114 | P1A4L | B31.3 | 6 | 55-1 | 0 |  | 7 | CS-AARC200_XS | 2X1 | 1 | 0 | 0 |  |  | REDUCER, CONC ASME B16.9 BW XS CS ASTM A234 GR WPB SMLS |  | FALSE |  | 1 | SZ307S | - | N/A |  | 2-HTF-64064-P1A4L-6-C2-1.5" | 64064-P1A4L-6 | 0 | 4456 | KN | -
BR | 7114 | 7114 | P1A4L | B31.3 | 6 | 55-1 | 0 |  | 8 | CS-NATW2X0_XS | 2X1/2 | 1 | 0 | 0 |  |  | WELDOLET MSS SP-97 XS FS ASTM A105 |  | FALSE |  | 1 | SZ307S | - | N/A |  | 2-HTF-64064-P1A4L-6-C2-1.5" | 64064-P1A4L-6 | 0 | 4456 | KN | -
BR | 7114 | 7114 | P1A4L | B31.3 | 6 | 55-1 | 0 |  | E |  | 3 | 1 | 3.75 | 0.31 | CUTPIPE |  | PIPE BE WELDED ASME B36.10M SCH 40 CS ASTM A53 GR B |  | FALSE |  | 1 | SZ307S | - | N/A |  | 2-HTF-64064-P1A4L-6-C2-1.5" | 64064-P1A4L-6 | 0 | 4456 | KN | -
BR | 7114 | 7114 | P1A4L | B31.3 | 6 | 55-1 | 0 |  | 1 | A53W-AAPS200_STD | 3 | 1 | 4.8 | 0 |  |  | PIPE BE WELDED ASME B36.10M SCH 40 CS ASTM A53 GR B |  | FALSE |  | 1 | SZ307S | - | N/A |  | 2-HTF-64064-P1A4L-6-C2-1.5" | 64064-P1A4L-6 | 0 | 4456 | KN | -
BR | 7114 | 7114 | P1A4L | B31.3 | 6 | 55-1 | 0 |  | 5 | CS-AARC200_STDXXS | 3X1 1/2 | 1 | 0 | 0 |  |  | REDUCER, CONC ASME B16.9 BW STD WT X XS CS ASTM A234 GR WPB SMLS |  | FALSE |  | 1 | SZ307S | - | N/A |  | 2-HTF-64064-P1A4L-6-C2-1.5" | 64064-P1A4L-6 | 0 | 4456 | KN | -
BR | 7114 | 7114 | P1A4L | B31.3 | 6 | 55-1 | 0 |  | 4 | CS-AARC200_STDXXS | 3X2 | 1 | 0 | 0 |  |  | REDUCER, CONC ASME B16.9 BW STD WT X XS CS ASTM A234 GR WPB SMLS |  | FALSE |  | 1 | SZ307S | - | N/A |  | 2-HTF-64064-P1A4L-6-C2-1.5" | 64064-P1A4L-6 | 0 | 4456 | KN | -
BR | 7114 | 7114 | P1A4L | B31.3 | 6 | 55-1 | 0 |  | 6 | CS-NATY530_3000 | 3X3/4 | 1 | 0 | 0 |  |  | THREDOLET MSS SP-97 CL3000 FS ASTM A105 |  | FALSE |  | 1 | SZ307S | - | N/A |  | 2-HTF-64064-P1A4L-6-C2-1.5" | 64064-P1A4L-6 | 0 | 4456 | KN | -
BR | 7114 | 7114 | P5B66H | B31.3 | 6 | 550-1 | 0 |  | C |  | 4 | 1 | 8.5 | 0.71 | CUTPIPE |  | PIPE BE WELDED ASME B36.19M SCH 40S SS ASTM A312 GR TP304/304L |  | FALSE |  | 1 | NONE | - | N/A |  | 4-PAA-64625-P5B66H-6 | 64625-P5B66H-6 | 0 | 4456 | KN | -
BR | 7114 | 7114 | P5B66H | B31.3 | 6 | 550-1 | 0 |  | A |  | 4 | 1 | 12 | 1 | CUTPIPE |  | PIPE BE WELDED ASME B36.19M SCH 40S SS ASTM A312 GR TP304/304L |  | FALSE |  | 1 | NONE | - | N/A |  | 4-PAA-64625-P5B66H-6 | 64625-P5B66H-6 | 0 | 4456 | KN | -
BR | 7114 | 7114 | P5B66H | B31.3 | 6 | 550-1 | 0 |  | D |  | 4 | 1 | 12.6875 | 1.06 | CUTPIPE |  | PIPE BE WELDED ASME B36.19M SCH 40S SS ASTM A312 GR TP304/304L |  | FALSE |  | 1 | NONE | - | N/A |  | 4-PAA-64625-P5B66H-6 | 64625-P5B66H-6 | 0 | 4456 | KN | -
BR | 7114 | 7114 | P5B66H | B31.3 | 6 | 550-1 | 0 |  | B |  | 4 | 1 | 101.5 | 8.46 | CUTPIPE |  | PIPE BE WELDED ASME B36.19M SCH 40S SS ASTM A312 GR TP304/304L |  | FALSE |  | 1 | NONE | - | N/A |  | 4-PAA-64625-P5B66H-6 | 64625-P5B66H-6 | 0 | 4456 | KN | -
BR | 7114 | 7114 | P5B66H | B31.3 | 6 | 550-1 | 0 |  | 5 | 304-AAFWBF0_40S | 4 | 1 | 0 | 0 |  |  | FLANGE WN CL600 RF ASME B16.5 SCH 40S FORGED SS ASTM A182 GR F304/304L |  | FALSE |  | 1 | NONE | - | N/A |  | 4-PAA-64625-P5B66H-6 | 64625-P5B66H-6 | 0 | 4456 | KN | -
BR | 7114 | 7114 | P5B66H | B31.3 | 6 | 550-1 | 0 |  | 2 | 304W-AAEA200_40S | 4 | 1 | 0 | 0 |  |  | ELBOW, 90 DEG LR ASME B16.9 BW SCH 40S SS ASTM A403 GR WP304/304L WELDED |  | FALSE |  | 1 | NONE | - | N/A |  | 4-PAA-64625-P5B66H-6 | 64625-P5B66H-6 | 0 | 4456 | KN | -
BR | 7114 | 7114 | P5B66H | B31.3 | 6 | 550-1 | 0 |  | 3 | 304W-AAEA200_40S | 4 | 1 | 0 | 0 |  |  | ELBOW, 90 DEG LR ASME B16.9 BW SCH 40S SS ASTM A403 GR WP304/304L WELDED |  | FALSE |  | 1 | NONE | - | N/A |  | 4-PAA-64625-P5B66H-6 | 64625-P5B66H-6 | 0 | 4456 | KN | -
BR | 7114 | 7114 | P5B66H | B31.3 | 6 | 550-1 | 0 |  | 4 | 304W-AAEA200_40S | 4 | 1 | 0 | 0 |  |  | ELBOW, 90 DEG LR ASME B16.9 BW SCH 40S SS ASTM A403 GR WP304/304L WELDED |  | FALSE |  | 1 | NONE | - | N/A |  | 4-PAA-64625-P5B66H-6 | 64625-P5B66H-6 | 0 | 4456 | KN | -
BR | 7114 | 7114 | P5B66H | B31.3 | 6 | 550-1 | 0 |  | 1 | 304W-AAPS200_40S | 4 | 1 | 134.4 | 0 |  |  | PIPE BE WELDED ASME B36.19M SCH 40S SS ASTM A312 GR TP304/304L |  | FALSE |  | 1 | NONE | - | N/A |  | 4-PAA-64625-P5B66H-6 | 64625-P5B66H-6 | 0 | 4456 | KN | -
BR | 7114 | 7114 | P5B66H | B31.3 | 6 | 551-1 | 0 |  | 2 | 304-AAFWBF0_10S | 2 | 1 | 0 | 0 |  |  | FLANGE WN CL600 RF ASME B16.5 SCH 10S FORGED SS ASTM A182 GR F304/304L |  | FALSE |  | 1 | NONE | - | N/A |  | 4-PAA-64626-P5B66H-6-C2-1" | 64626-P5B66H-6 | 0 | 4456 | KN | -
BR | 7114 | 7114 | P5B66H | B31.3 | 6 | 551-1 | 0 |  | 1 | 304W-AAEA200_10S | 2 | 1 | 0 | 0 |  |  | ELBOW, 90 DEG LR ASME B16.9 BW SCH 10S SS ASTM A403 GR WP304/304L WELDED |  | FALSE |  | 1 | NONE | - | N/A |  | 4-PAA-64626-P5B66H-6-C2-1" | 64626-P5B66H-6 | 0 | 4456 | KN | -
BR | 7114 | 7114 | P5B66H | B31.3 | 6 | 551-2 | 0 |  | 7 | 304-43774_TW | 1 | 1 | 0 | 0 |  |  | WELDED INSTRUMENT CONNECTION SEE INSTRUMENT SPEC SHEET 43774 TW |  | FALSE |  | 1 | NONE | - | N/A |  | 4-PAA-64626-P5B66H-6-C2-1" | 64626-P5B66H-6 | 0 | 4456 | KN | -
BR | 7114 | 7114 | P5B66H | B31.3 | 6 | 551-2 | 0 |  | C |  | 2 | 1 | 27.25 | 2.27 | CUTPIPE |  | PIPE BE WELDED ASME B36.19M SCH 10S SS ASTM A312 GR TP304/304L |  | FALSE |  | 1 | NONE | - | N/A |  | 4-PAA-64626-P5B66H-6-C2-1" | 64626-P5B66H-6 | 0 | 4456 | KN | -
BR | 7114 | 7114 | P5B66H | B31.3 | 6 | 551-2 | 0 |  | 2 | 304-AAPA100_10S | 2 | 1 | 27.6 | 0 |  |  | PIPE BE WELDED ASME B36.19M SCH 10S SS ASTM A312 GR TP304/304L |  | FALSE |  | 1 | NONE | - | N/A |  | 4-PAA-64626-P5B66H-6-C2-1" | 64626-P5B66H-6 | 0 | 4456 | KN | -
BR | 7114 | 7114 | P5B66H | B31.3 | 6 | 551-2 | 0 |  | A |  | 4 | 1 | 23.25 | 1.94 | CUTPIPE |  | PIPE BE WELDED ASME B36.19M SCH 40S SS ASTM A312 GR TP304/304L |  | FALSE |  | 1 | NONE | - | N/A |  | 4-PAA-64626-P5B66H-6-C2-1" | 64626-P5B66H-6 | 0 | 4456 | KN | -
BR | 7114 | 7114 | P5B66H | B31.3 | 6 | 551-2 | 0 |  | B |  | 4 | 1 | 82.875 | 6.91 | CUTPIPE |  | PIPE BE WELDED ASME B36.19M SCH 40S SS ASTM A312 GR TP304/304L |  | FALSE |  | 1 | NONE | - | N/A |  | 4-PAA-64626-P5B66H-6-C2-1" | 64626-P5B66H-6 | 0 | 4456 | KN | -
BR | 7114 | 7114 | P5B66H | B31.3 | 6 | 551-2 | 0 |  | 6 | 304-AAFWBF0-40S | 4 | 1 | 0 | 0 |  |  | FLANGE WN CL600 RF ASME B16.5 SCH 40S FORGED SS ASTM A182 GR F304/304L |  | FALSE |  | 1 | NONE | - | N/A |  | 4-PAA-64626-P5B66H-6-C2-1" | 64626-P5B66H-6 | 0 | 4456 | KN | -
BR | 7114 | 7114 | P5B66H | B31.3 | 6 | 551-2 | 0 |  | 1 | 304-AAPS200_40S | 4 | 1 | 106.8 | 0 |  |  | PIPE BE WELDED ASME B36.19M SCH 40S SS ASTM A312 GR TP304/304L |  | FALSE |  | 1 | NONE | - | N/A |  | 4-PAA-64626-P5B66H-6-C2-1" | 64626-P5B66H-6 | 0 | 4456 | KN | -
BR | 7114 | 7114 | P5B66H | B31.3 | 6 | 551-2 | 0 |  | 4 | 304W-AAEA200-40S | 4 | 1 | 0 | 0 |  |  | ELBOW, 90 DEG LR ASME B16.9 BW SCH 40S SS ASTM A403 GR WP304/304L WELDED |  | FALSE |  | 1 | NONE | - | N/A |  | 4-PAA-64626-P5B66H-6-C2-1" | 64626-P5B66H-6 | 0 | 4456 | KN | -
BR | 7114 | 7114 | P5B66H | B31.3 | 6 | 551-2 | 0 |  | 5 | 304W-AAEA200_40S | 4 | 1 | 0 | 0 |  |  | ELBOW, 90 DEG LR ASME B16.9 BW SCH 40S SS ASTM A403 GR WP304/304L WELDED |  | FALSE |  | 1 | NONE | - | N/A |  | 4-PAA-64626-P5B66H-6-C2-1" | 64626-P5B66H-6 | 0 | 4456 | KN | -
BR | 7114 | 7114 | P5B66H | B31.3 | 6 | 551-2 | 0 |  | 3 | 304W-AARE200-40SX10S | 4X2 | 1 | 0 | 0 |  |  | REDUCER, ECC ASME B16.9 BW SCH 40S X SCH 10S SS ASTM A403 GR WP304/304L WELDED |  | FALSE |  | 1 | NONE | - | N/A |  | 4-PAA-64626-P5B66H-6-C2-1" | 64626-P5B66H-6 | 0 | 4456 | KN | -
BR | 7114 | 7114 | P5B66H | B31.3 | 6 | 552-1 | 0 |  | A |  | 2 | 1 | 3 | 0.25 | CUTPIPE |  | PIPE BE WELDED ASME B36.19M SCH 10S SS ASTM A312 GR TP304/304L |  | FALSE |  | 1 | NONE | - | N/A |  | 4-PAA-64626-P5B66H-6-C2-1" | 64626-P5B66H-6 | 0 | 4456 | WDM | -
BR | 7114 | 7114 | P5B66H | B31.3 | 6 | 552-1 | 0 |  | B |  | 2 | 1 | 9.8125 | 0.82 | CUTPIPE |  | PIPE BE WELDED ASME B36.19M SCH 10S SS ASTM A312 GR TP304/304L |  | FALSE |  | 1 | NONE | - | N/A |  | 4-PAA-64626-P5B66H-6-C2-1" | 64626-P5B66H-6 | 0 | 4456 | WDM | -
BR | 7114 | 7114 | P5B66H | B31.3 | 6 | 552-1 | 0 |  | C |  | 2 | 1 | 53.3125 | 4.44 | CUTPIPE |  | PIPE BE WELDED ASME B36.19M SCH 10S SS ASTM A312 GR TP304/304L |  | FALSE |  | 1 | NONE | - | N/A |  | 4-PAA-64626-P5B66H-6-C2-1" | 64626-P5B66H-6 | 0 | 4456 | WDM | -
BR | 7114 | 7114 | P5B66H | B31.3 | 6 | 552-1 | 0 |  | 3 | 304-AAEA200_10S | 2 | 1 | 0 | 0 |  |  | ELBOW, 90 DEG LR ASME B16.9 BW SCH 10S SS ASTM A403 GR WP304/304L WELDED |  | FALSE |  | 1 | NONE | - | N/A |  | 4-PAA-64626-P5B66H-6-C2-1" | 64626-P5B66H-6 | 0 | 4456 | WDM | -
BR | 7114 | 7114 | P5B66H | B31.3 | 6 | 552-1 | 0 |  | 4 | 304-AAEA200_10S | 2 | 1 | 0 | 0 |  |  | ELBOW, 90 DEG LR ASME B16.9 BW SCH 10S SS ASTM A403 GR WP304/304L WELDED |  | FALSE |  | 1 | NONE | - | N/A |  | 4-PAA-64626-P5B66H-6-C2-1" | 64626-P5B66H-6 | 0 | 4456 | WDM | -
BR | 7114 | 7114 | P5B66H | B31.3 | 6 | 552-1 | 0 |  | 2 | 304-AAEC200_10S | 2 | 1 | 0 | 0 |  |  | ELBOW, 45 DEG LR ASME B16.9 BW SCH 10S SS ASTM A403 GR WP304/304L WELDED |  | FALSE |  | 1 | NONE | - | N/A |  | 4-PAA-64626-P5B66H-6-C2-1" | 64626-P5B66H-6 | 0 | 4456 | WDM | -
BR | 7114 | 7114 | P5B66H | B31.3 | 6 | 552-1 | 0 |  | 5 | 304-AAFWBF0_10S | 2 | 1 | 0 | 0 |  |  | FLANGE WN CL600 RF ASME B16.5 SCH 10S FORGED SS ASTM A182 GR F304/304L |  | FALSE |  | 1 | NONE | - | N/A |  | 4-PAA-64626-P5B66H-6-C2-1" | 64626-P5B66H-6 | 0 | 4456 | WDM | -
BR | 7114 | 7114 | P5B66H | B31.3 | 6 | 552-1 | 0 |  | 6 | 304-AAFWBF0_10S | 2 | 1 | 0 | 0 |  |  | FLANGE WN CL600 RF ASME B16.5 SCH 10S FORGED SS ASTM A182 GR F304/304L |  | FALSE |  | 1 | NONE | - | N/A |  | 4-PAA-64626-P5B66H-6-C2-1" | 64626-P5B66H-6 | 0 | 4456 | WDM | -
BR | 7114 | 7114 | P5B66H | B31.3 | 6 | 552-1 | 0 |  | 1 | 304-AAPA100_10S | 2 | 1 | 66 | 0 |  |  | PIPE BE WELDED ASME B36.19M SCH 10S SS ASTM A312 GR TP304/304L |  | FALSE |  | 1 | NONE | - | N/A |  | 4-PAA-64626-P5B66H-6-C2-1" | 64626-P5B66H-6 | 0 | 4456 | WDM | -
BR | 7114 | 7114 | P1B43BL | B31.3 | 6 | 553-1 | 0 |  | C |  | 1 | 1 | 6 | 0.5 | CUTPIPE |  | PIPE BE WELDED ASME B36.19M SCH 10S SS ASTM A312 GR TP316/316L |  | FALSE |  | 1 | NONE | - | N/A |  | 1.5"-ADD-64645-P1B43BL-6-C2-1" | 64645-P1B43BL-6 | 0 | 4456 | WDM | -
BR | 7114 | 7114 | P1B43BL | B31.3 | 6 | 553-1 | 0 |  | D |  | 1 | 1 | 22.9375 | 1.91 | CUTPIPE |  | PIPE BE WELDED ASME B36.19M SCH 10S SS ASTM A312 GR TP316/316L |  | FALSE |  | 1 | NONE | - | N/A |  | 1.5"-ADD-64645-P1B43BL-6-C2-1" | 64645-P1B43BL-6 | 0 | 4456 | WDM | -
BR | 7114 | 7114 | P1B43BL | B31.3 | 6 | 553-1 | 0 |  | 5 | 316-AAEA200_10S | 1 | 1 | 0 | 0 |  |  | ELBOW, 90 DEG LR ASME B16.9 BW SCH 10S SS ASTM A403 GR WP316/316L WELDED |  | FALSE |  | 1 | NONE | - | N/A |  | 1.5"-ADD-64645-P1B43BL-6-C2-1" | 64645-P1B43BL-6 | 0 | 4456 | WDM | -
BR | 7114 | 7114 | P1B43BL | B31.3 | 6 | 553-1 | 0 |  | 7 | 316-AAFWBB0_10S | 1 | 1 | 0 | 0 |  |  | FLANGE WN CL150 RF ASME B16.5 SCH 10S FORGED SS ASTM A182 GR F316/316L |  | FALSE |  | 1 | NONE | - | N/A |  | 1.5"-ADD-64645-P1B43BL-6-C2-1" | 64645-P1B43BL-6 | 0 | 4456 | WDM | -
BR | 7114 | 7114 | P1B43BL | B31.3 | 6 | 553-1 | 0 |  | 2 | 316-AAPS200_10S | 1 | 1 | 28.8 | 0 |  |  | PIPE BE WELDED ASME B36.19M SCH 10S SS ASTM A312 GR TP316/316L |  | FALSE |  | 1 | NONE | - | N/A |  | 1.5"-ADD-64645-P1B43BL-6-C2-1" | 64645-P1B43BL-6 | 0 | 4456 | WDM | -
BR | 7114 | 7114 | P1B43BL | B31.3 | 6 | 553-1 | 0 |  | A |  | 1 1/2 | 1 | 2.375 | 0.2 | CUTPIPE |  | PIPE BE WELDED ASME B36.19M SCH 10S SS ASTM A312 GR TP316/316L |  | FALSE |  | 1 | NONE | - | N/A |  | 1.5"-ADD-64645-P1B43BL-6-C2-1" | 64645-P1B43BL-6 | 0 | 4456 | WDM | -
BR | 7114 | 7114 | P1B43BL | B31.3 | 6 | 553-1 | 0 |  | B |  | 1 1/2 | 1 | 6.75 | 0.56 | CUTPIPE |  | PIPE BE WELDED ASME B36.19M SCH 10S SS ASTM A312 GR TP316/316L |  | FALSE |  | 1 | NONE | - | N/A |  | 1.5"-ADD-64645-P1B43BL-6-C2-1" | 64645-P1B43BL-6 | 0 | 4456 | WDM | -
BR | 7114 | 7114 | P1B43BL | B31.3 | 6 | 553-1 | 0 |  | 4 | 316-AAEA200_10S | 1 1/2 | 1 | 0 | 0 |  |  | ELBOW, 90 DEG LR ASME B16.9 BW SCH 10S SS ASTM A403 GR WP316/316L WELDED |  | FALSE |  | 1 | NONE | - | N/A |  | 1.5"-ADD-64645-P1B43BL-6-C2-1" | 64645-P1B43BL-6 | 0 | 4456 | WDM | -
BR | 7114 | 7114 | P1B43BL | B31.3 | 6 | 553-1 | 0 |  | 6 | 316-AAFHBB0 | 1 1/2 | 1 | 0 | 0 |  |  | FLANGE SO CL150 RF ASME B16.5 FORGED SS ASTM A182 GR F316/316L |  | FALSE |  | 1 | NONE | - | N/A |  | 1.5"-ADD-64645-P1B43BL-6-C2-1" | 64645-P1B43BL-6 | 0 | 4456 | WDM | -
BR | 7114 | 7114 | P1B43BL | B31.3 | 6 | 553-1 | 0 |  | 1 | 316-AAPS200_10S | 1 1/2 | 1 | 9.6 | 0 |  |  | PIPE BE WELDED ASME B36.19M SCH 10S SS ASTM A312 GR TP316/316L |  | FALSE |  | 1 | NONE | - | N/A |  | 1.5"-ADD-64645-P1B43BL-6-C2-1" | 64645-P1B43BL-6 | 0 | 4456 | WDM | -
BR | 7114 | 7114 | P1B43BL | B31.3 | 6 | 553-1 | 0 |  | 3 | 316-AARC200_10S | 1 1/2X1 | 1 | 0 | 0 |  |  | REDUCER, CONC ASME B16.9 BW SCH 10S SS ASTM A403 GR WP316/316L WELDED |  | FALSE |  | 1 | NONE | - | N/A |  | 1.5"-ADD-64645-P1B43BL-6-C2-1" | 64645-P1B43BL-6 | 0 | 4456 | WDM | -
BR | 7114 | 7114 | P1B43BL | B31.3 | 6 | 554-1 | 0 |  | A |  | 1 | 1 | 7.9375 | 0.66 | CUTPIPE |  | PIPE BE WELDED ASME B36.19M SCH 10S SS ASTM A312 GR TP316/316L |  | FALSE |  | 1 | NONE | - | N/A |  | 1.5"-ADD-64645-P1B43BL-6-C2-1" | 64645-P1B43BL-6 | 0 | 4456 | KN | -
BR | 7114 | 7114 | P1B43BL | B31.3 | 6 | 554-1 | 0 |  | B |  | 1 | 1 | 9 | 0.75 | CUTPIPE |  | PIPE BE WELDED ASME B36.19M SCH 10S SS ASTM A312 GR TP316/316L |  | FALSE |  | 1 | NONE | - | N/A |  | 1.5"-ADD-64645-P1B43BL-6-C2-1" | 64645-P1B43BL-6 | 0 | 4456 | KN | -
BR | 7114 | 7114 | P1B43BL | B31.3 | 6 | 554-1 | 0 |  | 2 | 316-AAEA200_10S | 1 | 1 | 0 | 0 |  |  | ELBOW, 90 DEG LR ASME B16.9 BW SCH 10S SS ASTM A403 GR WP316/316L WELDED |  | FALSE |  | 1 | NONE | - | N/A |  | 1.5"-ADD-64645-P1B43BL-6-C2-1" | 64645-P1B43BL-6 | 0 | 4456 | KN | -
BR | 7114 | 7114 | P1B43BL | B31.3 | 6 | 554-1 | 0 |  | 3 | 316-AAFWBB0_10S | 1 | 1 | 0 | 0 |  |  | FLANGE WN CL150 RF ASME B16.5 SCH 10S FORGED SS ASTM A182 GR F316/316L |  | FALSE |  | 1 | NONE | - | N/A |  | 1.5"-ADD-64645-P1B43BL-6-C2-1" | 64645-P1B43BL-6 | 0 | 4456 | KN | -
BR | 7114 | 7114 | P1B43BL | B31.3 | 6 | 554-1 | 0 |  | 4 | 316-AAFWBB0_10S | 1 | 1 | 0 | 0 |  |  | FLANGE WN CL150 RF ASME B16.5 SCH 10S FORGED SS ASTM A182 GR F316/316L |  | FALSE |  | 1 | NONE | - | N/A |  | 1.5"-ADD-64645-P1B43BL-6-C2-1" | 64645-P1B43BL-6 | 0 | 4456 | KN | -
BR | 7114 | 7114 | P1B43BL | B31.3 | 6 | 554-1 | 0 |  | 1 | 316-AAPS200_10S | 1 | 1 | 16.8 | 0 |  |  | PIPE BE WELDED ASME B36.19M SCH 10S SS ASTM A312 GR TP316/316L |  | FALSE |  | 1 | NONE | - | N/A |  | 1.5"-ADD-64645-P1B43BL-6-C2-1" | 64645-P1B43BL-6 | 0 | 4456 | KN | -
BR | 7114 | 7114 | P1B43BL | B31.3 | 6 | 555-1 | 0 |  | A |  | 1 | 1 | 7 | 0.58 | CUTPIPE |  | PIPE BE WELDED ASME B36.19M SCH 10S SS ASTM A312 GR TP316/316L |  | FALSE |  | 1 | NONE | - | N/A |  | 1-ADD-64646-P1B43BL-6-C2-1" | 64646-P1B43BL-6 | 0 | 4456 | KN | -
BR | 7114 | 7114 | P1B43BL | B31.3 | 6 | 555-1 | 0 |  | 2 | 316-AAFWBB0_10S | 1 | 1 | 0 | 0 |  |  | FLANGE WN CL150 RF ASME B16.5 SCH 10S FORGED SS ASTM A182 GR F316/316L |  | FALSE |  | 1 | NONE | - | N/A |  | 1-ADD-64646-P1B43BL-6-C2-1" | 64646-P1B43BL-6 | 0 | 4456 | KN | -
BR | 7114 | 7114 | P1B43BL | B31.3 | 6 | 555-1 | 0 |  | 3 | 316-AAFWBB0_10S | 1 | 1 | 0 | 0 |  |  | FLANGE WN CL150 RF ASME B16.5 SCH 10S FORGED SS ASTM A182 GR F316/316L |  | FALSE |  | 1 | NONE | - | N/A |  | 1-ADD-64646-P1B43BL-6-C2-1" | 64646-P1B43BL-6 | 0 | 4456 | KN | -
BR | 7114 | 7114 | P1B43BL | B31.3 | 6 | 555-1 | 0 |  | 1 | 316-AAPS200_10S | 1 | 1 | 7.2 | 0 |  |  | PIPE BE WELDED ASME B36.19M SCH 10S SS ASTM A312 GR TP316/316L |  | FALSE |  | 1 | NONE | - | N/A |  | 1-ADD-64646-P1B43BL-6-C2-1" | 64646-P1B43BL-6 | 0 | 4456 | KN | -
BR | 7114 | 7114 | P1B206AC | B31.3 | 6 | 556-1 | 0 |  | A |  | 2 | 1 | 11.9375 | 0.99 | CUTPIPE |  | PIPE BE WELDED ASME B36.19M SCH 10S SS ASTM A312 GR TP304/304L |  | FALSE |  | 1 | NONE | - | N/A |  | 2"-V-64653-P1B206AC-6 | 64653-P1B206AC-6 | 0 | 4456 | KN | -
BR | 7114 | 7114 | P1B206AC | B31.3 | 6 | 556-1 | 0 |  | 2 | 304-AAEC200_10S | 2 | 1 | 0 | 0 |  |  | ELBOW, 45 DEG LR ASME B16.9 BW SCH 10S SS ASTM A403 GR WP304/304L WELDED |  | FALSE |  | 1 | NONE | - | N/A |  | 2"-V-64653-P1B206AC-6 | 64653-P1B206AC-6 | 0 | 4456 | KN | -
BR | 7114 | 7114 | P1B206AC | B31.3 | 6 | 556-1 | 0 |  | 3 | 304-AAFWBB0_10S | 2 | 1 | 0 | 0 |  |  | FLANGE WN CL150 RF ASME B16.5 SCH 10S FORGED SS ASTM A182 GR F304/304L |  | FALSE |  | 1 | NONE | - | N/A |  | 2"-V-64653-P1B206AC-6 | 64653-P1B206AC-6 | 0 | 4456 | KN | -
BR | 7114 | 7114 | P1B206AC | B31.3 | 6 | 556-1 | 0 |  | 4 | 304-AAFWBB0_10S | 2 | 1 | 0 | 0 |  |  | FLANGE WN CL150 RF ASME B16.5 SCH 10S FORGED SS ASTM A182 GR F304/304L |  | FALSE |  | 1 | NONE | - | N/A |  | 2"-V-64653-P1B206AC-6 | 64653-P1B206AC-6 | 0 | 4456 | KN | -
BR | 7114 | 7114 | P1B206AC | B31.3 | 6 | 556-1 | 0 |  | 1 | 304-AAPS200_10S | 2 | 1 | 12 | 0 |  |  | PIPE BE WELDED ASME B36.19M SCH 10S SS ASTM A312 GR TP304/304L |  | FALSE |  | 1 | NONE | - | N/A |  | 2"-V-64653-P1B206AC-6 | 64653-P1B206AC-6 | 0 | 4456 | KN | -
BR | 7114 | 7114 | P1B206AC | B31.3 | 6 | 556-2 | 0 |  | A |  | 2 | 1 | 46.375 | 3.86 | CUTPIPE |  | PIPE BE WELDED ASME B36.19M SCH 10S SS ASTM A312 GR TP304/304L |  | FALSE |  | 1 | NONE | - | N/A |  | 2"-V-64653-P1B206AC-6 | 64653-P1B206AC-6 | 0 | 4456 | KN | -
BR | 7114 | 7114 | P1B206AC | B31.3 | 6 | 556-2 | 0 |  | 4 | 304-AAEC200_10S | 2 | 1 | 0 | 0 |  |  | ELBOW, 45 DEG LR ASME B16.9 BW SCH 10S SS ASTM A403 GR WP304/304L WELDED |  | FALSE |  | 1 | NONE | - | N/A |  | 2"-V-64653-P1B206AC-6 | 64653-P1B206AC-6 | 0 | 4456 | KN | -
BR | 7114 | 7114 | P1B206AC | B31.3 | 6 | 556-2 | 0 |  | 6 | 304-AAFWBB0_10S | 2 | 1 | 0 | 0 |  |  | FLANGE WN CL150 RF ASME B16.5 SCH 10S FORGED SS ASTM A182 GR F304/304L |  | FALSE |  | 1 | NONE | - | N/A |  | 2"-V-64653-P1B206AC-6 | 64653-P1B206AC-6 | 0 | 4456 | KN | -
BR | 7114 | 7114 | P1B206AC | B31.3 | 6 | 556-2 | 0 |  | 7 | 304-AAFWBB0_10S | 2 | 1 | 0 | 0 |  |  | FLANGE WN CL150 RF ASME B16.5 SCH 10S FORGED SS ASTM A182 GR F304/304L |  | FALSE |  | 1 | NONE | - | N/A |  | 2"-V-64653-P1B206AC-6 | 64653-P1B206AC-6 | 0 | 4456 | KN | -
BR | 7114 | 7114 | P1B206AC | B31.3 | 6 | 556-2 | 0 |  | 1 | 304-AAPS200_10S | 2 | 1 | 46.8 | 0 |  |  | PIPE BE WELDED ASME B36.19M SCH 10S SS ASTM A312 GR TP304/304L |  | FALSE |  | 1 | NONE | - | N/A |  | 2"-V-64653-P1B206AC-6 | 64653-P1B206AC-6 | 0 | 4456 | KN | -
BR | 7114 | 7114 | P1B206AC | B31.3 | 6 | 556-2 | 0 |  | 3 | 304-AATA200_10S | 2X2 | 1 | 0 | 0 |  |  | TEE, ASME B16.9 BW SCH 10S SS ASTM A403 GR WP304/304L WELDED |  | FALSE |  | 1 | NONE | - | N/A |  | 2"-V-64653-P1B206AC-6 | 64653-P1B206AC-6 | 0 | 4456 | KN | -
BR | 7114 | 7114 | P1B206AC | B31.3 | 6 | 556-2 | 0 |  | 5 | 304-AAFWBB0_10S | 3 | 1 | 0 | 0 |  |  | FLANGE WN CL150 RF ASME B16.5 SCH 10S FORGED SS ASTM A182 GR F304/304L |  | FALSE |  | 1 | NONE | - | N/A |  | 2"-V-64653-P1B206AC-6 | 64653-P1B206AC-6 | 0 | 4456 | KN | -
BR | 7114 | 7114 | P1B206AC | B31.3 | 6 | 556-2 | 0 |  | 2 | 304-AARC200_10S | 3X2 | 1 | 0 | 0 |  |  | REDUCER, CONC ASME B16.9 BW SCH 10S SS ASTM A403 GR WP304/304L WELDED |  | FALSE |  | 1 | NONE | - | N/A |  | 2"-V-64653-P1B206AC-6 | 64653-P1B206AC-6 | 0 | 4456 | KN | -
BR | 7114 | 7114 | P1B206AC | B31.3 | 6 | 557-1 | 0 |  | B |  | 3 | 1 | 3.625 | 0.3 | CUTPIPE |  | PIPE BE WELDED ASME B36.19M SCH 10S SS ASTM A312 GR TP304/304L |  | FALSE |  | 1 | NONE | - | N/A |  | 3"-V-64654-P1B206AC-6 | 64654-P1B206AC-6 | 0 | 4456 | KN | -
BR | 7114 | 7114 | P1B206AC | B31.3 | 6 | 557-1 | 0 |  | D |  | 3 | 1 | 7.75 | 0.65 | CUTPIPE |  | PIPE BE WELDED ASME B36.19M SCH 10S SS ASTM A312 GR TP304/304L |  | FALSE |  | 1 | NONE | - | N/A |  | 3"-V-64654-P1B206AC-6 | 64654-P1B206AC-6 | 0 | 4456 | KN | -
BR | 7114 | 7114 | P1B206AC | B31.3 | 6 | 557-1 | 0 |  | C |  | 3 | 1 | 11.1875 | 0.93 | CUTPIPE |  | PIPE BE WELDED ASME B36.19M SCH 10S SS ASTM A312 GR TP304/304L |  | FALSE |  | 1 | NONE | - | N/A |  | 3"-V-64654-P1B206AC-6 | 64654-P1B206AC-6 | 0 | 4456 | KN | -
BR | 7114 | 7114 | P1B206AC | B31.3 | 6 | 557-1 | 0 |  | A |  | 3 | 1 | 68.4375 | 5.7 | CUTPIPE |  | PIPE BE WELDED ASME B36.19M SCH 10S SS ASTM A312 GR TP304/304L |  | FALSE |  | 1 | NONE | - | N/A |  | 3"-V-64654-P1B206AC-6 | 64654-P1B206AC-6 | 0 | 4456 | KN | -
BR | 7114 | 7114 | P1B206AC | B31.3 | 6 | 557-1 | 0 |  | 2 | 304-AAEA200_10S | 3 | 1 | 0 | 0 |  |  | ELBOW, 90 DEG LR ASME B16.9 BW SCH 10S SS ASTM A403 GR WP304/304L WELDED |  | FALSE |  | 1 | NONE | - | N/A |  | 3"-V-64654-P1B206AC-6 | 64654-P1B206AC-6 | 0 | 4456 | KN | -
BR | 7114 | 7114 | P1B206AC | B31.3 | 6 | 557-1 | 0 |  | 3 | 304-AAEA200_10S | 3 | 1 | 0 | 0 |  |  | ELBOW, 90 DEG LR ASME B16.9 BW SCH 10S SS ASTM A403 GR WP304/304L WELDED |  | FALSE |  | 1 | NONE | - | N/A |  | 3"-V-64654-P1B206AC-6 | 64654-P1B206AC-6 | 0 | 4456 | KN | -
BR | 7114 | 7114 | P1B206AC | B31.3 | 6 | 557-1 | 0 |  | 4 | 304-AAEA200_10S | 3 | 1 | 0 | 0 |  |  | ELBOW, 90 DEG LR ASME B16.9 BW SCH 10S SS ASTM A403 GR WP304/304L WELDED |  | FALSE |  | 1 | NONE | - | N/A |  | 3"-V-64654-P1B206AC-6 | 64654-P1B206AC-6 | 0 | 4456 | KN | -
BR | 7114 | 7114 | P1B206AC | B31.3 | 6 | 557-1 | 0 |  | 6 | 304-AAEA200_10S | 3 | 1 | 0 | 0 |  |  | ELBOW, 90 DEG LR ASME B16.9 BW SCH 10S SS ASTM A403 GR WP304/304L WELDED |  | FALSE |  | 1 | NONE | - | N/A |  | 3"-V-64654-P1B206AC-6 | 64654-P1B206AC-6 | 0 | 4456 | KN | -
BR | 7114 | 7114 | P1B206AC | B31.3 | 6 | 557-1 | 0 |  | 5 | 304-AAEC200_10S | 3 | 1 | 0 | 0 |  |  | ELBOW, 45 DEG LR ASME B16.9 BW SCH 10S SS ASTM A403 GR WP304/304L WELDED |  | FALSE |  | 1 | NONE | - | N/A |  | 3"-V-64654-P1B206AC-6 | 64654-P1B206AC-6 | 0 | 4456 | KN | -
BR | 7114 | 7114 | P1B206AC | B31.3 | 6 | 557-1 | 0 |  | 7 | 304-AAFWBB0_10S | 3 | 1 | 0 | 0 |  |  | FLANGE WN CL150 RF ASME B16.5 SCH 10S FORGED SS ASTM A182 GR F304/304L |  | FALSE |  | 1 | NONE | - | N/A |  | 3"-V-64654-P1B206AC-6 | 64654-P1B206AC-6 | 0 | 4456 | KN | -
BR | 7114 | 7114 | P1B206AC | B31.3 | 6 | 557-1 | 0 |  | 8 | 304-AAFWBB0_10S | 3 | 1 | 0 | 0 |  |  | FLANGE WN CL150 RF ASME B16.5 SCH 10S FORGED SS ASTM A182 GR F304/304L |  | FALSE |  | 1 | NONE | - | N/A |  | 3"-V-64654-P1B206AC-6 | 64654-P1B206AC-6 | 0 | 4456 | KN | -
BR | 7114 | 7114 | P1B206AC | B31.3 | 6 | 557-1 | 0 |  | 1 | 304-AAPS200_10S | 3 | 1 | 91.2 | 0 |  |  | PIPE BE WELDED ASME B36.19M SCH 10S SS ASTM A312 GR TP304/304L |  | FALSE |  | 1 | NONE | - | N/A |  | 3"-V-64654-P1B206AC-6 | 64654-P1B206AC-6 | 0 | 4456 | KN | -
BR | 7114 | 7114 | P1A4L | B31.3 | 6 | 558-1 | 0 |  | A |  | 1 1/2 | 1 | 2.875 | 0.24 | CUTPIPE |  | PIPE BE ASME B36.10M SCH 80 CS, ASTM A106B SMLS |  | FALSE |  | 1 | SZ307S | - | N/A |  | 1.5"-HTF-64657-P1A4L-6-C2-1" | 64657-P1A4L-6 | 0 | 4456 | WDM | -
BR | 7114 | 7114 | P1A4L | B31.3 | 6 | 558-1 | 0 |  | E |  | 1 1/2 | 1 | 3 | 0.25 | CUTPIPE |  | PIPE BE ASME B36.10M SCH 80 CS, ASTM A106B SMLS |  | FALSE |  | 1 | SZ307S | - | N/A |  | 1.5"-HTF-64657-P1A4L-6-C2-1" | 64657-P1A4L-6 | 0 | 4456 | WDM | -
BR | 7114 | 7114 | P1A4L | B31.3 | 6 | 558-1 | 0 |  | G |  | 1 1/2 | 1 | 5.8125 | 0.48 | CUTPIPE |  | PIPE BE ASME B36.10M SCH 80 CS, ASTM A106B SMLS |  | FALSE |  | 1 | SZ307S | - | N/A |  | 1.5"-HTF-64657-P1A4L-6-C2-1" | 64657-P1A4L-6 | 0 | 4456 | WDM | -
BR | 7114 | 7114 | P1A4L | B31.3 | 6 | 558-1 | 0 |  | B |  | 1 1/2 | 1 | 7.875 | 0.66 | CUTPIPE |  | PIPE BE ASME B36.10M SCH 80 CS, ASTM A106B SMLS |  | FALSE |  | 1 | SZ307S | - | N/A |  | 1.5"-HTF-64657-P1A4L-6-C2-1" | 64657-P1A4L-6 | 0 | 4456 | WDM | -
BR | 7114 | 7114 | P1A4L | B31.3 | 6 | 558-1 | 0 |  | H |  | 1 1/2 | 1 | 9.375 | 0.78 | CUTPIPE |  | PIPE BE ASME B36.10M SCH 80 CS, ASTM A106B SMLS |  | FALSE |  | 1 | SZ307S | - | N/A |  | 1.5"-HTF-64657-P1A4L-6-C2-1" | 64657-P1A4L-6 | 0 | 4456 | WDM | -
BR | 7114 | 7114 | P1A4L | B31.3 | 6 | 558-1 | 0 |  | D |  | 1 1/2 | 1 | 18.25 | 1.52 | CUTPIPE |  | PIPE BE ASME B36.10M SCH 80 CS, ASTM A106B SMLS |  | FALSE |  | 1 | SZ307S | - | N/A |  | 1.5"-HTF-64657-P1A4L-6-C2-1" | 64657-P1A4L-6 | 0 | 4456 | WDM | -
BR | 7114 | 7114 | P1A4L | B31.3 | 6 | 558-1 | 0 |  | F |  | 1 1/2 | 1 | 19.5 | 1.63 | CUTPIPE |  | PIPE BE ASME B36.10M SCH 80 CS, ASTM A106B SMLS |  | FALSE |  | 1 | SZ307S | - | N/A |  | 1.5"-HTF-64657-P1A4L-6-C2-1" | 64657-P1A4L-6 | 0 | 4456 | WDM | -
BR | 7114 | 7114 | P1A4L | B31.3 | 6 | 558-1 | 0 |  | 5 | CS-AAEA200_XS | 1 1/2 | 1 | 0 | 0 |  |  | ELBOW, 90 DEG LR ASME B16.9 BW XS CS ASTM A234 GR WPB SMLS |  | FALSE |  | 1 | SZ307S | - | N/A |  | 1.5"-HTF-64657-P1A4L-6-C2-1" | 64657-P1A4L-6 | 0 | 4456 | WDM | -
BR | 7114 | 7114 | P1A4L | B31.3 | 6 | 558-1 | 0 |  | 6 | CS-AAEA200_XS | 1 1/2 | 1 | 0 | 0 |  |  | ELBOW, 90 DEG LR ASME B16.9 BW XS CS ASTM A234 GR WPB SMLS |  | FALSE |  | 1 | SZ307S | - | N/A |  | 1.5"-HTF-64657-P1A4L-6-C2-1" | 64657-P1A4L-6 | 0 | 4456 | WDM | -
BR | 7114 | 7114 | P1A4L | B31.3 | 6 | 558-1 | 0 |  | 7 | CS-AAEA200_XS | 1 1/2 | 1 | 0 | 0 |  |  | ELBOW, 90 DEG LR ASME B16.9 BW XS CS ASTM A234 GR WPB SMLS |  | FALSE |  | 1 | SZ307S | - | N/A |  | 1.5"-HTF-64657-P1A4L-6-C2-1" | 64657-P1A4L-6 | 0 | 4456 | WDM | -
BR | 7114 | 7114 | P1A4L | B31.3 | 6 | 558-1 | 0 |  | 10 | CS-AAFHBB0 | 1 1/2 | 1 | 0 | 0 |  |  | FLANGE SO CL150 RF ASME B16.5 FS ASTM A105 |  | FALSE |  | 1 | SZ307S | - | N/A |  | 1.5"-HTF-64657-P1A4L-6-C2-1" | 64657-P1A4L-6 | 0 | 4456 | WDM | -
BR | 7114 | 7114 | P1A4L | B31.3 | 6 | 558-1 | 0 |  | 8 | CS-AAFHBB0 | 1 1/2 | 1 | 0 | 0 |  |  | FLANGE SO CL150 RF ASME B16.5 FS ASTM A105 |  | FALSE |  | 1 | SZ307S | - | N/A |  | 1.5"-HTF-64657-P1A4L-6-C2-1" | 64657-P1A4L-6 | 0 | 4456 | WDM | -
BR | 7114 | 7114 | P1A4L | B31.3 | 6 | 558-1 | 0 |  | 9 | CS-AAFHBB0 | 1 1/2 | 1 | 0 | 0 |  |  | FLANGE SO CL150 RF ASME B16.5 FS ASTM A105 |  | FALSE |  | 1 | SZ307S | - | N/A |  | 1.5"-HTF-64657-P1A4L-6-C2-1" | 64657-P1A4L-6 | 0 | 4456 | WDM | -
BR | 7114 | 7114 | P1A4L | B31.3 | 6 | 558-1 | 0 |  | 1 | CS-AAPA100_XS | 1 1/2 | 1 | 67.2 | 0 |  |  | PIPE BE ASME B36.10M SCH 80 CS, ASTM A106B SMLS |  | FALSE |  | 1 | SZ307S | - | N/A |  | 1.5"-HTF-64657-P1A4L-6-C2-1" | 64657-P1A4L-6 | 0 | 4456 | WDM | -
BR | 7114 | 7114 | P1A4L | B31.3 | 6 | 558-1 | 0 |  | 3 | CS-AATA200_XS | 1 1/2X1 1/2 | 1 | 0 | 0 |  |  | TEE, ASME B16.9 BW XS CS ASTM A234 GR WPB SMLS |  | FALSE |  | 1 | SZ307S | - | N/A |  | 1.5"-HTF-64657-P1A4L-6-C2-1" | 64657-P1A4L-6 | 0 | 4456 | WDM | -
BR | 7114 | 7114 | P1A4L | B31.3 | 6 | 558-1 | 0 |  | 4 | CS-AATA200_XS | 1 1/2X1/2 | 1 | 0 | 0 |  |  | TEE, ASME B16.9 BW XS CS ASTM A234 GR WPB SMLS |  | FALSE |  | 1 | SZ307S | - | N/A |  | 1.5"-HTF-64657-P1A4L-6-C2-1" | 64657-P1A4L-6 | 0 | 4456 | WDM | -
BR | 7114 | 7114 | P1A4L | B31.3 | 6 | 558-1 | 0 |  | C |  | 1/2 | 1 | 1.5625 | 0.13 | CUTPIPE |  | PIPE BE ASME B36.10M SCH 80 CS, ASTM A106B SMLS |  | FALSE |  | 1 | SZ307S | - | N/A |  | 1.5"-HTF-64657-P1A4L-6-C2-1" | 64657-P1A4L-6 | 0 | 4456 | WDM | -
BR | 7114 | 7114 | P1A4L | B31.3 | 6 | 558-1 | 0 |  | 11 | CS-AAFHBB0 | 1/2 | 1 | 0 | 0 |  |  | FLANGE SO CL150 RF ASME B16.5 FS ASTM A105 |  | FALSE |  | 1 | SZ307S | - | N/A |  | 1.5"-HTF-64657-P1A4L-6-C2-1" | 64657-P1A4L-6 | 0 | 4456 | WDM | -
BR | 7114 | 7114 | P1A4L | B31.3 | 6 | 558-1 | 0 |  | 2 | CS-AAPA100_XS | 1/2 | 1 | 2.4 | 0 |  |  | PIPE BE ASME B36.10M SCH 80 CS, ASTM A106B SMLS |  | FALSE |  | 1 | SZ307S | - | N/A |  | 1.5"-HTF-64657-P1A4L-6-C2-1" | 64657-P1A4L-6 | 0 | 4456 | WDM | -
BR | 7114 | 7114 | P1B43BL | B31.3 | 6 | 559-1 | 0 |  | A |  | 1 | 1 | 3 | 0.25 | CUTPIPE |  | PIPE BE WELDED ASME B36.19M SCH 10S SS ASTM A312 GR TP316/316L |  | FALSE |  | 1 | NONE | - | N/A |  | 1"-ADD-64663-P1B43BL-6-C2-1" | 64663-P1B43BL-6 | 0 | 4456 | KN | -
BR | 7114 | 7114 | P1B43BL | B31.3 | 6 | 559-1 | 0 |  | 2 | 316-AAFWBB0_10S | 1 | 1 | 0 | 0 |  |  | FLANGE WN CL150 RF ASME B16.5 SCH 10S FORGED SS ASTM A182 GR F316 / 316L |  | FALSE |  | 1 | NONE | - | N/A |  | 1"-ADD-64663-P1B43BL-6-C2-1" | 64663-P1B43BL-6 | 0 | 4456 | KN | -
BR | 7114 | 7114 | P1B43BL | B31.3 | 6 | 559-1 | 0 |  | 3 | 316-AAFWBB0_10S | 1 | 1 | 0 | 0 |  |  | FLANGE WN CL150 RF ASME B16.5 SCH 10S FORGED SS ASTM A182 GR F316 / 316L |  | FALSE |  | 1 | NONE | - | N/A |  | 1"-ADD-64663-P1B43BL-6-C2-1" | 64663-P1B43BL-6 | 0 | 4456 | KN | -
BR | 7114 | 7114 | P1B43BL | B31.3 | 6 | 559-1 | 0 |  | 1 | 316-AAPS200_10S | 1 | 1 | 3.6 | 0 |  |  | PIPE BE WELDED ASME B36.19M SCH 10S SS ASTM A312 GR TP316/316L |  | FALSE |  | 1 | NONE | - | N/A |  | 1"-ADD-64663-P1B43BL-6-C2-1" | 64663-P1B43BL-6 | 0 | 4456 | KN | -
BR | 7114 | 7114 | P1A4L | B31.3 | 6 | 56-1 | 0 |  | E |  | 1 | 1 | 20.125 | 1.68 | CUTPIPE |  | PIPE BE ASME B36.10M SCH 80 CS, ASTM A106B SMLS |  | FALSE |  | 1 | SZ307S | - | N/A |  | 2-HTF-64064-P1A4L-6-C2-1.5" | 64064-P1A4L-6 | 0 | 4456 | KN | -
BR | 7114 | 7114 | P1A4L | B31.3 | 6 | 56-1 | 0 |  | F |  | 1 | 1 | 20.6875 | 1.72 | CUTPIPE |  | PIPE BE ASME B36.10M SCH 80 CS, ASTM A106B SMLS |  | FALSE |  | 1 | SZ307S | - | N/A |  | 2-HTF-64064-P1A4L-6-C2-1.5" | 64064-P1A4L-6 | 0 | 4456 | KN | -
BR | 7114 | 7114 | P1A4L | B31.3 | 6 | 56-1 | 0 |  | A |  | 1 | 1 | 27.5625 | 2.3 | CUTPIPE |  | PIPE BE ASME B36.10M SCH 80 CS, ASTM A106B SMLS |  | FALSE |  | 1 | SZ307S | - | N/A |  | 2-HTF-64064-P1A4L-6-C2-1.5" | 64064-P1A4L-6 | 0 | 4456 | KN | -
BR | 7114 | 7114 | P1A4L | B31.3 | 6 | 56-1 | 0 |  | B |  | 1 | 1 | 35.6875 | 2.97 | CUTPIPE |  | PIPE BE ASME B36.10M SCH 80 CS, ASTM A106B SMLS |  | FALSE |  | 1 | SZ307S | - | N/A |  | 2-HTF-64064-P1A4L-6-C2-1.5" | 64064-P1A4L-6 | 0 | 4456 | KN | -
BR | 7114 | 7114 | P1A4L | B31.3 | 6 | 56-1 | 0 |  | D |  | 1 | 1 | 60.3125 | 5.03 | CUTPIPE |  | PIPE BE ASME B36.10M SCH 80 CS, ASTM A106B SMLS |  | FALSE |  | 1 | SZ307S | - | N/A |  | 2-HTF-64064-P1A4L-6-C2-1.5" | 64064-P1A4L-6 | 0 | 4456 | KN | -
BR | 7114 | 7114 | P1A4L | B31.3 | 6 | 56-1 | 0 |  | C |  | 1 | 1 | 99.875 | 8.32 | CUTPIPE |  | PIPE BE ASME B36.10M SCH 80 CS, ASTM A106B SMLS |  | FALSE |  | 1 | SZ307S | - | N/A |  | 2-HTF-64064-P1A4L-6-C2-1.5" | 64064-P1A4L-6 | 0 | 4456 | KN | -
BR | 7114 | 7114 | P1A4L | B31.3 | 6 | 56-1 | 0 |  | 1 | A106-AAPA100_XS | 1 | 1 | 265.2 | 0 |  |  | PIPE BE ASME B36.10M SCH 80 CS, ASTM A106B SMLS |  | FALSE |  | 1 | SZ307S | - | N/A |  | 2-HTF-64064-P1A4L-6-C2-1.5" | 64064-P1A4L-6 | 0 | 4456 | KN | -
BR | 7114 | 7114 | P1A4L | B31.3 | 6 | 56-1 | 0 |  | 6 | CS-AAEA200_XS | 1 | 1 | 0 | 0 |  |  | ELBOW, 90 DEG LR ASME B16.9 BW XS CS ASTM A234 GR WPB SMLS |  | FALSE |  | 1 | SZ307S | - | N/A |  | 2-HTF-64064-P1A4L-6-C2-1.5" | 64064-P1A4L-6 | 0 | 4456 | KN | -
BR | 7114 | 7114 | P1A4L | B31.3 | 6 | 56-1 | 0 |  | 8 | CS-AAEA200_XS | 1 | 1 | 0 | 0 |  |  | ELBOW, 90 DEG LR ASME B16.9 BW XS CS ASTM A234 GR WPB SMLS |  | FALSE |  | 1 | SZ307S | - | N/A |  | 2-HTF-64064-P1A4L-6-C2-1.5" | 64064-P1A4L-6 | 0 | 4456 | KN | -
BR | 7114 | 7114 | P1A4L | B31.3 | 6 | 56-1 | 0 |  | 7 | CS-AAEC200_XS | 1 | 1 | 0 | 0 |  |  | ELBOW, 45 DEG LR ASME B16.9 BW XS CS ASTM A234 GR WPB SMLS |  | FALSE |  | 1 | SZ307S | - | N/A |  | 2-HTF-64064-P1A4L-6-C2-1.5" | 64064-P1A4L-6 | 0 | 4456 | KN | -
BR | 7114 | 7114 | P1A4L | B31.3 | 6 | 56-1 | 0 |  | 11 | CS-AAFHBB0 | 1 | 1 | 0 | 0 |  |  | FLANGE SO CL150 RF ASME B16.5 FS ASTM A105 |  | FALSE |  | 1 | SZ307S | - | N/A |  | 2-HTF-64064-P1A4L-6-C2-1.5" | 64064-P1A4L-6 | 0 | 4456 | KN | -
BR | 7114 | 7114 | P1A4L | B31.3 | 6 | 56-1 | 0 |  | 9 | CS-00NPC0L_XS | 1/2 | 1 | 0 | 0 |  |  | NIPPLE POE/TOE NPT 3" LONG XS SMLS CS, ASTM A106B SMLS |  | FALSE |  | 1 | SZ307S | - | N/A |  | 2-HTF-64064-P1A4L-6-C2-1.5" | 64064-P1A4L-6 | 0 | 4456 | KN | -
BR | 7114 | 7114 | P1A4L | B31.3 | 6 | 56-1 | 0 |  | 12 | CS-AAFWBB0_XS | 1/2 | 1 | 0 | 0 |  |  | FLANGE WN CL150 RF ASME B16.5 XS FS ASTM A105 |  | FALSE |  | 1 | SZ307S | - | N/A |  | 2-HTF-64064-P1A4L-6-C2-1.5" | 64064-P1A4L-6 | 0 | 4456 | KN | -
BR | 7114 | 7114 | P1A4L | B31.3 | 6 | 56-1 | 0 |  | 2 | CS-AATA200_XS | 1X1 | 1 | 0 | 0 |  |  | TEE, ASME B16.9 BW XS CS ASTM A234 GR WPB SMLS |  | FALSE |  | 1 | SZ307S | - | N/A |  | 2-HTF-64064-P1A4L-6-C2-1.5" | 64064-P1A4L-6 | 0 | 4456 | KN | -
BR | 7114 | 7114 | P1A4L | B31.3 | 6 | 56-1 | 0 |  | 3 | CS-AATA200_XS | 1X1 | 1 | 0 | 0 |  |  | TEE, ASME B16.9 BW XS CS ASTM A234 GR WPB SMLS |  | FALSE |  | 1 | SZ307S | - | N/A |  | 2-HTF-64064-P1A4L-6-C2-1.5" | 64064-P1A4L-6 | 0 | 4456 | KN | -
BR | 7114 | 7114 | P1A4L | B31.3 | 6 | 56-1 | 0 |  | 4 | CS-AARC200_XS | 1X1/2 | 1 | 0 | 0 |  |  | REDUCER, CONC ASME B16.9 BW XS CS ASTM A234 GR WPB SMLS |  | FALSE |  | 1 | SZ307S | - | N/A |  | 2-HTF-64064-P1A4L-6-C2-1.5" | 64064-P1A4L-6 | 0 | 4456 | KN | -
BR | 7114 | 7114 | P1A4L | B31.3 | 6 | 56-1 | 0 |  | 5 | CS-AARC200_XS | 1X1/2 | 1 | 0 | 0 |  |  | REDUCER, CONC ASME B16.9 BW XS CS ASTM A234 GR WPB SMLS |  | FALSE |  | 1 | SZ307S | - | N/A |  | 2-HTF-64064-P1A4L-6-C2-1.5" | 64064-P1A4L-6 | 0 | 4456 | KN | -
BR | 7114 | 7114 | P1B43BL | B31.3 | 6 | 560-1 | 0 |  | C |  | 1 | 1 | 15 | 1.25 | CUTPIPE |  | PIPE BE WELDED ASME B36.19M SCH 10S SS ASTM A312 GR TP316/316L |  | FALSE |  | 1 | NONE | - | N/A |  | 1"-ADD-64663-P1B43BL-6-C2-1" | 64663-P1B43BL-6 | 0 | 4456 | KN | -
BR | 7114 | 7114 | P1B43BL | B31.3 | 6 | 560-1 | 0 |  | D |  | 1 | 1 | 15 | 1.25 | CUTPIPE |  | PIPE BE WELDED ASME B36.19M SCH 10S SS ASTM A312 GR TP316/316L |  | FALSE |  | 1 | NONE | - | N/A |  | 1"-ADD-64663-P1B43BL-6-C2-1" | 64663-P1B43BL-6 | 0 | 4456 | KN | -
BR | 7114 | 7114 | P1B43BL | B31.3 | 6 | 560-1 | 0 |  | B |  | 1 | 1 | 22.0625 | 1.84 | CUTPIPE |  | PIPE BE WELDED ASME B36.19M SCH 10S SS ASTM A312 GR TP316/316L |  | FALSE |  | 1 | NONE | - | N/A |  | 1"-ADD-64663-P1B43BL-6-C2-1" | 64663-P1B43BL-6 | 0 | 4456 | KN | -
BR | 7114 | 7114 | P1B43BL | B31.3 | 6 | 560-1 | 0 |  | 7 | 316-AAEA200_10S | 1 | 1 | 0 | 0 |  |  | ELBOW, 90 DEG LR ASME B16.9 BW SCH 10S SS ASTM A403 GR WP316/316L WELDED |  | FALSE |  | 1 | NONE | - | N/A |  | 1"-ADD-64663-P1B43BL-6-C2-1" | 64663-P1B43BL-6 | 0 | 4456 | KN | -
BR | 7114 | 7114 | P1B43BL | B31.3 | 6 | 560-1 | 0 |  | 8 | 316-AAEA200_10S | 1 | 1 | 0 | 0 |  |  | ELBOW, 90 DEG LR ASME B16.9 BW SCH 10S SS ASTM A403 GR WP316/316L WELDED |  | FALSE |  | 1 | NONE | - | N/A |  | 1"-ADD-64663-P1B43BL-6-C2-1" | 64663-P1B43BL-6 | 0 | 4456 | KN | -
BR | 7114 | 7114 | P1B43BL | B31.3 | 6 | 560-1 | 0 |  | 10 | 316-AAFWBB0_10S | 1 | 1 | 0 | 0 |  |  | FLANGE WN CL150 RF ASME B16.5 SCH 10S FORGED SS ASTM A182 GR F316/316L |  | FALSE |  | 1 | NONE | - | N/A |  | 1"-ADD-64663-P1B43BL-6-C2-1" | 64663-P1B43BL-6 | 0 | 4456 | KN | -
BR | 7114 | 7114 | P1B43BL | B31.3 | 6 | 560-1 | 0 |  | 11 | 316-AAFWBB0_10S | 1 | 1 | 0 | 0 |  |  | FLANGE WN CL150 RF ASME B16.5 SCH 10S FORGED SS ASTM A182 GR F316/316L |  | FALSE |  | 1 | NONE | - | N/A |  | 1"-ADD-64663-P1B43BL-6-C2-1" | 64663-P1B43BL-6 | 0 | 4456 | KN | -
BR | 7114 | 7114 | P1B43BL | B31.3 | 6 | 560-1 | 0 |  | 9 | 316-AAFWBB0_10S | 1 | 1 | 0 | 0 |  |  | FLANGE WN CL150 RF ASME B16.5 SCH 10S FORGED SS ASTM A182 GR F316/316L |  | FALSE |  | 1 | NONE | - | N/A |  | 1"-ADD-64663-P1B43BL-6-C2-1" | 64663-P1B43BL-6 | 0 | 4456 | KN | -
BR | 7114 | 7114 | P1B43BL | B31.3 | 6 | 560-1 | 0 |  | 2 | 316-AAPS200_10S | 1 | 1 | 51.6 | 0 |  |  | PIPE BE WELDED ASME B36.19M SCH 10S SS ASTM A312 GR TP316/316L |  | FALSE |  | 1 | NONE | - | N/A |  | 1"-ADD-64663-P1B43BL-6-C2-1" | 64663-P1B43BL-6 | 0 | 4456 | KN | -
BR | 7114 | 7114 | P1B43BL | B31.3 | 6 | 560-1 | 0 |  | A |  | 1 1/2 | 1 | 8.375 | 0.7 | CUTPIPE |  | PIPE BE WELDED ASME B36.19M SCH 10S SS ASTM A312 GR TP316/316L |  | FALSE |  | 1 | NONE | - | N/A |  | 1"-ADD-64663-P1B43BL-6-C2-1" | 64663-P1B43BL-6 | 0 | 4456 | KN | -
BR | 7114 | 7114 | P1B43BL | B31.3 | 6 | 560-1 | 0 |  | 5 | 316-AAEA200_10S | 1 1/2 | 1 | 0 | 0 |  |  | ELBOW, 90 DEG LR ASME B16.9 BW SCH 10S SS ASTM A403 GR WP316/316L WELDED |  | FALSE |  | 1 | NONE | - | N/A |  | 1"-ADD-64663-P1B43BL-6-C2-1" | 64663-P1B43BL-6 | 0 | 4456 | KN | -
BR | 7114 | 7114 | P1B43BL | B31.3 | 6 | 560-1 | 0 |  | 1 | 316-AAPS200_10S | 1 1/2 | 1 | 8.4 | 0 |  |  | PIPE BE WELDED ASME B36.19M SCH 10S SS ASTM A312 GR TP316/316L |  | FALSE |  | 1 | NONE | - | N/A |  | 1"-ADD-64663-P1B43BL-6-C2-1" | 64663-P1B43BL-6 | 0 | 4456 | KN | -
BR | 7114 | 7114 | P1B43BL | B31.3 | 6 | 560-1 | 0 |  | 12 | BS2-1.5-1.5-23.25 | 1 1/2 | 1 | 0 | 0 |  |  | BS2-1.5-1.5-23.25 |  | FALSE |  | 1 | NONE | - | N/A |  | 1"-ADD-64663-P1B43BL-6-C2-1" | 64663-P1B43BL-6 | 0 | 4456 | KN | -
BR | 7114 | 7114 | P1B43BL | B31.3 | 6 | 560-1 | 0 |  | 4 | 316-AARC200_10S | 1 1/2X1 | 1 | 0 | 0 |  |  | REDUCER, CONC ASME B16.9 BW SCH 10S SS ASTM A403 GR WP316/316L WELDED |  | FALSE |  | 1 | NONE | - | N/A |  | 1"-ADD-64663-P1B43BL-6-C2-1" | 64663-P1B43BL-6 | 0 | 4456 | KN | -
BR | 7114 | 7114 | P1B43BL | B31.3 | 6 | 560-1 | 0 |  | 3 | 316-AARE200_10S | 1 1/2X1 | 1 | 0 | 0 |  |  | REDUCER, ECC ASME B16.9 BW SCH 10S SS ASTM A403 GR WP316/316L WELDED |  | FALSE |  | 1 | NONE | - | N/A |  | 1"-ADD-64663-P1B43BL-6-C2-1" | 64663-P1B43BL-6 | 0 | 4456 | KN | -
BR | 7114 | 7114 | P1B43BL | B31.3 | 6 | 560-1 | 0 |  | 6 | 316-AATA200_10S | 1X1 | 1 | 0 | 0 |  |  | TEE, ASME B16.9 BW SCH 10S SS ASTM A403 GR WP316/316L WELDED |  | FALSE |  | 1 | NONE | - | N/A |  | 1"-ADD-64663-P1B43BL-6-C2-1" | 64663-P1B43BL-6 | 0 | 4456 | KN | -
BR | 7114 | 7114 | P1B43BL | B31.3 | 6 | 560-2 | 0 |  | A |  | 1 | 1 | 7 | 0.58 | CUTPIPE |  | PIPE BE WELDED ASME B36.19M SCH 10S SS ASTM A312 GR TP316/316L |  | FALSE |  | 1 | NONE | - | N/A |  | 1"-ADD-64663-P1B43BL-6-C2-1" | 64663-P1B43BL-6 | 0 | 4456 | KN | -
BR | 7114 | 7114 | P1B43BL | B31.3 | 6 | 560-2 | 0 |  | 2 | 316-AAFWBB0_10S | 1 | 1 | 0 | 0 |  |  | FLANGE WN CL150 RF ASME B16.5 SCH 10S FORGED SS ASTM A182 GR F316 / 316L |  | FALSE |  | 1 | NONE | - | N/A |  | 1"-ADD-64663-P1B43BL-6-C2-1" | 64663-P1B43BL-6 | 0 | 4456 | KN | -
BR | 7114 | 7114 | P1B43BL | B31.3 | 6 | 560-2 | 0 |  | 3 | 316-AAFWBB0_10S | 1 | 1 | 0 | 0 |  |  | FLANGE WN CL150 RF ASME B16.5 SCH 10S FORGED SS ASTM A182 GR F316 / 316L |  | FALSE |  | 1 | NONE | - | N/A |  | 1"-ADD-64663-P1B43BL-6-C2-1" | 64663-P1B43BL-6 | 0 | 4456 | KN | -
BR | 7114 | 7114 | P1B43BL | B31.3 | 6 | 560-2 | 0 |  | 1 | 316-AAPS200_10S | 1 | 1 | 7.2 | 0 |  |  | PIPE BE WELDED ASME B36.19M SCH 10S SS ASTM A312 GR TP316/316L |  | FALSE |  | 1 | NONE | - | N/A |  | 1"-ADD-64663-P1B43BL-6-C2-1" | 64663-P1B43BL-6 | 0 | 4456 | KN | -
BR | 7114 | 7114 | P1B43BL | B31.3 | 6 | 561-1 | 0 |  | A |  | 2 | 1 | 7 | 0.58 | CUTPIPE |  | PIPE BE WELDED ASME B36.19M SCH 10S SS ASTM A312 GR TP316/316L |  | FALSE |  | 1 | NONE | - | N/A |  | 2"-DM-64730-P1B43BL-6 | 64730-P1B43BL-6 | 0 | 4456 | WDM | -
BR | 7114 | 7114 | P1B43BL | B31.3 | 6 | 561-1 | 0 |  | 2 | 316-AAFWBB0_10S | 2 | 1 | 0 | 0 |  |  | FLANGE WN CL150 RF ASME B16.5 SCH 10S FORGED SS ASTM A182 GR F316/316L |  | FALSE |  | 1 | NONE | - | N/A |  | 2"-DM-64730-P1B43BL-6 | 64730-P1B43BL-6 | 0 | 4456 | WDM | -
BR | 7114 | 7114 | P1B43BL | B31.3 | 6 | 561-1 | 0 |  | 3 | 316-AAFWBB0_10S | 2 | 1 | 0 | 0 |  |  | FLANGE WN CL150 RF ASME B16.5 SCH 10S FORGED SS ASTM A182 GR F316/316L |  | FALSE |  | 1 | NONE | - | N/A |  | 2"-DM-64730-P1B43BL-6 | 64730-P1B43BL-6 | 0 | 4456 | WDM | -
BR | 7114 | 7114 | P1B43BL | B31.3 | 6 | 561-1 | 0 |  | 1 | 316-AAPS200_10S | 2 | 1 | 7.2 | 0 |  |  | PIPE BE WELDED ASME B36.19M SCH 10S SS ASTM A312 GR TP316/316L |  | FALSE |  | 1 | NONE | - | N/A |  | 2"-DM-64730-P1B43BL-6 | 64730-P1B43BL-6 | 0 | 4456 | WDM | -
BR | 7114 | 7114 | P1B43BL | B31.3 | 6 | 561-2 | 0 |  | 6 | 316-AAFWBB0_10S | 1 | 1 | 0 | 0 |  |  | FLANGE WN CL150 RF ASME B16.5 SCH 10S FORGED SS ASTM A182 GR F316/316L |  | FALSE |  | 1 | NONE | - | N/A |  | 2"-DM-64730-P1B43BL-6 | 64730-P1B43BL-6 | 0 | 4456 | WDM | -
BR | 7114 | 7114 | P1B43BL | B31.3 | 6 | 561-2 | 0 |  | A |  | 2 | 1 | 3.25 | 0.27 | CUTPIPE |  | PIPE BE WELDED ASME B36.19M SCH 10S SS ASTM A312 GR TP316/316L |  | FALSE |  | 1 | NONE | - | N/A |  | 2"-DM-64730-P1B43BL-6 | 64730-P1B43BL-6 | 0 | 4456 | WDM | -
BR | 7114 | 7114 | P1B43BL | B31.3 | 6 | 561-2 | 0 |  | B |  | 2 | 1 | 13.5 | 1.13 | CUTPIPE |  | PIPE BE WELDED ASME B36.19M SCH 10S SS ASTM A312 GR TP316/316L |  | FALSE |  | 1 | NONE | - | N/A |  | 2"-DM-64730-P1B43BL-6 | 64730-P1B43BL-6 | 0 | 4456 | WDM | -
BR | 7114 | 7114 | P1B43BL | B31.3 | 6 | 561-2 | 0 |  | 4 | 316-AAFWBB0_10S | 2 | 1 | 0 | 0 |  |  | FLANGE WN CL150 RF ASME B16.5 SCH 10S FORGED SS ASTM A182 GR F316/316L |  | FALSE |  | 1 | NONE | - | N/A |  | 2"-DM-64730-P1B43BL-6 | 64730-P1B43BL-6 | 0 | 4456 | WDM | -
BR | 7114 | 7114 | P1B43BL | B31.3 | 6 | 561-2 | 0 |  | 5 | 316-AAFWBB0_10S | 2 | 1 | 0 | 0 |  |  | FLANGE WN CL150 RF ASME B16.5 SCH 10S FORGED SS ASTM A182 GR F316/316L |  | FALSE |  | 1 | NONE | - | N/A |  | 2"-DM-64730-P1B43BL-6 | 64730-P1B43BL-6 | 0 | 4456 | WDM | -
BR | 7114 | 7114 | P1B43BL | B31.3 | 6 | 561-2 | 0 |  | 1 | 316-AAPS200_10S | 2 | 1 | 16.8 | 0 |  |  | PIPE BE WELDED ASME B36.19M SCH 10S SS ASTM A312 GR TP316/316L |  | FALSE |  | 1 | NONE | - | N/A |  | 2"-DM-64730-P1B43BL-6 | 64730-P1B43BL-6 | 0 | 4456 | WDM | -
BR | 7114 | 7114 | P1B43BL | B31.3 | 6 | 561-2 | 0 |  | 3 | 316-AARE200_10S | 2X1 | 1 | 0 | 0 |  |  | REDUCER, ECC ASME B16.9 BW SCH 10S SS ASTM A403 GR WP316/316L WELDED |  | FALSE |  | 1 | NONE | - | N/A |  | 2"-DM-64730-P1B43BL-6 | 64730-P1B43BL-6 | 0 | 4456 | WDM | -
BR | 7114 | 7114 | P1B43BL | B31.3 | 6 | 561-2 | 0 |  | 2 | 316-AATA200_10S | 2X2 | 1 | 0 | 0 |  |  | TEE, ASME B16.9 BW SCH 10S SS ASTM A403 GR WP316/316L WELDED |  | FALSE |  | 1 | NONE | - | N/A |  | 2"-DM-64730-P1B43BL-6 | 64730-P1B43BL-6 | 0 | 4456 | WDM | -
BR | 7114 | 7114 | P1B43BL | B31.3 | 6 | 562-1 | 0 |  | A |  | 1 | 1 | 9.625 | 0.8 | CUTPIPE |  | PIPE BE WELDED ASME B36.19M SCH 10S SS ASTM A312 GR TP316/316L |  | FALSE |  | 1 | NONE | - | N/A |  | 1.5-DM-64732-P1B43BL-6 | 64732-P1B43BL-6 | 0 | 4456 | WDM | -
BR | 7114 | 7114 | P1B43BL | B31.3 | 6 | 562-1 | 0 |  | B |  | 1 | 1 | 32.875 | 2.74 | CUTPIPE |  | PIPE BE WELDED ASME B36.19M SCH 10S SS ASTM A312 GR TP316/316L |  | FALSE |  | 1 | NONE | - | N/A |  | 1.5-DM-64732-P1B43BL-6 | 64732-P1B43BL-6 | 0 | 4456 | WDM | -
BR | 7114 | 7114 | P1B43BL | B31.3 | 6 | 562-1 | 0 |  | 2 | 316-AAEA200_10S | 1 | 1 | 0 | 0 |  |  | ELBOW, 90 DEG LR ASME B16.9 BW SCH 10S SS ASTM A403 GR WP316/316L WELDED |  | FALSE |  | 1 | NONE | - | N/A |  | 1.5-DM-64732-P1B43BL-6 | 64732-P1B43BL-6 | 0 | 4456 | WDM | -
BR | 7114 | 7114 | P1B43BL | B31.3 | 6 | 562-1 | 0 |  | 3 | 316-AAEA200_10S | 1 | 1 | 0 | 0 |  |  | ELBOW, 90 DEG LR ASME B16.9 BW SCH 10S SS ASTM A403 GR WP316/316L WELDED |  | FALSE |  | 1 | NONE | - | N/A |  | 1.5-DM-64732-P1B43BL-6 | 64732-P1B43BL-6 | 0 | 4456 | WDM | -
BR | 7114 | 7114 | P1B43BL | B31.3 | 6 | 562-1 | 0 |  | 4 | 316-AAFWBB0_10S | 1 | 1 | 0 | 0 |  |  | FLANGE WN CL150 RF ASME B16.5 SCH 10S FORGED SS ASTM A182 GR F316 / 316L |  | FALSE |  | 1 | NONE | - | N/A |  | 1.5-DM-64732-P1B43BL-6 | 64732-P1B43BL-6 | 0 | 4456 | WDM | -
BR | 7114 | 7114 | P1B43BL | B31.3 | 6 | 562-1 | 0 |  | 1 | 316-AAPS200_10S | 1 | 1 | 43.2 | 0 |  |  | PIPE BE WELDED ASME B36.19M SCH 10S SS ASTM A312 GR TP316/316L |  | FALSE |  | 1 | NONE | - | N/A |  | 1.5-DM-64732-P1B43BL-6 | 64732-P1B43BL-6 | 0 | 4456 | WDM | -
BR | 7114 | 7114 | P1B43BL | B31.3 | 6 | 563-1 | 0 |  | C |  | 1 | 1 | 7.25 | 0.6 | CUTPIPE |  | PIPE BE WELDED ASME B36.19M SCH 10S SS ASTM A312 GR TP316/316L |  | FALSE |  | 1 | NONE | - | N/A |  | 1.5-DM-64732-P1B43BL-6 | 64732-P1B43BL-6 | 0 | 4456 | WDM | -
BR | 7114 | 7114 | P1B43BL | B31.3 | 6 | 563-1 | 0 |  | B |  | 1 | 1 | 13.8125 | 1.15 | CUTPIPE |  | PIPE BE WELDED ASME B36.19M SCH 10S SS ASTM A312 GR TP316/316L |  | FALSE |  | 1 | NONE | - | N/A |  | 1.5-DM-64732-P1B43BL-6 | 64732-P1B43BL-6 | 0 | 4456 | WDM | -
BR | 7114 | 7114 | P1B43BL | B31.3 | 6 | 563-1 | 0 |  | A |  | 1 | 1 | 27.5625 | 2.3 | CUTPIPE |  | PIPE BE WELDED ASME B36.19M SCH 10S SS ASTM A312 GR TP316/316L |  | FALSE |  | 1 | NONE | - | N/A |  | 1.5-DM-64732-P1B43BL-6 | 64732-P1B43BL-6 | 0 | 4456 | WDM | -
BR | 7114 | 7114 | P1B43BL | B31.3 | 6 | 563-1 | 0 |  | 6 | 316-AAEA200_10S | 1 | 1 | 0 | 0 |  |  | ELBOW, 90 DEG LR ASME B16.9 BW SCH 10S SS ASTM A403 GR WP316/316L WELDED |  | FALSE |  | 1 | NONE | - | N/A |  | 1.5-DM-64732-P1B43BL-6 | 64732-P1B43BL-6 | 0 | 4456 | WDM | -
BR | 7114 | 7114 | P1B43BL | B31.3 | 6 | 563-1 | 0 |  | 7 | 316-AAEA200_10S | 1 | 1 | 0 | 0 |  |  | ELBOW, 90 DEG LR ASME B16.9 BW SCH 10S SS ASTM A403 GR WP316/316L WELDED |  | FALSE |  | 1 | NONE | - | N/A |  | 1.5-DM-64732-P1B43BL-6 | 64732-P1B43BL-6 | 0 | 4456 | WDM | -
BR | 7114 | 7114 | P1B43BL | B31.3 | 6 | 563-1 | 0 |  | 8 | 316-AAEA200_10S | 1 | 1 | 0 | 0 |  |  | ELBOW, 90 DEG LR ASME B16.9 BW SCH 10S SS ASTM A403 GR WP316/316L WELDED |  | FALSE |  | 1 | NONE | - | N/A |  | 1.5-DM-64732-P1B43BL-6 | 64732-P1B43BL-6 | 0 | 4456 | WDM | -
BR | 7114 | 7114 | P1B43BL | B31.3 | 6 | 563-1 | 0 |  | 10 | 316-AAFWBB0_10S | 1 | 1 | 0 | 0 |  |  | FLANGE WN CL150 RF ASME B16.5 SCH 10S FORGED SS ASTM A182 GR F316/316L |  | FALSE |  | 1 | NONE | - | N/A |  | 1.5-DM-64732-P1B43BL-6 | 64732-P1B43BL-6 | 0 | 4456 | WDM | -
BR | 7114 | 7114 | P1B43BL | B31.3 | 6 | 563-1 | 0 |  | 1 | 316-AAPS200_10S | 1 | 1 | 49.2 | 0 |  |  | PIPE BE WELDED ASME B36.19M SCH 10S SS ASTM A312 GR TP316/316L |  | FALSE |  | 1 | NONE | - | N/A |  | 1.5-DM-64732-P1B43BL-6 | 64732-P1B43BL-6 | 0 | 4456 | WDM | -
BR | 7114 | 7114 | P1B43BL | B31.3 | 6 | 563-1 | 0 |  | 9 | 316-AAFWBB0_10S | 1 1/2 | 1 | 0 | 0 |  |  | FLANGE WN CL150 RF ASME B16.5 SCH 10S FORGED SS ASTM A182 GR F316/316L |  | FALSE |  | 1 | NONE | - | N/A |  | 1.5-DM-64732-P1B43BL-6 | 64732-P1B43BL-6 | 0 | 4456 | WDM | -
BR | 7114 | 7114 | P1B43BL | B31.3 | 6 | 563-1 | 0 |  | 2 | 316-AARC200_10S | 1 1/2X1 | 1 | 0 | 0 |  |  | REDUCER, CONC ASME B16.9 BW SCH 10S SS ASTM A403 GR WP316/316L WELDED |  | FALSE |  | 1 | NONE | - | N/A |  | 1.5-DM-64732-P1B43BL-6 | 64732-P1B43BL-6 | 0 | 4456 | WDM | -
BR | 7114 | 7114 | P1B43BL | B31.3 | 6 | 563-1 | 0 |  | 11 | 316-AAFWBB0_10S | 1/2 | 1 | 0 | 0 |  |  | FLANGE WN CL150 RF ASME B16.5 SCH 10S FORGED SS ASTM A182 GR F316/316L |  | FALSE |  | 1 | NONE | - | N/A |  | 1.5-DM-64732-P1B43BL-6 | 64732-P1B43BL-6 | 0 | 4456 | WDM | -
BR | 7114 | 7114 | P1B43BL | B31.3 | 6 | 563-1 | 0 |  | 12 | 316-AAFWBB0_10S | 1/2 | 1 | 0 | 0 |  |  | FLANGE WN CL150 RF ASME B16.5 SCH 10S FORGED SS ASTM A182 GR F316/316L |  | FALSE |  | 1 | NONE | - | N/A |  | 1.5-DM-64732-P1B43BL-6 | 64732-P1B43BL-6 | 0 | 4456 | WDM | -
BR | 7114 | 7114 | P1B43BL | B31.3 | 6 | 563-1 | 0 |  | 3 | 316-AATA200_10S | 1X1 | 1 | 0 | 0 |  |  | TEE, ASME B16.9 BW SCH 10S SS ASTM A403 GR WP316/316L WELDED |  | FALSE |  | 1 | NONE | - | N/A |  | 1.5-DM-64732-P1B43BL-6 | 64732-P1B43BL-6 | 0 | 4456 | WDM | -
BR | 7114 | 7114 | P1B43BL | B31.3 | 6 | 563-1 | 0 |  | 4 | 316-AATA200_10S | 1X1/2 | 1 | 0 | 0 |  |  | TEE, ASME B16.9 BW SCH 10S SS ASTM A403 GR WP316/316L WELDED |  | FALSE |  | 1 | NONE | - | N/A |  | 1.5-DM-64732-P1B43BL-6 | 64732-P1B43BL-6 | 0 | 4456 | WDM | -
BR | 7114 | 7114 | P1B43BL | B31.3 | 6 | 563-1 | 0 |  | 5 | 316-AATA200_10S | 1X1/2 | 1 | 0 | 0 |  |  | TEE, ASME B16.9 BW SCH 10S SS ASTM A403 GR WP316/316L WELDED |  | FALSE |  | 1 | NONE | - | N/A |  | 1.5-DM-64732-P1B43BL-6 | 64732-P1B43BL-6 | 0 | 4456 | WDM | -
BR | 7114 | 7114 | P1B206AC | B31.3 | 6 | 564-1 | 0 |  | A |  | 2 | 1 | 12.875 | 1.07 | CUTPIPE |  | PIPE BE WELDED ASME B36.19M SCH 10S SS ASTM A312 GR TP304/304L |  | FALSE |  | 1 | NONE | - | N/A |  | 2"-V-64734-P1B206AC-6 | 64734-P1B206AC-6 | 0 | 4456 | WDM | -
BR | 7114 | 7114 | P1B206AC | B31.3 | 6 | 564-1 | 0 |  | D |  | 2 | 1 | 13.375 | 1.11 | CUTPIPE |  | PIPE BE WELDED ASME B36.19M SCH 10S SS ASTM A312 GR TP304/304L |  | FALSE |  | 1 | NONE | - | N/A |  | 2"-V-64734-P1B206AC-6 | 64734-P1B206AC-6 | 0 | 4456 | WDM | -
BR | 7114 | 7114 | P1B206AC | B31.3 | 6 | 564-1 | 0 |  | B |  | 2 | 1 | 17.125 | 1.43 | CUTPIPE |  | PIPE BE WELDED ASME B36.19M SCH 10S SS ASTM A312 GR TP304/304L |  | FALSE |  | 1 | NONE | - | N/A |  | 2"-V-64734-P1B206AC-6 | 64734-P1B206AC-6 | 0 | 4456 | WDM | -
BR | 7114 | 7114 | P1B206AC | B31.3 | 6 | 564-1 | 0 |  | C |  | 2 | 1 | 21.25 | 1.77 | CUTPIPE |  | PIPE BE WELDED ASME B36.19M SCH 10S SS ASTM A312 GR TP304/304L |  | FALSE |  | 1 | NONE | - | N/A |  | 2"-V-64734-P1B206AC-6 | 64734-P1B206AC-6 | 0 | 4456 | WDM | -
BR | 7114 | 7114 | P1B206AC | B31.3 | 6 | 564-1 | 0 |  | 4 | 304-AAEC200_10S | 2 | 1 | 0 | 0 |  |  | ELBOW, 45 DEG LR ASME B16.9 BW SCH 10S SS ASTM A403 GR WP304/304L WELDED |  | FALSE |  | 1 | NONE | - | N/A |  | 2"-V-64734-P1B206AC-6 | 64734-P1B206AC-6 | 0 | 4456 | WDM | -
BR | 7114 | 7114 | P1B206AC | B31.3 | 6 | 564-1 | 0 |  | 5 | 304-AAEC200_10S | 2 | 1 | 0 | 0 |  |  | ELBOW, 45 DEG LR ASME B16.9 BW SCH 10S SS ASTM A403 GR WP304/304L WELDED |  | FALSE |  | 1 | NONE | - | N/A |  | 2"-V-64734-P1B206AC-6 | 64734-P1B206AC-6 | 0 | 4456 | WDM | -
BR | 7114 | 7114 | P1B206AC | B31.3 | 6 | 564-1 | 0 |  | 7 | 304-AAFWBB0_10S | 2 | 1 | 0 | 0 |  |  | FLANGE WN CL150 RF ASME B16.5 SCH 10S FORGED SS ASTM A182 GR F304/304L |  | FALSE |  | 1 | NONE | - | N/A |  | 2"-V-64734-P1B206AC-6 | 64734-P1B206AC-6 | 0 | 4456 | WDM | -
BR | 7114 | 7114 | P1B206AC | B31.3 | 6 | 564-1 | 0 |  | 8 | 304-AAFWBB0_10S | 2 | 1 | 0 | 0 |  |  | FLANGE WN CL150 RF ASME B16.5 SCH 10S FORGED SS ASTM A182 GR F304/304L |  | FALSE |  | 1 | NONE | - | N/A |  | 2"-V-64734-P1B206AC-6 | 64734-P1B206AC-6 | 0 | 4456 | WDM | -
BR | 7114 | 7114 | P1B206AC | B31.3 | 6 | 564-1 | 0 |  | 1 | 304-AAPS200_10S | 2 | 1 | 64.8 | 0 |  |  | PIPE BE WELDED ASME B36.19M SCH 10S SS ASTM A312 GR TP304/304L |  | FALSE |  | 1 | NONE | - | N/A |  | 2"-V-64734-P1B206AC-6 | 64734-P1B206AC-6 | 0 | 4456 | WDM | -
BR | 7114 | 7114 | P1B206AC | B31.3 | 6 | 564-1 | 0 |  | 3 | 304-AATA200_10S | 2X2 | 1 | 0 | 0 |  |  | TEE, ASME B16.9 BW SCH 10S SS ASTM A403 GR WP304/304L WELDED |  | FALSE |  | 1 | NONE | - | N/A |  | 2"-V-64734-P1B206AC-6 | 64734-P1B206AC-6 | 0 | 4456 | WDM | -
BR | 7114 | 7114 | P1B206AC | B31.3 | 6 | 564-1 | 0 |  | 6 | 304-AAFWBB0_10S | 3 | 1 | 0 | 0 |  |  | FLANGE WN CL150 RF ASME B16.5 SCH 10S FORGED SS ASTM A182 GR F304/304L |  | FALSE |  | 1 | NONE | - | N/A |  | 2"-V-64734-P1B206AC-6 | 64734-P1B206AC-6 | 0 | 4456 | WDM | -
BR | 7114 | 7114 | P1B206AC | B31.3 | 6 | 564-1 | 0 |  | 2 | 304-AARC200_10S | 3X2 | 1 | 0 | 0 |  |  | REDUCER, CONC ASME B16.9 BW SCH 10S SS ASTM A403 GR WP304/304L WELDED |  | FALSE |  | 1 | NONE | - | N/A |  | 2"-V-64734-P1B206AC-6 | 64734-P1B206AC-6 | 0 | 4456 | WDM | -
BR | 7114 | 7114 | P1B206AC | B31.3 | 6 | 565-1 | 0 |  | B |  | 2 | 1 | 10.75 | 0.9 | CUTPIPE |  | PIPE BE WELDED ASME B36.19M SCH 10S SS ASTM A312 GR TP304/304L |  | FALSE |  | 1 | NONE | - | N/A |  | 2"-V-64735-P1B206AC-6 | 64735-P1B206AC-6 | 0 | 4456 | KN | -
BR | 7114 | 7114 | P1B206AC | B31.3 | 6 | 565-1 | 0 |  | A |  | 2 | 1 | 191.1875 | 15.93 | CUTPIPE |  | PIPE BE WELDED ASME B36.19M SCH 10S SS ASTM A312 GR TP304/304L |  | FALSE |  | 1 | NONE | - | N/A |  | 2"-V-64735-P1B206AC-6 | 64735-P1B206AC-6 | 0 | 4456 | KN | -
BR | 7114 | 7114 | P1B206AC | B31.3 | 6 | 565-1 | 0 |  | 2 | 304-AAEA200_10S | 2 | 1 | 0 | 0 |  |  | ELBOW, 90 DEG LR ASME B16.9 BW SCH 10S SS ASTM A403 GR WP304/304L WELDED |  | FALSE |  | 1 | NONE | - | N/A |  | 2"-V-64735-P1B206AC-6 | 64735-P1B206AC-6 | 0 | 4456 | KN | -
BR | 7114 | 7114 | P1B206AC | B31.3 | 6 | 565-1 | 0 |  | 3 | 304-AAEA200_10S | 2 | 1 | 0 | 0 |  |  | ELBOW, 90 DEG LR ASME B16.9 BW SCH 10S SS ASTM A403 GR WP304/304L WELDED |  | FALSE |  | 1 | NONE | - | N/A |  | 2"-V-64735-P1B206AC-6 | 64735-P1B206AC-6 | 0 | 4456 | KN | -
BR | 7114 | 7114 | P1B206AC | B31.3 | 6 | 565-1 | 0 |  | 4 | 304-AAEA200_10S | 2 | 1 | 0 | 0 |  |  | ELBOW, 90 DEG LR ASME B16.9 BW SCH 10S SS ASTM A403 GR WP304/304L WELDED |  | FALSE |  | 1 | NONE | - | N/A |  | 2"-V-64735-P1B206AC-6 | 64735-P1B206AC-6 | 0 | 4456 | KN | -
BR | 7114 | 7114 | P1B206AC | B31.3 | 6 | 565-1 | 0 |  | 5 | 304-AAFWBB0_10S | 2 | 1 | 0 | 0 |  |  | FLANGE WN CL150 RF ASME B16.5 SCH 10S FORGED SS ASTM A182 GR F304/304L |  | FALSE |  | 1 | NONE | - | N/A |  | 2"-V-64735-P1B206AC-6 | 64735-P1B206AC-6 | 0 | 4456 | KN | -
BR | 7114 | 7114 | P1B206AC | B31.3 | 6 | 565-1 | 0 |  | 6 | 304-AAFWBB0_10S | 2 | 1 | 0 | 0 |  |  | FLANGE WN CL150 RF ASME B16.5 SCH 10S FORGED SS ASTM A182 GR F304/304L |  | FALSE |  | 1 | NONE | - | N/A |  | 2"-V-64735-P1B206AC-6 | 64735-P1B206AC-6 | 0 | 4456 | KN | -
BR | 7114 | 7114 | P1B206AC | B31.3 | 6 | 565-1 | 0 |  | 1 | 304-AAPS200_10S | 2 | 1 | 201.6 | 0 |  |  | PIPE BE WELDED ASME B36.19M SCH 10S SS ASTM A312 GR TP304/304L |  | FALSE |  | 1 | NONE | - | N/A |  | 2"-V-64735-P1B206AC-6 | 64735-P1B206AC-6 | 0 | 4456 | KN | -
BR | 7114 | 7114 | P1A4L | B31.3 | 6 | 566-1 | 0 |  | C |  | 2 | 1 | 5.625 | 0.47 | CUTPIPE |  | PIPE BE SMLS ASME B36.10M SCH 80 ASTM A106-B |  | FALSE |  | 1 | SZ309S | WHITE LF-163225P | N/A |  | 1"-HTF-64737-P1A4L-6 | 64737-P1A4L-6 | 0 | 4456 | KN | -
BR | 7114 | 7114 | P1A4L | B31.3 | 6 | 566-1 | 0 |  | A |  | 2 | 1 | 10.125 | 0.84 | CUTPIPE |  | PIPE BE SMLS ASME B36.10M SCH 80 ASTM A106-B |  | FALSE |  | 1 | SZ309S | WHITE LF-163225P | N/A |  | 1"-HTF-64737-P1A4L-6 | 64737-P1A4L-6 | 0 | 4456 | KN | -
BR | 7114 | 7114 | P1A4L | B31.3 | 6 | 566-1 | 0 |  | B |  | 2 | 1 | 35.625 | 2.97 | CUTPIPE |  | PIPE BE SMLS ASME B36.10M SCH 80 ASTM A106-B |  | FALSE |  | 1 | SZ309S | WHITE LF-163225P | N/A |  | 1"-HTF-64737-P1A4L-6 | 64737-P1A4L-6 | 0 | 4456 | KN | -
BR | 7114 | 7114 | P1A4L | B31.3 | 6 | 566-1 | 0 |  | D |  | 2 | 1 | 54.1875 | 4.52 | CUTPIPE |  | PIPE BE SMLS ASME B36.10M SCH 80 ASTM A106-B |  | FALSE |  | 1 | SZ309S | WHITE LF-163225P | N/A |  | 1"-HTF-64737-P1A4L-6 | 64737-P1A4L-6 | 0 | 4456 | KN | -
BR | 7114 | 7114 | P1A4L | B31.3 | 6 | 566-1 | 0 |  | 1 | A106-AAPA100_XS | 2 | 1 | 105.6 | 0 |  |  | PIPE BE SMLS ASME B36.10M SCH 80 ASTM A106-B |  | FALSE |  | 1 | SZ309S | WHITE LF-163225P | N/A |  | 1"-HTF-64737-P1A4L-6 | 64737-P1A4L-6 | 0 | 4456 | KN | -
BR | 7114 | 7114 | P1A4L | B31.3 | 6 | 566-1 | 0 |  | 2 | CS-AAEA200_XS | 2 | 1 | 0 | 0 |  |  | ELBOW, 90 DEG LR ASME B16.9 BW XS CS ASTM A234 GR WPB SMLS |  | FALSE |  | 1 | SZ309S | WHITE LF-163225P | N/A |  | 1"-HTF-64737-P1A4L-6 | 64737-P1A4L-6 | 0 | 4456 | KN | -
BR | 7114 | 7114 | P1A4L | B31.3 | 6 | 566-1 | 0 |  | 3 | CS-AAEA200_XS | 2 | 1 | 0 | 0 |  |  | ELBOW, 90 DEG LR ASME B16.9 BW XS CS ASTM A234 GR WPB SMLS |  | FALSE |  | 1 | SZ309S | WHITE LF-163225P | N/A |  | 1"-HTF-64737-P1A4L-6 | 64737-P1A4L-6 | 0 | 4456 | KN | -
BR | 7114 | 7114 | P1A4L | B31.3 | 6 | 566-1 | 0 |  | 4 | CS-AAEA200_XS | 2 | 1 | 0 | 0 |  |  | ELBOW, 90 DEG LR ASME B16.9 BW XS CS ASTM A234 GR WPB SMLS |  | FALSE |  | 1 | SZ309S | WHITE LF-163225P | N/A |  | 1"-HTF-64737-P1A4L-6 | 64737-P1A4L-6 | 0 | 4456 | KN | -
BR | 7114 | 7114 | P1A4L | B31.3 | 6 | 566-1 | 0 |  | 5 | CS-AAFHBB0 | 2 | 1 | 0 | 0 |  |  | FLANGE SO CL150 RF ASME B16.5 FS ASTM A105 |  | FALSE |  | 1 | SZ309S | WHITE LF-163225P | N/A |  | 1"-HTF-64737-P1A4L-6 | 64737-P1A4L-6 | 0 | 4456 | KN | -
BR | 7114 | 7114 | P1B43BL | B31.3 | 6 | 567-1 | 0 |  | B |  | 1 | 1 | 9 | 0.75 | CUTPIPE |  | PIPE BE WELDED ASME B36.19M SCH 10S SS ASTM A312 GR TP316/316L |  | FALSE |  | 1 | NONE | - | N/A |  | 1"-DM-64739-P1B43BL-6 | 64739-P1B43BL-6 | 0 | 4456 | WDM | -
BR | 7114 | 7114 | P1B43BL | B31.3 | 6 | 567-1 | 0 |  | A |  | 1 | 1 | 46.3125 | 3.86 | CUTPIPE |  | PIPE BE WELDED ASME B36.19M SCH 10S SS ASTM A312 GR TP316/316L |  | FALSE |  | 1 | NONE | - | N/A |  | 1"-DM-64739-P1B43BL-6 | 64739-P1B43BL-6 | 0 | 4456 | WDM | -
BR | 7114 | 7114 | P1B43BL | B31.3 | 6 | 567-1 | 0 |  | 2 | 316-AAEA200_10S | 1 | 1 | 0 | 0 |  |  | ELBOW, 90 DEG LR ASME B16.9 BW SCH 10S SS ASTM A403 GR WP316/316L WELDED |  | FALSE |  | 1 | NONE | - | N/A |  | 1"-DM-64739-P1B43BL-6 | 64739-P1B43BL-6 | 0 | 4456 | WDM | -
BR | 7114 | 7114 | P1B43BL | B31.3 | 6 | 567-1 | 0 |  | 3 | 316-AAEA200_10S | 1 | 1 | 0 | 0 |  |  | ELBOW, 90 DEG LR ASME B16.9 BW SCH 10S SS ASTM A403 GR WP316/316L WELDED |  | FALSE |  | 1 | NONE | - | N/A |  | 1"-DM-64739-P1B43BL-6 | 64739-P1B43BL-6 | 0 | 4456 | WDM | -
BR | 7114 | 7114 | P1B43BL | B31.3 | 6 | 567-1 | 0 |  | 4 | 316-AAFHBB0 | 1 | 1 | 0 | 0 |  |  | FLANGE SO CL150 RF ASME B16.5 FORGED SS ASTM A182 GR F316/316L |  | FALSE |  | 1 | NONE | - | N/A |  | 1"-DM-64739-P1B43BL-6 | 64739-P1B43BL-6 | 0 | 4456 | WDM | -
BR | 7114 | 7114 | P1B43BL | B31.3 | 6 | 567-1 | 0 |  | 1 | 316-AAPS200_10S | 1 | 1 | 55.2 | 0 |  |  | PIPE BE WELDED ASME B36.19M SCH 10S SS ASTM A312 GR TP316/316L |  | FALSE |  | 1 | NONE | - | N/A |  | 1"-DM-64739-P1B43BL-6 | 64739-P1B43BL-6 | 0 | 4456 | WDM | -
BR | 7114 | 7114 | P1B43BL | B31.3 | 6 | 567-2 | 0 |  | B |  | 1 | 1 | 21 | 1.75 | CUTPIPE |  | PIPE BE WELDED ASME B36.19M SCH 10S SS ASTM A312 GR TP316/316L |  | FALSE |  | 1 | NONE | - | N/A |  | 1"-DM-64739-P1B43BL-6 | 64739-P1B43BL-6 | 0 | 4456 | WDM | -
BR | 7114 | 7114 | P1B43BL | B31.3 | 6 | 567-2 | 0 |  | C |  | 1 | 1 | 34.25 | 2.85 | CUTPIPE |  | PIPE BE WELDED ASME B36.19M SCH 10S SS ASTM A312 GR TP316/316L |  | FALSE |  | 1 | NONE | - | N/A |  | 1"-DM-64739-P1B43BL-6 | 64739-P1B43BL-6 | 0 | 4456 | WDM | -
BR | 7114 | 7114 | P1B43BL | B31.3 | 6 | 567-2 | 0 |  | A |  | 1 | 1 | 115.1875 | 9.6 | CUTPIPE |  | PIPE BE WELDED ASME B36.19M SCH 10S SS ASTM A312 GR TP316/316L |  | FALSE |  | 1 | NONE | - | N/A |  | 1"-DM-64739-P1B43BL-6 | 64739-P1B43BL-6 | 0 | 4456 | WDM | -
BR | 7114 | 7114 | P1B43BL | B31.3 | 6 | 567-2 | 0 |  | 2 | 316-AAEA200_10S | 1 | 1 | 0 | 0 |  |  | ELBOW, 90 DEG LR ASME B16.9 BW SCH 10S SS ASTM A403 GR WP316/316L WELDED |  | FALSE |  | 1 | NONE | - | N/A |  | 1"-DM-64739-P1B43BL-6 | 64739-P1B43BL-6 | 0 | 4456 | WDM | -
BR | 7114 | 7114 | P1B43BL | B31.3 | 6 | 567-2 | 0 |  | 3 | 316-AAEA200_10S | 1 | 1 | 0 | 0 |  |  | ELBOW, 90 DEG LR ASME B16.9 BW SCH 10S SS ASTM A403 GR WP316/316L WELDED |  | FALSE |  | 1 | NONE | - | N/A |  | 1"-DM-64739-P1B43BL-6 | 64739-P1B43BL-6 | 0 | 4456 | WDM | -
BR | 7114 | 7114 | P1B43BL | B31.3 | 6 | 567-2 | 0 |  | 4 | 316-AAFHBB0 | 1 | 1 | 0 | 0 |  |  | FLANGE SO CL150 RF ASME B16.5 FORGED SS ASTM A182 GR F316/316L |  | FALSE |  | 1 | NONE | - | N/A |  | 1"-DM-64739-P1B43BL-6 | 64739-P1B43BL-6 | 0 | 4456 | WDM | -
BR | 7114 | 7114 | P1B43BL | B31.3 | 6 | 567-2 | 0 |  | 1 | 316-AAPS200_10S | 1 | 1 | 170.4 | 0 |  |  | PIPE BE WELDED ASME B36.19M SCH 10S SS ASTM A312 GR TP316/316L |  | FALSE |  | 1 | NONE | - | N/A |  | 1"-DM-64739-P1B43BL-6 | 64739-P1B43BL-6 | 0 | 4456 | WDM | -
BR | 7114 | 7114 | P1B43BL | B31.3 | 6 | 567-3 | 0 |  | B |  | 1 | 1 | 3.125 | 0.26 | CUTPIPE |  | PIPE BE WELDED ASME B36.19M SCH 10S SS ASTM A312 GR TP316/316L |  | FALSE |  | 1 | NONE | - | N/A |  | 1"-DM-64739-P1B43BL-6 | 64739-P1B43BL-6 | 0 | 4456 | WDM | -
BR | 7114 | 7114 | P1B43BL | B31.3 | 6 | 567-3 | 0 |  | A |  | 1 | 1 | 6.375 | 0.53 | CUTPIPE |  | PIPE BE WELDED ASME B36.19M SCH 10S SS ASTM A312 GR TP316/316L |  | FALSE |  | 1 | NONE | - | N/A |  | 1"-DM-64739-P1B43BL-6 | 64739-P1B43BL-6 | 0 | 4456 | WDM | -
BR | 7114 | 7114 | P1B43BL | B31.3 | 6 | 567-3 | 0 |  | 2 | 316-AAE7200_10S | 1 | 1 | 0 | 0 |  |  | ELBOW, 45 DEG 3D ASME B16.9 BW SCH 10S SS ASTM A403 GR WP316/316L WELDED |  | FALSE |  | 1 | NONE | - | N/A |  | 1"-DM-64739-P1B43BL-6 | 64739-P1B43BL-6 | 0 | 4456 | WDM | -
BR | 7114 | 7114 | P1B43BL | B31.3 | 6 | 567-3 | 0 |  | 3 | 316-AAFWBB0_10S | 1 | 1 | 0 | 0 |  |  | FLANGE WN CL150 RF ASME B16.5 SCH 10S FORGED SS ASTM A182 GR F316 / 316L |  | FALSE |  | 1 | NONE | - | N/A |  | 1"-DM-64739-P1B43BL-6 | 64739-P1B43BL-6 | 0 | 4456 | WDM | -
BR | 7114 | 7114 | P1B43BL | B31.3 | 6 | 567-3 | 0 |  | 1 | 316-AAPS200_10S | 1 | 1 | 9.6 | 0 |  |  | PIPE BE WELDED ASME B36.19M SCH 10S SS ASTM A312 GR TP316/316L |  | FALSE |  | 1 | NONE | - | N/A |  | 1"-DM-64739-P1B43BL-6 | 64739-P1B43BL-6 | 0 | 4456 | WDM | -
BR | 7114 | 7114 | P1B206AC | B31.3 | 6 | 568-1 | 0 |  | 4 | 304-AAFWBB0_10S | 1 | 1 | 0 | 0 |  |  | FLANGE WN CL150 RF ASME B16.5 SCH 10S FORGED SS ASTM A182 GR F304/304L |  | FALSE |  | 1 | NONE | - | N/A |  | .75"-V-64741-P1B206AC-6 | 64741-P1B206AC-6 | 0 | 4456 | AA | -
BR | 7114 | 7114 | P1B206AC | B31.3 | 6 | 568-1 | 0 |  | 2 | 304-AARC200_10S | 1X3/4 | 1 | 0 | 0 |  |  | REDUCER, CONC ASME B16.9 BW SCH 10S SS ASTM A403 GR WP304/304L SMLS OR WELDED |  | FALSE |  | 1 | NONE | - | N/A |  | .75"-V-64741-P1B206AC-6 | 64741-P1B206AC-6 | 0 | 4456 | AA | -
BR | 7114 | 7114 | P1B206AC | B31.3 | 6 | 568-1 | 0 |  | A |  | 3/4 | 1 | 2.3125 | 0.19 | CUTPIPE |  | PIPE BE SMLS OR WELDED ASME B36.19M SCH 10S SS ASTM A312 GR TP304/304L |  | FALSE |  | 1 | NONE | - | N/A |  | .75"-V-64741-P1B206AC-6 | 64741-P1B206AC-6 | 0 | 4456 | AA | -
BR | 7114 | 7114 | P1B206AC | B31.3 | 6 | 568-1 | 0 |  | 3 | 304-AAEA200_10S | 3/4 | 1 | 0 | 0 |  |  | ELBOW, 90 DEG LR ASME B16.9 BW SCH 10S SS ASTM A403 GR WP304/304L SMLS OR WELDED |  | FALSE |  | 1 | NONE | - | N/A |  | .75"-V-64741-P1B206AC-6 | 64741-P1B206AC-6 | 0 | 4456 | AA | -
BR | 7114 | 7114 | P1B206AC | B31.3 | 6 | 568-1 | 0 |  | 5 | 304-AAFWBB0_10S | 3/4 | 1 | 0 | 0 |  |  | FLANGE WN CL150 RF ASME B16.5 SCH 10S FORGED SS ASTM A182 GR F304/304L |  | FALSE |  | 1 | NONE | - | N/A |  | .75"-V-64741-P1B206AC-6 | 64741-P1B206AC-6 | 0 | 4456 | AA | -
BR | 7114 | 7114 | P1B206AC | B31.3 | 6 | 568-1 | 0 |  | 1 | 304-AAPS200_10S | 3/4 | 1 | 2.4 | 0 |  |  | PIPE BE SMLS OR WELDED ASME B36.19M SCH 10S SS ASTM A312 GR TP304/304L |  | FALSE |  | 1 | NONE | - | N/A |  | .75"-V-64741-P1B206AC-6 | 64741-P1B206AC-6 | 0 | 4456 | AA | -
BR | 7114 | 7114 | P1A109J | B31.3 | 6 | 569 | 0 |  | D |  | 1 | 1 | 7.0625 | 0.59 | CUTPIPE |  | PIPE PE SMLS ASME B36.10M SCH 40 CS ASTM A106 GR B HOT-DIP GALV |  | FALSE |  | 1 | HOT-DIP GALV/SZ227S | BLUE RAL 5015 | N/A |  | 1"-N-64755-P1A109J-6 | 64755-P1A109J-6 | 0 | 4456 | KN | -
BR | 7114 | 7114 | P1A109J | B31.3 | 6 | 569 | 0 |  | C |  | 1 | 1 | 8.0625 | 0.67 | CUTPIPE |  | PIPE PE SMLS ASME B36.10M SCH 40 CS ASTM A106 GR B HOT-DIP GALV |  | FALSE |  | 1 | HOT-DIP GALV/SZ227S | BLUE RAL 5015 | N/A |  | 1"-N-64755-P1A109J-6 | 64755-P1A109J-6 | 0 | 4456 | KN | -
BR | 7114 | 7114 | P1A109J | B31.3 | 6 | 569 | 0 |  | B |  | 1 | 1 | 19 | 1.58 | CUTPIPE |  | PIPE PE SMLS ASME B36.10M SCH 40 CS ASTM A106 GR B HOT-DIP GALV |  | FALSE |  | 1 | HOT-DIP GALV/SZ227S | BLUE RAL 5015 | N/A |  | 1"-N-64755-P1A109J-6 | 64755-P1A109J-6 | 0 | 4456 | KN | -
BR | 7114 | 7114 | P1A109J | B31.3 | 6 | 569 | 0 |  | A |  | 1 | 1 | 22.9375 | 1.91 | CUTPIPE |  | PIPE PE SMLS ASME B36.10M SCH 40 CS ASTM A106 GR B HOT-DIP GALV |  | FALSE |  | 1 | HOT-DIP GALV/SZ227S | BLUE RAL 5015 | N/A |  | 1"-N-64755-P1A109J-6 | 64755-P1A109J-6 | 0 | 4456 | KN | -
BR | 7114 | 7114 | P1A109J | B31.3 | 6 | 569 | 0 |  | 1 | A106-AAPA100_STD | 1 | 1 | 57.6 | 0 |  |  | PIPE PE SMLS ASME B36.10M SCH 40 CS ASTM A106 GR B HOT-DIP GALV |  | FALSE |  | 1 | HOT-DIP GALV/SZ227S | BLUE RAL 5015 | N/A |  | 1"-N-64755-P1A109J-6 | 64755-P1A109J-6 | 0 | 4456 | KN | -
BR | 7114 | 7114 | P1A109J | B31.3 | 6 | 569 | 0 |  | 6 | CS-AAFSBB0_STD | 1 | 1 | 0 | 0 |  |  | FLANGE SW CL150 RF ASME B16.5 FS ASTM A105 HOT-DIP GALV |  | FALSE |  | 1 | HOT-DIP GALV/SZ227S | BLUE RAL 5015 | N/A |  | 1"-N-64755-P1A109J-6 | 64755-P1A109J-6 | 0 | 4456 | KN | -
BR | 7114 | 7114 | P1A109J | B31.3 | 6 | 569 | 0 |  | 2 | CS-ABEB330_3000 | 1 | 1 | 0 | 0 |  |  | ELBOW, 90 DEG ASME B16.11 SW CL3000 FS ASTM A105 |  | FALSE |  | 1 | HOT-DIP GALV/SZ227S | BLUE RAL 5015 | N/A |  | 1"-N-64755-P1A109J-6 | 64755-P1A109J-6 | 0 | 4456 | KN | -
BR | 7114 | 7114 | P1A109J | B31.3 | 6 | 569 | 0 |  | 3 | CS-ABEB330_3000 | 1 | 1 | 0 | 0 |  |  | ELBOW, 90 DEG ASME B16.11 SW CL3000 FS ASTM A105 |  | FALSE |  | 1 | HOT-DIP GALV/SZ227S | BLUE RAL 5015 | N/A |  | 1"-N-64755-P1A109J-6 | 64755-P1A109J-6 | 0 | 4456 | KN | -
BR | 7114 | 7114 | P1A109J | B31.3 | 6 | 569 | 0 |  | 4 | CS-ABEC330_3000 | 1 | 1 | 0 | 0 |  |  | ELBOW, 45 DEG ASME B16.11 SW CL3000 FS ASTM A105 |  | FALSE |  | 1 | HOT-DIP GALV/SZ227S | BLUE RAL 5015 | N/A |  | 1"-N-64755-P1A109J-6 | 64755-P1A109J-6 | 0 | 4456 | KN | -
BR | 7114 | 7114 | P1A109J | B31.3 | 6 | 569 | 0 |  | 5 | CS-ABEC330_3000 | 1 | 1 | 0 | 0 |  |  | ELBOW, 45 DEG ASME B16.11 SW CL3000 FS ASTM A105 |  | FALSE |  | 1 | HOT-DIP GALV/SZ227S | BLUE RAL 5015 | N/A |  | 1"-N-64755-P1A109J-6 | 64755-P1A109J-6 | 0 | 4456 | KN | -
BR | 7114 | 7114 | P1A109J | B31.3 | 6 | 569-1 | 0 |  | A |  | 1 | 1 | 80.125 | 6.68 | CUTPIPE |  | PIPE PE SMLS ASME B36.10M SCH 40 CS ASTM A106 GR B HOT-DIP GALV |  | FALSE |  | 1 | HOT-DIP GALV/SZ227S | BLUE RAL 5015 | N/A |  | 1"-N-64755-P1A109J-6 | 64755-P1A109J-6 | 0 | 4456 | KN | -
BR | 7114 | 7114 | P1A109J | B31.3 | 6 | 569-1 | 0 |  | 1 | A106-AAPA100_STD | 1 | 1 | 80.4 | 0 |  |  | PIPE PE SMLS ASME B36.10M SCH 40 CS ASTM A106 GR B HOT-DIP GALV |  | FALSE |  | 1 | HOT-DIP GALV/SZ227S | BLUE RAL 5015 | N/A |  | 1"-N-64755-P1A109J-6 | 64755-P1A109J-6 | 0 | 4456 | KN | -
BR | 7114 | 7114 | P1A109J | B31.3 | 6 | 569-1 | 0 |  | 2 | CS-AAFSBB0_STD | 1 | 1 | 0 | 0 |  |  | FLANGE SW CL150 RF ASME B16.5 FS ASTM A105 HOT-DIP GALV STD |  | FALSE |  | 1 | HOT-DIP GALV/SZ227S | BLUE RAL 5015 | N/A |  | 1"-N-64755-P1A109J-6 | 64755-P1A109J-6 | 0 | 4456 | KN | -
BR | 7114 | 7114 | P1A4L | B31.3 | 6 | 57-1 | 0 |  | A |  | 1 | 1 | 4 | 0.33 | CUTPIPE |  | PIPE BE ASME B36.10M SCH 80 CS, ASTM A106B SMLS |  | FALSE |  | 1 | SZ309S | WHITE LF-163225P | N/A |  | 1-HTF-64065-P1A4L-6 | 64065-P1A4L-6 | 0 | 4456 | KN | -
BR | 7114 | 7114 | P1A4L | B31.3 | 6 | 57-1 | 0 |  | B |  | 1 | 1 | 33.4375 | 2.79 | CUTPIPE |  | PIPE BE ASME B36.10M SCH 80 CS, ASTM A106B SMLS |  | FALSE |  | 1 | SZ309S | WHITE LF-163225P | N/A |  | 1-HTF-64065-P1A4L-6 | 64065-P1A4L-6 | 0 | 4456 | KN | -
BR | 7114 | 7114 | P1A4L | B31.3 | 6 | 57-1 | 0 |  | 1 | A106-AAPA100_XS | 1 | 1 | 38.4 | 0 |  |  | PIPE BE ASME B36.10M SCH 80 CS, ASTM A106B SMLS |  | FALSE |  | 1 | SZ309S | WHITE LF-163225P | N/A |  | 1-HTF-64065-P1A4L-6 | 64065-P1A4L-6 | 0 | 4456 | KN | -
BR | 7114 | 7114 | P1A4L | B31.3 | 6 | 57-1 | 0 |  | 2 | CS-AAEA200_XS | 1 | 1 | 0 | 0 |  |  | ELBOW, 90 DEG LR ASME B16.9 BW XS CS ASTM A234 GR WPB SMLS |  | FALSE |  | 1 | SZ309S | WHITE LF-163225P | N/A |  | 1-HTF-64065-P1A4L-6 | 64065-P1A4L-6 | 0 | 4456 | KN | -
BR | 7114 | 7114 | P1A4L | B31.3 | 6 | 57-1 | 0 |  | 3 | CS-AAFHBB0 | 1 | 1 | 0 | 0 |  |  | FLANGE SO CL150 RF ASME B16.5 FS ASTM A105 |  | FALSE |  | 1 | SZ309S | WHITE LF-163225P | N/A |  | 1-HTF-64065-P1A4L-6 | 64065-P1A4L-6 | 0 | 4456 | KN | -
BR | 7114 | 7114 | P1A109J | B31.3 | 6 | 570-1 | 0 |  | B |  | 1 | 1 | 4 | 0.33 | CUTPIPE |  | PIPE PE SMLS ASME B36.10M SCH 40 CS ASTM A106 GR B HOT-DIP GALV |  | FALSE |  | 1 | HOT DIP GALV./SZ227S | BLUE RAL 5015 | N/A |  | 1"-N-64755-P1A109J-6 | 64755-P1A109J-6 | 0 | 4456 | AA | -
BR | 7114 | 7114 | P1A109J | B31.3 | 6 | 570-1 | 0 |  | A |  | 1 | 1 | 4.25 | 0.35 | CUTPIPE |  | PIPE PE SMLS ASME B36.10M SCH 40 CS ASTM A106 GR B HOT-DIP GALV |  | FALSE |  | 1 | HOT DIP GALV./SZ227S | BLUE RAL 5015 | N/A |  | 1"-N-64755-P1A109J-6 | 64755-P1A109J-6 | 0 | 4456 | AA | -
BR | 7114 | 7114 | P1A109J | B31.3 | 6 | 570-1 | 0 |  | C |  | 1 | 1 | 9.8125 | 0.82 | CUTPIPE |  | PIPE PE SMLS ASME B36.10M SCH 40 CS ASTM A106 GR B HOT-DIP GALV |  | FALSE |  | 1 | HOT DIP GALV./SZ227S | BLUE RAL 5015 | N/A |  | 1"-N-64755-P1A109J-6 | 64755-P1A109J-6 | 0 | 4456 | AA | -
BR | 7114 | 7114 | P1A109J | B31.3 | 6 | 570-1 | 0 |  | 1 | A106-AAPA100_STD | 1 | 1 | 18 | 0 |  |  | PIPE PE SMLS ASME B36.10M SCH 40 CS ASTM A106 GR B HOT-DIP GALV |  | FALSE |  | 1 | HOT DIP GALV./SZ227S | BLUE RAL 5015 | N/A |  | 1"-N-64755-P1A109J-6 | 64755-P1A109J-6 | 0 | 4456 | AA | -
BR | 7114 | 7114 | P1A109J | B31.3 | 6 | 570-1 | 0 |  | 6 | CS-AAFSBB0_STD | 1 | 1 | 0 | 0 |  |  | FLANGE SW CL150 RF ASME B16.5 FS ASTM A105 HOT-DIP GALV STD |  | FALSE |  | 1 | HOT DIP GALV./SZ227S | BLUE RAL 5015 | N/A |  | 1"-N-64755-P1A109J-6 | 64755-P1A109J-6 | 0 | 4456 | AA | -
BR | 7114 | 7114 | P1A109J | B31.3 | 6 | 570-1 | 0 |  | 7 | CS-AAFSBB0_STD | 1 | 1 | 0 | 0 |  |  | FLANGE SW CL150 RF ASME B16.5 FS ASTM A105 HOT-DIP GALV STD |  | FALSE |  | 1 | HOT DIP GALV./SZ227S | BLUE RAL 5015 | N/A |  | 1"-N-64755-P1A109J-6 | 64755-P1A109J-6 | 0 | 4456 | AA | -
BR | 7114 | 7114 | P1A109J | B31.3 | 6 | 570-1 | 0 |  | 5 | CS-ABEB330_3000 | 1 | 1 | 0 | 0 |  |  | ELBOW, 90 DEG ASME B16.11 SW CL3000 FS ASTM A105 |  | FALSE |  | 1 | HOT DIP GALV./SZ227S | BLUE RAL 5015 | N/A |  | 1"-N-64755-P1A109J-6 | 64755-P1A109J-6 | 0 | 4456 | AA | -
BR | 7114 | 7114 | P1A109J | B31.3 | 6 | 570-1 | 0 |  | 3 | CS-ABTA330_3000 | 1X1 | 1 | 0 | 0 |  |  | TEE, ASME B16.11 SW CL3000 FS ASTM A105 |  | FALSE |  | 1 | HOT DIP GALV./SZ227S | BLUE RAL 5015 | N/A |  | 1"-N-64755-P1A109J-6 | 64755-P1A109J-6 | 0 | 4456 | AA | -
BR | 7114 | 7114 | P1A109J | B31.3 | 6 | 570-1 | 0 |  | 4 | CS-00RR330_3000 | 1X3/4 | 1 | 0 | 0 |  |  | REDUCER INSERT SW CL3000 FS ASTM A105 |  | FALSE |  | 1 | HOT DIP GALV./SZ227S | BLUE RAL 5015 | N/A |  | 1"-N-64755-P1A109J-6 | 64755-P1A109J-6 | 0 | 4456 | AA | -
BR | 7114 | 7114 | P1A109J | B31.3 | 6 | 570-1 | 0 |  | D |  | 3/4 | 1 | 2.875 | 0.24 | CUTPIPE |  | PIPE PE SMLS ASME B36.10M SCH 40 CS ASTM A106 GR B HOT-DIP GALV |  | FALSE |  | 1 | HOT DIP GALV./SZ227S | BLUE RAL 5015 | N/A |  | 1"-N-64755-P1A109J-6 | 64755-P1A109J-6 | 0 | 4456 | AA | -
BR | 7114 | 7114 | P1A109J | B31.3 | 6 | 570-1 | 0 |  | 2 | A106-AAPA100_STD | 3/4 | 1 | 2.4 | 0 |  |  | PIPE PE SMLS ASME B36.10M SCH 40 CS ASTM A106 GR B HOT-DIP GALV |  | FALSE |  | 1 | HOT DIP GALV./SZ227S | BLUE RAL 5015 | N/A |  | 1"-N-64755-P1A109J-6 | 64755-P1A109J-6 | 0 | 4456 | AA | -
BR | 7114 | 7114 | P1A109J | B31.3 | 6 | 570-1 | 0 |  | 8 | CS-AAFSBB0_STD | 3/4 | 1 | 0 | 0 |  |  | FLANGE SW CL150 RF ASME B16.5 FS ASTM A105 HOT-DIP GALV STD |  | FALSE |  | 1 | HOT DIP GALV./SZ227S | BLUE RAL 5015 | N/A |  | 1"-N-64755-P1A109J-6 | 64755-P1A109J-6 | 0 | 4456 | AA | -
BR | 7114 | 7114 | P1A109J | B31.3 | 6 | 571-1 | 0 |  | 5 | CS-AAFSBB0_STD | 1 | 1 | 0 | 0 |  |  | FLANGE SW CL150 RF ASME B16.5 FS ASTM A105 HOT-DIP GALV STD |  | FALSE |  | 1 | HOT DIP GALV/SZ227S | BLUE RAL5015 | N/A |  | 1"-N-64755-P1A109J-6 | 64755-P1A109J-6 | 0 | 4456 | AA | -
BR | 7114 | 7114 | P1A109J | B31.3 | 6 | 571-1 | 0 |  | 2 | CS-00RR330_3000 | 1X3/4 | 1 | 0 | 0 |  |  | REDUCER INSERT SW CL3000 FS ASTM A105 |  | FALSE |  | 1 | HOT DIP GALV/SZ227S | BLUE RAL5015 | N/A |  | 1"-N-64755-P1A109J-6 | 64755-P1A109J-6 | 0 | 4456 | AA | -
BR | 7114 | 7114 | P1A109J | B31.3 | 6 | 571-1 | 0 |  | A |  | 3/4 | 1 | 2.875 | 0.24 | CUTPIPE |  | PIPE PE SMLS ASME B36.10M SCH 40 CS ASTM A106 GR B HOT-DIP GALV |  | FALSE |  | 1 | HOT DIP GALV/SZ227S | BLUE RAL5015 | N/A |  | 1"-N-64755-P1A109J-6 | 64755-P1A109J-6 | 0 | 4456 | AA | -
BR | 7114 | 7114 | P1A109J | B31.3 | 6 | 571-1 | 0 |  | 4 | A106-00NPC0L_XS | 3/4 | 1 | 0 | 0 |  |  | NIPPLE POE/TOE NPT 3" LONG SCH 80 CS ASTM A106 GR B SMLS HOT DIPPED GALVANIZED |  | FALSE |  | 1 | HOT DIP GALV/SZ227S | BLUE RAL5015 | N/A |  | 1"-N-64755-P1A109J-6 | 64755-P1A109J-6 | 0 | 4456 | AA | -
BR | 7114 | 7114 | P1A109J | B31.3 | 6 | 571-1 | 0 |  | 1 | A106-AAPA100_STD | 3/4 | 1 | 3.6 | 0 |  |  | PIPE PE SMLS ASME B36.10M SCH 40 CS ASTM A106 GR B HOT-DIP GALV |  | FALSE |  | 1 | HOT DIP GALV/SZ227S | BLUE RAL5015 | N/A |  | 1"-N-64755-P1A109J-6 | 64755-P1A109J-6 | 0 | 4456 | AA | -
BR | 7114 | 7114 | P1A109J | B31.3 | 6 | 571-1 | 0 |  | 3 | CS-ABEB330_3000 | 3/4 | 1 | 0 | 0 |  |  | ELBOW, 90 DEG ASME B16.11 SW CL3000 FS ASTM A105 |  | FALSE |  | 1 | HOT DIP GALV/SZ227S | BLUE RAL5015 | N/A |  | 1"-N-64755-P1A109J-6 | 64755-P1A109J-6 | 0 | 4456 | AA | -
BR | 7114 | 7114 | P1A109J | B31.3 | 6 | 571-2 | 0 |  | 1 | A106-00NPC0L_XS | 3/4 | 1 | 0 | 0 |  |  | NIPPLE POE/TOE NPT 3" LONG SCH 80 CS ASTM A106 GR B SMLS HOT DIPPED GALVANIZED |  | FALSE |  | 1 | HOT DIP GALV/SZ227S | BLUE RAL5015 | N/A |  | 1"-N-64755-P1A109J-6 | 64755-P1A109J-6 | 0 | 4456 | AA | -
BR | 7114 | 7114 | P1A109J | B31.3 | 6 | 571-2 | 0 |  | 2 | CS-AAFSBB0_STD | 3/4 | 1 | 0 | 0 |  |  | FLANGE SW CL150 RF ASME B16.5 FS ASTM A105 HOT-DIP GALV STD |  | FALSE |  | 1 | HOT DIP GALV/SZ227S | BLUE RAL5015 | N/A |  | 1"-N-64755-P1A109J-6 | 64755-P1A109J-6 | 0 | 4456 | AA | -
BR | 7114 | 7114 | P1A109J | B31.3 | 6 | 571-3 | 0 |  | C |  | 1 | 1 | 2.6875 | 0.22 | CUTPIPE |  | PIPE PE SMLS ASME B36.10M SCH 40 CS ASTM A106 GR B HOT-DIP GALV |  | FALSE |  | 1 | HOT DIP GALV/SZ227S | BLUE RAL5015 | N/A |  | 1"-N-64755-P1A109J-6 | 64755-P1A109J-6 | 0 | 4456 | AA | -
BR | 7114 | 7114 | P1A109J | B31.3 | 6 | 571-3 | 0 |  | 1 | A106-AAPA100_STD | 1 | 1 | 3.6 | 0 |  |  | PIPE PE SMLS ASME B36.10M SCH 40 CS ASTM A106 GR B HOT-DIP GALV |  | FALSE |  | 1 | HOT DIP GALV/SZ227S | BLUE RAL5015 | N/A |  | 1"-N-64755-P1A109J-6 | 64755-P1A109J-6 | 0 | 4456 | AA | -
BR | 7114 | 7114 | P1A109J | B31.3 | 6 | 571-3 | 0 |  | 6 | CS-AAFSBB0_STD | 1 | 1 | 0 | 0 |  |  | FLANGE SW CL150 RF ASME B16.5 FS ASTM A105 HOT-DIP GALV STD |  | FALSE |  | 1 | HOT DIP GALV/SZ227S | BLUE RAL5015 | N/A |  | 1"-N-64755-P1A109J-6 | 64755-P1A109J-6 | 0 | 4456 | AA | -
BR | 7114 | 7114 | P1A109J | B31.3 | 6 | 571-3 | 0 |  | B |  | 1/2 | 1 | 2.875 | 0.24 | CUTPIPE |  | PIPE PE SMLS ASME B36.10M SCH 40 CS ASTM A106 GR B HOT-DIP GALV |  | FALSE |  | 1 | HOT DIP GALV/SZ227S | BLUE RAL5015 | N/A |  | 1"-N-64755-P1A109J-6 | 64755-P1A109J-6 | 0 | 4456 | AA | -
BR | 7114 | 7114 | P1A109J | B31.3 | 6 | 571-3 | 0 |  | 3 | A106-AAPA100_STD | 1/2 | 1 | 3.6 | 0 |  |  | PIPE PE SMLS ASME B36.10M SCH 40 CS ASTM A106 GR B HOT-DIP GALV |  | FALSE |  | 1 | HOT DIP GALV/SZ227S | BLUE RAL5015 | N/A |  | 1"-N-64755-P1A109J-6 | 64755-P1A109J-6 | 0 | 4456 | AA | -
BR | 7114 | 7114 | P1A109J | B31.3 | 6 | 571-3 | 0 |  | 8 | CS-AAFSBB0_STD | 1/2 | 1 | 0 | 0 |  |  | FLANGE SW CL150 RF ASME B16.5 FS ASTM A105 HOT-DIP GALV STD |  | FALSE |  | 1 | HOT DIP GALV/SZ227S | BLUE RAL5015 | N/A |  | 1"-N-64755-P1A109J-6 | 64755-P1A109J-6 | 0 | 4456 | AA | -
BR | 7114 | 7114 | P1A109J | B31.3 | 6 | 571-3 | 0 |  | 5 | CS-ABTA330_3000 | 1X1/2 | 1 | 0 | 0 |  |  | TEE, ASME B16.11 SW CL3000 FS ASTM A105 |  | FALSE |  | 1 | HOT DIP GALV/SZ227S | BLUE RAL5015 | N/A |  | 1"-N-64755-P1A109J-6 | 64755-P1A109J-6 | 0 | 4456 | AA | -
BR | 7114 | 7114 | P1A109J | B31.3 | 6 | 571-3 | 0 |  | 4 | CS-00RR330_3000 | 1X3/4 | 1 | 0 | 0 |  |  | REDUCER INSERT SW CL3000 FS ASTM A105 |  | FALSE |  | 1 | HOT DIP GALV/SZ227S | BLUE RAL5015 | N/A |  | 1"-N-64755-P1A109J-6 | 64755-P1A109J-6 | 0 | 4456 | AA | -
BR | 7114 | 7114 | P1A109J | B31.3 | 6 | 571-3 | 0 |  | A |  | 3/4 | 1 | 3.375 | 0.28 | CUTPIPE |  | PIPE PE SMLS ASME B36.10M SCH 40 CS ASTM A106 GR B HOT-DIP GALV |  | FALSE |  | 1 | HOT DIP GALV/SZ227S | BLUE RAL5015 | N/A |  | 1"-N-64755-P1A109J-6 | 64755-P1A109J-6 | 0 | 4456 | AA | -
BR | 7114 | 7114 | P1A109J | B31.3 | 6 | 571-3 | 0 |  | 2 | A106-AAPA100_STD | 3/4 | 1 | 3.6 | 0 |  |  | PIPE PE SMLS ASME B36.10M SCH 40 CS ASTM A106 GR B HOT-DIP GALV |  | FALSE |  | 1 | HOT DIP GALV/SZ227S | BLUE RAL5015 | N/A |  | 1"-N-64755-P1A109J-6 | 64755-P1A109J-6 | 0 | 4456 | AA | -
BR | 7114 | 7114 | P1A109J | B31.3 | 6 | 571-3 | 0 |  | 7 | CS-AAFSBB0_STD | 3/4 | 1 | 0 | 0 |  |  | FLANGE SW CL150 RF ASME B16.5 FS ASTM A105 HOT-DIP GALV STD |  | FALSE |  | 1 | HOT DIP GALV/SZ227S | BLUE RAL5015 | N/A |  | 1"-N-64755-P1A109J-6 | 64755-P1A109J-6 | 0 | 4456 | AA | -
BR | 7114 | 7114 | P1A109J | B31.3 | 6 | 572-1 | 0 |  | A |  | 1 | 1 | 95.6875 | 7.97 | CUTPIPE |  | PIPE PE SMLS ASME B36.10M SCH 40 CS ASTM A106 GR B HOT-DIP GALV |  | FALSE |  | 1 | HOT-DIP GALV/SZ227S | BLUE RAL 5015 | N/A |  | 1"-N-64756-P1A109J-6 | 64756-P1A109J-6 | 0 | 4456 | KN | -
BR | 7114 | 7114 | P1A109J | B31.3 | 6 | 572-1 | 0 |  | 1 | A106-AAPA100_STD | 1 | 1 | 96 | 0 |  |  | PIPE PE SMLS ASME B36.10M SCH 40 CS ASTM A106 GR B HOT-DIP GALV |  | FALSE |  | 1 | HOT-DIP GALV/SZ227S | BLUE RAL 5015 | N/A |  | 1"-N-64756-P1A109J-6 | 64756-P1A109J-6 | 0 | 4456 | KN | -
BR | 7114 | 7114 | P1A109J | B31.3 | 6 | 572-1 | 0 |  | 2 | CS-AAFSBB0_STD | 1 | 1 | 0 | 0 |  |  | FLANGE SW CL150 RF ASME B16.5 FS ASTM A105 HOT-DIP GALV STD |  | FALSE |  | 1 | HOT-DIP GALV/SZ227S | BLUE RAL 5015 | N/A |  | 1"-N-64756-P1A109J-6 | 64756-P1A109J-6 | 0 | 4456 | KN | -
BR | 7114 | 7114 | P1A109J | B31.3 | 6 | 572-2 | 0 |  | B |  | 1 | 1 | 19.0625 | 1.59 | CUTPIPE |  | PIPE PE SMLS ASME B36.10M SCH 40 CS ASTM A106 GR B HOT-DIP GALV |  | FALSE |  | 1 | HOT-DIP GALV/SZ227Z | BLUE RAL 5015 | N/A |  | 1"-N-64756-P1A109J-6 | 64756-P1A109J-6 | 0 | 4456 | KN | -
BR | 7114 | 7114 | P1A109J | B31.3 | 6 | 572-2 | 0 |  | A |  | 1 | 1 | 22.4375 | 1.87 | CUTPIPE |  | PIPE PE SMLS ASME B36.10M SCH 40 CS ASTM A106 GR B HOT-DIP GALV |  | FALSE |  | 1 | HOT-DIP GALV/SZ227Z | BLUE RAL 5015 | N/A |  | 1"-N-64756-P1A109J-6 | 64756-P1A109J-6 | 0 | 4456 | KN | -
BR | 7114 | 7114 | P1A109J | B31.3 | 6 | 572-2 | 0 |  | 1 | A106-AAPA100_STD | 1 | 1 | 42 | 0 |  |  | PIPE PE SMLS ASME B36.10M SCH 40 CS ASTM A106 GR B HOT-DIP GALV |  | FALSE |  | 1 | HOT-DIP GALV/SZ227Z | BLUE RAL 5015 | N/A |  | 1"-N-64756-P1A109J-6 | 64756-P1A109J-6 | 0 | 4456 | KN | -
BR | 7114 | 7114 | P1A109J | B31.3 | 6 | 572-2 | 0 |  | 4 | CS-AAFSBB0_STD | 1 | 1 | 0 | 0 |  |  | FLANGE SW CL150 RF ASME B16.5 FS ASTM A105 HOT-DIP GALV STD |  | FALSE |  | 1 | HOT-DIP GALV/SZ227Z | BLUE RAL 5015 | N/A |  | 1"-N-64756-P1A109J-6 | 64756-P1A109J-6 | 0 | 4456 | KN | -
BR | 7114 | 7114 | P1A109J | B31.3 | 6 | 572-2 | 0 |  | 2 | CS-ABEB330_3000 | 1 | 1 | 0 | 0 |  |  | ELBOW, 90 DEG ASME B16.11 SW CL3000 FS ASTM A105 |  | FALSE |  | 1 | HOT-DIP GALV/SZ227Z | BLUE RAL 5015 | N/A |  | 1"-N-64756-P1A109J-6 | 64756-P1A109J-6 | 0 | 4456 | KN | -
BR | 7114 | 7114 | P1A109J | B31.3 | 6 | 572-2 | 0 |  | 3 | CS-ABEB330_3000 | 1 | 1 | 0 | 0 |  |  | ELBOW, 90 DEG ASME B16.11 SW CL3000 FS ASTM A105 |  | FALSE |  | 1 | HOT-DIP GALV/SZ227Z | BLUE RAL 5015 | N/A |  | 1"-N-64756-P1A109J-6 | 64756-P1A109J-6 | 0 | 4456 | KN | -
BR | 7114 | 7114 | P1A109J | B31.3 | 6 | 573-1 | 0 |  | A |  | 1 | 1 | 4.25 | 0.35 | CUTPIPE |  | PIPE PE SMLS ASME B36.10M SCH 40 CS ASTM A106 GR B HOT-DIP GALV |  | FALSE |  | 1 | HOT DIP GALV/SZ227S | BLUE RAL5015 | N/A |  | 1"-N-64756-P1A109J-6 | 64756-P1A109J-6 | 0 | 4456 | AA | -
BR | 7114 | 7114 | P1A109J | B31.3 | 6 | 573-1 | 0 |  | B |  | 1 | 1 | 9.75 | 0.81 | CUTPIPE |  | PIPE PE SMLS ASME B36.10M SCH 40 CS ASTM A106 GR B HOT-DIP GALV |  | FALSE |  | 1 | HOT DIP GALV/SZ227S | BLUE RAL5015 | N/A |  | 1"-N-64756-P1A109J-6 | 64756-P1A109J-6 | 0 | 4456 | AA | -
BR | 7114 | 7114 | P1A109J | B31.3 | 6 | 573-1 | 0 |  | 1 | A106-AAPA100_STD | 1 | 1 | 14.4 | 0 |  |  | PIPE PE SMLS ASME B36.10M SCH 40 CS ASTM A106 GR B HOT-DIP GALV |  | FALSE |  | 1 | HOT DIP GALV/SZ227S | BLUE RAL5015 | N/A |  | 1"-N-64756-P1A109J-6 | 64756-P1A109J-6 | 0 | 4456 | AA | -
BR | 7114 | 7114 | P1A109J | B31.3 | 6 | 573-1 | 0 |  | 5 | CS-AAFSBB0_STD | 1 | 1 | 0 | 0 |  |  | FLANGE SW CL150 RF ASME B16.5 FS ASTM A105 HOT-DIP GALV STD |  | FALSE |  | 1 | HOT DIP GALV/SZ227S | BLUE RAL5015 | N/A |  | 1"-N-64756-P1A109J-6 | 64756-P1A109J-6 | 0 | 4456 | AA | -
BR | 7114 | 7114 | P1A109J | B31.3 | 6 | 573-1 | 0 |  | 6 | CS-AAFSBB0_STD | 1 | 1 | 0 | 0 |  |  | FLANGE SW CL150 RF ASME B16.5 FS ASTM A105 HOT-DIP GALV STD |  | FALSE |  | 1 | HOT DIP GALV/SZ227S | BLUE RAL5015 | N/A |  | 1"-N-64756-P1A109J-6 | 64756-P1A109J-6 | 0 | 4456 | AA | -
BR | 7114 | 7114 | P1A109J | B31.3 | 6 | 573-1 | 0 |  | 3 | CS-ABTA330_3000 | 1X1 | 1 | 0 | 0 |  |  | TEE, ASME B16.11 SW CL3000 FS ASTM A105 |  | FALSE |  | 1 | HOT DIP GALV/SZ227S | BLUE RAL5015 | N/A |  | 1"-N-64756-P1A109J-6 | 64756-P1A109J-6 | 0 | 4456 | AA | -
BR | 7114 | 7114 | P1A109J | B31.3 | 6 | 573-1 | 0 |  | 4 | CS-00RR330_3000 | 1X3/4 | 1 | 0 | 0 |  |  | REDUCER INSERT SW CL3000 FS ASTM A105 |  | FALSE |  | 1 | HOT DIP GALV/SZ227S | BLUE RAL5015 | N/A |  | 1"-N-64756-P1A109J-6 | 64756-P1A109J-6 | 0 | 4456 | AA | -
BR | 7114 | 7114 | P1A109J | B31.3 | 6 | 573-1 | 0 |  | C |  | 3/4 | 1 | 2.875 | 0.24 | CUTPIPE |  | PIPE PE SMLS ASME B36.10M SCH 40 CS ASTM A106 GR B HOT-DIP GALV |  | FALSE |  | 1 | HOT DIP GALV/SZ227S | BLUE RAL5015 | N/A |  | 1"-N-64756-P1A109J-6 | 64756-P1A109J-6 | 0 | 4456 | AA | -
BR | 7114 | 7114 | P1A109J | B31.3 | 6 | 573-1 | 0 |  | 2 | A106-AAPA100_STD | 3/4 | 1 | 3.6 | 0 |  |  | PIPE PE SMLS ASME B36.10M SCH 40 CS ASTM A106 GR B HOT-DIP GALV |  | FALSE |  | 1 | HOT DIP GALV/SZ227S | BLUE RAL5015 | N/A |  | 1"-N-64756-P1A109J-6 | 64756-P1A109J-6 | 0 | 4456 | AA | -
BR | 7114 | 7114 | P1A109J | B31.3 | 6 | 573-1 | 0 |  | 7 | CS-AAFSBB0_STD | 3/4 | 1 | 0 | 0 |  |  | FLANGE SW CL150 RF ASME B16.5 FS ASTM A105 HOT-DIP GALV STD |  | FALSE |  | 1 | HOT DIP GALV/SZ227S | BLUE RAL5015 | N/A |  | 1"-N-64756-P1A109J-6 | 64756-P1A109J-6 | 0 | 4456 | AA | -
BR | 7114 | 7114 | P1A109J | B31.3 | 6 | 574-1 | 0 |  | 5 | CS-AAFSBB0_STD | 1 | 1 | 0 | 0 |  |  | FLANGE SW CL150 RF ASME B16.5 FS ASTM A105 HOT-DIP GALV STD |  | FALSE |  | 1 | HOT DIP GALV/SZ227S | BLUE RAL5015 | N/A |  | 1"-N-64756-P1A109J-6 | 64756-P1A109J-6 | 0 | 4456 | AA | -
BR | 7114 | 7114 | P1A109J | B31.3 | 6 | 574-1 | 0 |  | 2 | CS-00RR330_3000 | 1X3/4 | 1 | 0 | 0 |  |  | REDUCER INSERT SW CL3000 FS ASTM A105 |  | FALSE |  | 1 | HOT DIP GALV/SZ227S | BLUE RAL5015 | N/A |  | 1"-N-64756-P1A109J-6 | 64756-P1A109J-6 | 0 | 4456 | AA | -
BR | 7114 | 7114 | P1A109J | B31.3 | 6 | 574-1 | 0 |  | A |  | 3/4 | 1 | 2.875 | 0.24 | CUTPIPE |  | PIPE PE SMLS ASME B36.10M SCH 40 CS ASTM A106 GR B HOT-DIP GALV |  | FALSE |  | 1 | HOT DIP GALV/SZ227S | BLUE RAL5015 | N/A |  | 1"-N-64756-P1A109J-6 | 64756-P1A109J-6 | 0 | 4456 | AA | -
BR | 7114 | 7114 | P1A109J | B31.3 | 6 | 574-1 | 0 |  | 4 | A106-00NPC0L_XS | 3/4 | 1 | 0 | 0 |  |  | NIPPLE POE/TOE NPT 3" LONG SCH 80 CS ASTM A106 GR B SMLS HOT DIPPED GALVANIZED |  | FALSE |  | 1 | HOT DIP GALV/SZ227S | BLUE RAL5015 | N/A |  | 1"-N-64756-P1A109J-6 | 64756-P1A109J-6 | 0 | 4456 | AA | -
BR | 7114 | 7114 | P1A109J | B31.3 | 6 | 574-1 | 0 |  | 1 | A106-AAPA100_STD | 3/4 | 1 | 3.6 | 0 |  |  | PIPE PE SMLS ASME B36.10M SCH 40 CS ASTM A106 GR B HOT-DIP GALV |  | FALSE |  | 1 | HOT DIP GALV/SZ227S | BLUE RAL5015 | N/A |  | 1"-N-64756-P1A109J-6 | 64756-P1A109J-6 | 0 | 4456 | AA | -
BR | 7114 | 7114 | P1A109J | B31.3 | 6 | 574-1 | 0 |  | 3 | CS-ABEB330_3000 | 3/4 | 1 | 0 | 0 |  |  | ELBOW, 90 DEG ASME B16.11 SW CL3000 FS ASTM A105 |  | FALSE |  | 1 | HOT DIP GALV/SZ227S | BLUE RAL5015 | N/A |  | 1"-N-64756-P1A109J-6 | 64756-P1A109J-6 | 0 | 4456 | AA | -
BR | 7114 | 7114 | P1A109J | B31.3 | 6 | 574-2 | 0 |  | 1 | A106-00NPC0L_XS | 3/4 | 1 | 0 | 0 |  |  | NIPPLE POE/TOE NPT 3" LONG SCH 80 CS ASTM A106 GR B SMLS HOT DIPPED GALVANIZED |  | FALSE |  | 1 | HOT DIP GALV/SZ227S | BLUE RAL5015 | N/A |  | 1"-N-64756-P1A109J-6 | 64756-P1A109J-6 | 0 | 4456 | AA | -
BR | 7114 | 7114 | P1A109J | B31.3 | 6 | 574-2 | 0 |  | 2 | CS-AAFSBB0_STD | 3/4 | 1 | 0 | 0 |  |  | FLANGE SW CL150 RF ASME B16.5 FS ASTM A105 HOT-DIP GALV STD |  | FALSE |  | 1 | HOT DIP GALV/SZ227S | BLUE RAL5015 | N/A |  | 1"-N-64756-P1A109J-6 | 64756-P1A109J-6 | 0 | 4456 | AA | -
BR | 7114 | 7114 | P1A109J | B31.3 | 6 | 574-3 | 0 |  | C |  | 1 | 1 | 2.875 | 0.24 | CUTPIPE |  | PIPE PE SMLS ASME B36.10M SCH 40 CS ASTM A106 GR B HOT-DIP GALV |  | FALSE |  | 1 | HOT DIP GALV/SZ227S | BLUE RAL5015 | N/A |  | 1"-N-64756-P1A109J-6 | 64756-P1A109J-6 | 0 | 4456 | AA | -
BR | 7114 | 7114 | P1A109J | B31.3 | 6 | 574-3 | 0 |  | 1 | A106-AAPA100_STD | 1 | 1 | 3.6 | 0 |  |  | PIPE PE SMLS ASME B36.10M SCH 40 CS ASTM A106 GR B HOT-DIP GALV |  | FALSE |  | 1 | HOT DIP GALV/SZ227S | BLUE RAL5015 | N/A |  | 1"-N-64756-P1A109J-6 | 64756-P1A109J-6 | 0 | 4456 | AA | -
BR | 7114 | 7114 | P1A109J | B31.3 | 6 | 574-3 | 0 |  | 6 | CS-AAFSBB0_STD | 1 | 1 | 0 | 0 |  |  | FLANGE SW CL150 RF ASME B16.5 FS ASTM A105 HOT-DIP GALV STD |  | FALSE |  | 1 | HOT DIP GALV/SZ227S | BLUE RAL5015 | N/A |  | 1"-N-64756-P1A109J-6 | 64756-P1A109J-6 | 0 | 4456 | AA | -
BR | 7114 | 7114 | P1A109J | B31.3 | 6 | 574-3 | 0 |  | B |  | 1/2 | 1 | 2.875 | 0.24 | CUTPIPE |  | PIPE PE SMLS ASME B36.10M SCH 40 CS ASTM A106 GR B HOT-DIP GALV |  | FALSE |  | 1 | HOT DIP GALV/SZ227S | BLUE RAL5015 | N/A |  | 1"-N-64756-P1A109J-6 | 64756-P1A109J-6 | 0 | 4456 | AA | -
BR | 7114 | 7114 | P1A109J | B31.3 | 6 | 574-3 | 0 |  | 3 | A106-AAPA100_STD | 1/2 | 1 | 3.6 | 0 |  |  | PIPE PE SMLS ASME B36.10M SCH 40 CS ASTM A106 GR B HOT-DIP GALV |  | FALSE |  | 1 | HOT DIP GALV/SZ227S | BLUE RAL5015 | N/A |  | 1"-N-64756-P1A109J-6 | 64756-P1A109J-6 | 0 | 4456 | AA | -
BR | 7114 | 7114 | P1A109J | B31.3 | 6 | 574-3 | 0 |  | 8 | CS-AAFSBB0_STD | 1/2 | 1 | 0 | 0 |  |  | FLANGE SW CL150 RF ASME B16.5 FS ASTM A105 HOT-DIP GALV STD |  | FALSE |  | 1 | HOT DIP GALV/SZ227S | BLUE RAL5015 | N/A |  | 1"-N-64756-P1A109J-6 | 64756-P1A109J-6 | 0 | 4456 | AA | -
BR | 7114 | 7114 | P1A109J | B31.3 | 6 | 574-3 | 0 |  | 5 | CS-ABTA330_3000 | 1X1/2 | 1 | 0 | 0 |  |  | TEE, ASME B16.11 SW CL3000 FS ASTM A105 |  | FALSE |  | 1 | HOT DIP GALV/SZ227S | BLUE RAL5015 | N/A |  | 1"-N-64756-P1A109J-6 | 64756-P1A109J-6 | 0 | 4456 | AA | -
BR | 7114 | 7114 | P1A109J | B31.3 | 6 | 574-3 | 0 |  | 4 | CS-00RR330_3000 | 1X3/4 | 1 | 0 | 0 |  |  | REDUCER INSERT SW CL3000 FS ASTM A105 |  | FALSE |  | 1 | HOT DIP GALV/SZ227S | BLUE RAL5015 | N/A |  | 1"-N-64756-P1A109J-6 | 64756-P1A109J-6 | 0 | 4456 | AA | -
BR | 7114 | 7114 | P1A109J | B31.3 | 6 | 574-3 | 0 |  | A |  | 3/4 | 1 | 3.1875 | 0.27 | CUTPIPE |  | PIPE PE SMLS ASME B36.10M SCH 40 CS ASTM A106 GR B HOT-DIP GALV |  | FALSE |  | 1 | HOT DIP GALV/SZ227S | BLUE RAL5015 | N/A |  | 1"-N-64756-P1A109J-6 | 64756-P1A109J-6 | 0 | 4456 | AA | -
BR | 7114 | 7114 | P1A109J | B31.3 | 6 | 574-3 | 0 |  | 2 | A106-AAPA100_STD | 3/4 | 1 | 3.6 | 0 |  |  | PIPE PE SMLS ASME B36.10M SCH 40 CS ASTM A106 GR B HOT-DIP GALV |  | FALSE |  | 1 | HOT DIP GALV/SZ227S | BLUE RAL5015 | N/A |  | 1"-N-64756-P1A109J-6 | 64756-P1A109J-6 | 0 | 4456 | AA | -
BR | 7114 | 7114 | P1A109J | B31.3 | 6 | 574-3 | 0 |  | 7 | CS-AAFSBB0_STD | 3/4 | 1 | 0 | 0 |  |  | FLANGE SW CL150 RF ASME B16.5 FS ASTM A105 HOT-DIP GALV STD |  | FALSE |  | 1 | HOT DIP GALV/SZ227S | BLUE RAL5015 | N/A |  | 1"-N-64756-P1A109J-6 | 64756-P1A109J-6 | 0 | 4456 | AA | -
BR | 7114 | 7114 | P1A109J | B31.3 | 6 | 575-1 | 0 |  | A |  | 1 | 1 | 95.25 | 7.94 | CUTPIPE |  | PIPE PE SMLS ASME B36.10M SCH 40 CS ASTM A106 GR B HOT-DIP GALV |  | FALSE |  | 1 | HOT-DIP GALV/SZ227S | BLUE RAL 5015 | N/A |  | 1-N-64757-P1A109J-6 | 64757-P1A109J-6 | 0 | 4456 | KN | -
BR | 7114 | 7114 | P1A109J | B31.3 | 6 | 575-1 | 0 |  | 1 | A106-AAPA100_STD | 1 | 1 | 96 | 0 |  |  | PIPE PE SMLS ASME B36.10M SCH 40 CS ASTM A106 GR B HOT-DIP GALV |  | FALSE |  | 1 | HOT-DIP GALV/SZ227S | BLUE RAL 5015 | N/A |  | 1-N-64757-P1A109J-6 | 64757-P1A109J-6 | 0 | 4456 | KN | -
BR | 7114 | 7114 | P1A109J | B31.3 | 6 | 575-1 | 0 |  | 2 | CS-AAFSBB0_STD | 1 | 1 | 0 | 0 |  |  | FLANGE SW CL150 RF ASME B16.5 FS ASTM A105 HOT-DIP GALV STD |  | FALSE |  | 1 | HOT-DIP GALV/SZ227S | BLUE RAL 5015 | N/A |  | 1-N-64757-P1A109J-6 | 64757-P1A109J-6 | 0 | 4456 | KN | -
BR | 7114 | 7114 | P1A109J | B31.3 | 6 | 575-2 | 0 |  | B |  | 1 | 1 | 19 | 1.58 | CUTPIPE |  | PIPE PE SMLS ASME B36.10M SCH 40 CS ASTM A106 GR B HOT-DIP GALV |  | FALSE |  | 1 | HOT-DIP GALV/SZ227S | BLUE RAL 5015 | N/A |  | 1-N-64757-P1A109J-6 | 64757-P1A109J-6 | 0 | 4456 | KN | -
BR | 7114 | 7114 | P1A109J | B31.3 | 6 | 575-2 | 0 |  | A |  | 1 | 1 | 23.25 | 1.94 | CUTPIPE |  | PIPE PE SMLS ASME B36.10M SCH 40 CS ASTM A106 GR B HOT-DIP GALV |  | FALSE |  | 1 | HOT-DIP GALV/SZ227S | BLUE RAL 5015 | N/A |  | 1-N-64757-P1A109J-6 | 64757-P1A109J-6 | 0 | 4456 | KN | -
BR | 7114 | 7114 | P1A109J | B31.3 | 6 | 575-2 | 0 |  | 1 | A106-AAPA100_STD | 1 | 1 | 42 | 0 |  |  | PIPE PE SMLS ASME B36.10M SCH 40 CS ASTM A106 GR B HOT-DIP GALV |  | FALSE |  | 1 | HOT-DIP GALV/SZ227S | BLUE RAL 5015 | N/A |  | 1-N-64757-P1A109J-6 | 64757-P1A109J-6 | 0 | 4456 | KN | -
BR | 7114 | 7114 | P1A109J | B31.3 | 6 | 575-2 | 0 |  | 4 | CS-AAFSBB0_STD | 1 | 1 | 0 | 0 |  |  | FLANGE SW CL150 RF ASME B16.5 FS ASTM A105 HOT-DIP GALV STD |  | FALSE |  | 1 | HOT-DIP GALV/SZ227S | BLUE RAL 5015 | N/A |  | 1-N-64757-P1A109J-6 | 64757-P1A109J-6 | 0 | 4456 | KN | -
BR | 7114 | 7114 | P1A109J | B31.3 | 6 | 575-2 | 0 |  | 2 | CS-ABEB330_3000 | 1 | 1 | 0 | 0 |  |  | ELBOW, 90 DEG ASME B16.11 SW CL3000 FS ASTM A105 |  | FALSE |  | 1 | HOT-DIP GALV/SZ227S | BLUE RAL 5015 | N/A |  | 1-N-64757-P1A109J-6 | 64757-P1A109J-6 | 0 | 4456 | KN | -
BR | 7114 | 7114 | P1A109J | B31.3 | 6 | 575-2 | 0 |  | 3 | CS-ABEB330_3000 | 1 | 1 | 0 | 0 |  |  | ELBOW, 90 DEG ASME B16.11 SW CL3000 FS ASTM A105 |  | FALSE |  | 1 | HOT-DIP GALV/SZ227S | BLUE RAL 5015 | N/A |  | 1-N-64757-P1A109J-6 | 64757-P1A109J-6 | 0 | 4456 | KN | -
BR | 7114 | 7114 | P1A109J | B31.3 | 6 | 576-1 | 0 |  | A |  | 1 | 1 | 3.875 | 0.32 | CUTPIPE |  | PIPE PE SMLS ASME B36.10M SCH 40 CS ASTM A106 GR B HOT-DIP GALV |  | FALSE |  | 1 | HOT DIP GALV/SZ227S | BLUE RAL5015 | N/A |  | 1-N-64757-P1A109J-6 | 64757-P1A109J-6 | 0 | 4456 | AA | -
BR | 7114 | 7114 | P1A109J | B31.3 | 6 | 576-1 | 0 |  | B |  | 1 | 1 | 9.8125 | 0.82 | CUTPIPE |  | PIPE PE SMLS ASME B36.10M SCH 40 CS ASTM A106 GR B HOT-DIP GALV |  | FALSE |  | 1 | HOT DIP GALV/SZ227S | BLUE RAL5015 | N/A |  | 1-N-64757-P1A109J-6 | 64757-P1A109J-6 | 0 | 4456 | AA | -
BR | 7114 | 7114 | P1A109J | B31.3 | 6 | 576-1 | 0 |  | 1 | A106-AAPA100_STD | 1 | 1 | 14.4 | 0 |  |  | PIPE PE SMLS ASME B36.10M SCH 40 CS ASTM A106 GR B HOT-DIP GALV |  | FALSE |  | 1 | HOT DIP GALV/SZ227S | BLUE RAL5015 | N/A |  | 1-N-64757-P1A109J-6 | 64757-P1A109J-6 | 0 | 4456 | AA | -
BR | 7114 | 7114 | P1A109J | B31.3 | 6 | 576-1 | 0 |  | 5 | CS-AAFSBB0_STD | 1 | 1 | 0 | 0 |  |  | FLANGE SW CL150 RF ASME B16.5 FS ASTM A105 HOT-DIP GALV STD |  | FALSE |  | 1 | HOT DIP GALV/SZ227S | BLUE RAL5015 | N/A |  | 1-N-64757-P1A109J-6 | 64757-P1A109J-6 | 0 | 4456 | AA | -
BR | 7114 | 7114 | P1A109J | B31.3 | 6 | 576-1 | 0 |  | 6 | CS-AAFSBB0_STD | 1 | 1 | 0 | 0 |  |  | FLANGE SW CL150 RF ASME B16.5 FS ASTM A105 HOT-DIP GALV STD |  | FALSE |  | 1 | HOT DIP GALV/SZ227S | BLUE RAL5015 | N/A |  | 1-N-64757-P1A109J-6 | 64757-P1A109J-6 | 0 | 4456 | AA | -
BR | 7114 | 7114 | P1A109J | B31.3 | 6 | 576-1 | 0 |  | 3 | CS-ABTA330_3000 | 1X1 | 1 | 0 | 0 |  |  | TEE, ASME B16.11 SW CL3000 FS ASTM A105 |  | FALSE |  | 1 | HOT DIP GALV/SZ227S | BLUE RAL5015 | N/A |  | 1-N-64757-P1A109J-6 | 64757-P1A109J-6 | 0 | 4456 | AA | -
BR | 7114 | 7114 | P1A109J | B31.3 | 6 | 576-1 | 0 |  | 4 | CS-00RR330_3000 | 1X3/4 | 1 | 0 | 0 |  |  | REDUCER INSERT SW CL3000 FS ASTM A105 |  | FALSE |  | 1 | HOT DIP GALV/SZ227S | BLUE RAL5015 | N/A |  | 1-N-64757-P1A109J-6 | 64757-P1A109J-6 | 0 | 4456 | AA | -
BR | 7114 | 7114 | P1A109J | B31.3 | 6 | 576-1 | 0 |  | C |  | 3/4 | 1 | 2.875 | 0.24 | CUTPIPE |  | PIPE PE SMLS ASME B36.10M SCH 40 CS ASTM A106 GR B HOT-DIP GALV |  | FALSE |  | 1 | HOT DIP GALV/SZ227S | BLUE RAL5015 | N/A |  | 1-N-64757-P1A109J-6 | 64757-P1A109J-6 | 0 | 4456 | AA | -
BR | 7114 | 7114 | P1A109J | B31.3 | 6 | 576-1 | 0 |  | 2 | A106-AAPA100_STD | 3/4 | 1 | 3.6 | 0 |  |  | PIPE PE SMLS ASME B36.10M SCH 40 CS ASTM A106 GR B HOT-DIP GALV |  | FALSE |  | 1 | HOT DIP GALV/SZ227S | BLUE RAL5015 | N/A |  | 1-N-64757-P1A109J-6 | 64757-P1A109J-6 | 0 | 4456 | AA | -
BR | 7114 | 7114 | P1A109J | B31.3 | 6 | 576-1 | 0 |  | 7 | CS-AAFSBB0_STD | 3/4 | 1 | 0 | 0 |  |  | FLANGE SW CL150 RF ASME B16.5 FS ASTM A105 HOT-DIP GALV STD |  | FALSE |  | 1 | HOT DIP GALV/SZ227S | BLUE RAL5015 | N/A |  | 1-N-64757-P1A109J-6 | 64757-P1A109J-6 | 0 | 4456 | AA | -
BR | 7114 | 7114 | P1A109J | B31.3 | 6 | 577-1 | 0 |  | 5 | CS-AAFSBB0_STD | 1 | 1 | 0 | 0 |  |  | FLANGE SW CL150 RF ASME B16.5 FS ASTM A105 HOT-DIP GALV STD |  | FALSE |  | 1 | HOT DIP GALV/SZ227S | BLUE RAL5015 | N/A |  | 1-N-64757-P1A109J-6 | 64757-P1A109J-6 | 0 | 4456 | AA | -
BR | 7114 | 7114 | P1A109J | B31.3 | 6 | 577-1 | 0 |  | 2 | CS-00RR330_3000 | 1X3/4 | 1 | 0 | 0 |  |  | REDUCER INSERT SW CL3000 FS ASTM A105 |  | FALSE |  | 1 | HOT DIP GALV/SZ227S | BLUE RAL5015 | N/A |  | 1-N-64757-P1A109J-6 | 64757-P1A109J-6 | 0 | 4456 | AA | -
BR | 7114 | 7114 | P1A109J | B31.3 | 6 | 577-1 | 0 |  | A |  | 3/4 | 1 | 2.875 | 0.24 | CUTPIPE |  | PIPE PE SMLS ASME B36.10M SCH 40 CS ASTM A106 GR B HOT-DIP GALV |  | FALSE |  | 1 | HOT DIP GALV/SZ227S | BLUE RAL5015 | N/A |  | 1-N-64757-P1A109J-6 | 64757-P1A109J-6 | 0 | 4456 | AA | -
BR | 7114 | 7114 | P1A109J | B31.3 | 6 | 577-1 | 0 |  | 4 | A106-00NPC0L_XS | 3/4 | 1 | 0 | 0 |  |  | NIPPLE POE/TOE NPT 3" LONG SCH 80 CS ASTM A106 GR B SMLS HOT DIPPED GALVANIZED |  | FALSE |  | 1 | HOT DIP GALV/SZ227S | BLUE RAL5015 | N/A |  | 1-N-64757-P1A109J-6 | 64757-P1A109J-6 | 0 | 4456 | AA | -
BR | 7114 | 7114 | P1A109J | B31.3 | 6 | 577-1 | 0 |  | 1 | A106-AAPA100_STD | 3/4 | 1 | 3.6 | 0 |  |  | PIPE PE SMLS ASME B36.10M SCH 40 CS ASTM A106 GR B HOT-DIP GALV |  | FALSE |  | 1 | HOT DIP GALV/SZ227S | BLUE RAL5015 | N/A |  | 1-N-64757-P1A109J-6 | 64757-P1A109J-6 | 0 | 4456 | AA | -
BR | 7114 | 7114 | P1A109J | B31.3 | 6 | 577-1 | 0 |  | 3 | CS-ABEB330_3000 | 3/4 | 1 | 0 | 0 |  |  | ELBOW, 90 DEG ASME B16.11 SW CL3000 FS ASTM A105 |  | FALSE |  | 1 | HOT DIP GALV/SZ227S | BLUE RAL5015 | N/A |  | 1-N-64757-P1A109J-6 | 64757-P1A109J-6 | 0 | 4456 | AA | -
BR | 7114 | 7114 | P1A109J | B31.3 | 6 | 577-2 | 0 |  | 1 | A106-00NPC0L_XS | 3/4 | 1 | 0 | 0 |  |  | NIPPLE POE/TOE NPT 3" LONG SCH 80 CS ASTM A106 GR B SMLS HOT DIPPED GALVANIZED |  | FALSE |  | 1 | HOT DIP GALV/SZ227S | BLUE RAL5015 | N/A |  | 1-N-64757-P1A109J-6 | 64757-P1A109J-6 | 0 | 4456 | AA | -
BR | 7114 | 7114 | P1A109J | B31.3 | 6 | 577-2 | 0 |  | 2 | CS-AAFSBB0_STD | 3/4 | 1 | 0 | 0 |  |  | FLANGE SW CL150 RF ASME B16.5 FS ASTM A105 HOT-DIP GALV STD |  | FALSE |  | 1 | HOT DIP GALV/SZ227S | BLUE RAL5015 | N/A |  | 1-N-64757-P1A109J-6 | 64757-P1A109J-6 | 0 | 4456 | AA | -
BR | 7114 | 7114 | P1A109J | B31.3 | 6 | 577-3 | 0 |  | C |  | 1 | 1 | 2.875 | 0.24 | CUTPIPE |  | PIPE PE SMLS ASME B36.10M SCH 40 CS ASTM A106 GR B HOT-DIP GALV |  | FALSE |  | 1 | HOT DIP GALV/SZ227S | BLUE RAL5015 | N/A |  | 1-N-64757-P1A109J-6 | 64757-P1A109J-6 | 0 | 4456 | AA | -
BR | 7114 | 7114 | P1A109J | B31.3 | 6 | 577-3 | 0 |  | 1 | A106-AAPA100_STD | 1 | 1 | 3.6 | 0 |  |  | PIPE PE SMLS ASME B36.10M SCH 40 CS ASTM A106 GR B HOT-DIP GALV |  | FALSE |  | 1 | HOT DIP GALV/SZ227S | BLUE RAL5015 | N/A |  | 1-N-64757-P1A109J-6 | 64757-P1A109J-6 | 0 | 4456 | AA | -
BR | 7114 | 7114 | P1A109J | B31.3 | 6 | 577-3 | 0 |  | 6 | CS-AAFSBB0_STD | 1 | 1 | 0 | 0 |  |  | FLANGE SW CL150 RF ASME B16.5 FS ASTM A105 HOT-DIP GALV STD |  | FALSE |  | 1 | HOT DIP GALV/SZ227S | BLUE RAL5015 | N/A |  | 1-N-64757-P1A109J-6 | 64757-P1A109J-6 | 0 | 4456 | AA | -
BR | 7114 | 7114 | P1A109J | B31.3 | 6 | 577-3 | 0 |  | B |  | 1/2 | 1 | 2.875 | 0.24 | CUTPIPE |  | PIPE PE SMLS ASME B36.10M SCH 40 CS ASTM A106 GR B HOT-DIP GALV |  | FALSE |  | 1 | HOT DIP GALV/SZ227S | BLUE RAL5015 | N/A |  | 1-N-64757-P1A109J-6 | 64757-P1A109J-6 | 0 | 4456 | AA | -
BR | 7114 | 7114 | P1A109J | B31.3 | 6 | 577-3 | 0 |  | 3 | A106-AAPA100_STD | 1/2 | 1 | 3.6 | 0 |  |  | PIPE PE SMLS ASME B36.10M SCH 40 CS ASTM A106 GR B HOT-DIP GALV |  | FALSE |  | 1 | HOT DIP GALV/SZ227S | BLUE RAL5015 | N/A |  | 1-N-64757-P1A109J-6 | 64757-P1A109J-6 | 0 | 4456 | AA | -
BR | 7114 | 7114 | P1A109J | B31.3 | 6 | 577-3 | 0 |  | 8 | CS-AAFSBB0_STD | 1/2 | 1 | 0 | 0 |  |  | FLANGE SW CL150 RF ASME B16.5 FS ASTM A105 HOT-DIP GALV STD |  | FALSE |  | 1 | HOT DIP GALV/SZ227S | BLUE RAL5015 | N/A |  | 1-N-64757-P1A109J-6 | 64757-P1A109J-6 | 0 | 4456 | AA | -
BR | 7114 | 7114 | P1A109J | B31.3 | 6 | 577-3 | 0 |  | 5 | CS-ABTA330_3000 | 1X1/2 | 1 | 0 | 0 |  |  | TEE, ASME B16.11 SW CL3000 FS ASTM A105 |  | FALSE |  | 1 | HOT DIP GALV/SZ227S | BLUE RAL5015 | N/A |  | 1-N-64757-P1A109J-6 | 64757-P1A109J-6 | 0 | 4456 | AA | -
BR | 7114 | 7114 | P1A109J | B31.3 | 6 | 577-3 | 0 |  | 4 | CS-00RR330_3000 | 1X3/4 | 1 | 0 | 0 |  |  | REDUCER INSERT SW CL3000 FS ASTM A105 |  | FALSE |  | 1 | HOT DIP GALV/SZ227S | BLUE RAL5015 | N/A |  | 1-N-64757-P1A109J-6 | 64757-P1A109J-6 | 0 | 4456 | AA | -
BR | 7114 | 7114 | P1A109J | B31.3 | 6 | 577-3 | 0 |  | A |  | 3/4 | 1 | 3.1875 | 0.27 | CUTPIPE |  | PIPE PE SMLS ASME B36.10M SCH 40 CS ASTM A106 GR B HOT-DIP GALV |  | FALSE |  | 1 | HOT DIP GALV/SZ227S | BLUE RAL5015 | N/A |  | 1-N-64757-P1A109J-6 | 64757-P1A109J-6 | 0 | 4456 | AA | -
BR | 7114 | 7114 | P1A109J | B31.3 | 6 | 577-3 | 0 |  | 2 | A106-AAPA100_STD | 3/4 | 1 | 3.6 | 0 |  |  | PIPE PE SMLS ASME B36.10M SCH 40 CS ASTM A106 GR B HOT-DIP GALV |  | FALSE |  | 1 | HOT DIP GALV/SZ227S | BLUE RAL5015 | N/A |  | 1-N-64757-P1A109J-6 | 64757-P1A109J-6 | 0 | 4456 | AA | -
BR | 7114 | 7114 | P1A109J | B31.3 | 6 | 577-3 | 0 |  | 7 | CS-AAFSBB0_STD | 3/4 | 1 | 0 | 0 |  |  | FLANGE SW CL150 RF ASME B16.5 FS ASTM A105 HOT-DIP GALV STD |  | FALSE |  | 1 | HOT DIP GALV/SZ227S | BLUE RAL5015 | N/A |  | 1-N-64757-P1A109J-6 | 64757-P1A109J-6 | 0 | 4456 | AA | -
BR | 7114 | 7114 | P1A109J | B31.3 | 6 | 578 | 0 |  | D |  | 3/4 | 1 | 11.3125 | 0.94 | CUTPIPE |  | PIPE PE SMLS ASME B36.10M SCH 40 CS ASTM A106 GR B HOT-DIP GALV |  | FALSE |  | 1 | HOT DIP GALV/SZ227S | BLUE RAL 5015 | N/A |  | 3/4"-N-64758-P1A109J-6 | 64758-P1A109J-6 | 0 | 4456 | KN | -
BR | 7114 | 7114 | P1A109J | B31.3 | 6 | 578 | 0 |  | B |  | 3/4 | 1 | 21.5625 | 1.8 | CUTPIPE |  | PIPE PE SMLS ASME B36.10M SCH 40 CS ASTM A106 GR B HOT-DIP GALV |  | FALSE |  | 1 | HOT DIP GALV/SZ227S | BLUE RAL 5015 | N/A |  | 3/4"-N-64758-P1A109J-6 | 64758-P1A109J-6 | 0 | 4456 | KN | -
BR | 7114 | 7114 | P1A109J | B31.3 | 6 | 578 | 0 |  | A |  | 3/4 | 1 | 22.5625 | 1.88 | CUTPIPE |  | PIPE PE SMLS ASME B36.10M SCH 40 CS ASTM A106 GR B HOT-DIP GALV |  | FALSE |  | 1 | HOT DIP GALV/SZ227S | BLUE RAL 5015 | N/A |  | 3/4"-N-64758-P1A109J-6 | 64758-P1A109J-6 | 0 | 4456 | KN | -
BR | 7114 | 7114 | P1A109J | B31.3 | 6 | 578 | 0 |  | C |  | 3/4 | 1 | 59.625 | 4.97 | CUTPIPE |  | PIPE PE SMLS ASME B36.10M SCH 40 CS ASTM A106 GR B HOT-DIP GALV |  | FALSE |  | 1 | HOT DIP GALV/SZ227S | BLUE RAL 5015 | N/A |  | 3/4"-N-64758-P1A109J-6 | 64758-P1A109J-6 | 0 | 4456 | KN | -
BR | 7114 | 7114 | P1A109J | B31.3 | 6 | 578 | 0 |  | 1 | A106-AAPA100_STD | 3/4 | 1 | 116.4 | 0 |  |  | PIPE PE SMLS ASME B36.10M SCH 40 CS ASTM A106 GR B HOT-DIP GALV |  | FALSE |  | 1 | HOT DIP GALV/SZ227S | BLUE RAL 5015 | N/A |  | 3/4"-N-64758-P1A109J-6 | 64758-P1A109J-6 | 0 | 4456 | KN | -
BR | 7114 | 7114 | P1A109J | B31.3 | 6 | 578 | 0 |  | 5 | CS-AAFSBB0_STD | 3/4 | 1 | 0 | 0 |  |  | FLANGE SW CL150 RF ASME B16.5 FS ASTM A105 HOT-DIP GALV STD |  | FALSE |  | 1 | HOT DIP GALV/SZ227S | BLUE RAL 5015 | N/A |  | 3/4"-N-64758-P1A109J-6 | 64758-P1A109J-6 | 0 | 4456 | KN | -
BR | 7114 | 7114 | P1A109J | B31.3 | 6 | 578 | 0 |  | 6 | CS-AAFSBB0_STD | 3/4 | 1 | 0 | 0 |  |  | FLANGE SW CL150 RF ASME B16.5 FS ASTM A105 HOT-DIP GALV STD |  | FALSE |  | 1 | HOT DIP GALV/SZ227S | BLUE RAL 5015 | N/A |  | 3/4"-N-64758-P1A109J-6 | 64758-P1A109J-6 | 0 | 4456 | KN | -
BR | 7114 | 7114 | P1A109J | B31.3 | 6 | 578 | 0 |  | 2 | CS-ABEB330_3000 | 3/4 | 1 | 0 | 0 |  |  | ELBOW, 90 DEG ASME B16.11 SW CL3000 FS ASTM A105 |  | FALSE |  | 1 | HOT DIP GALV/SZ227S | BLUE RAL 5015 | N/A |  | 3/4"-N-64758-P1A109J-6 | 64758-P1A109J-6 | 0 | 4456 | KN | -
BR | 7114 | 7114 | P1A109J | B31.3 | 6 | 578 | 0 |  | 3 | CS-ABEB330_3000 | 3/4 | 1 | 0 | 0 |  |  | ELBOW, 90 DEG ASME B16.11 SW CL3000 FS ASTM A105 |  | FALSE |  | 1 | HOT DIP GALV/SZ227S | BLUE RAL 5015 | N/A |  | 3/4"-N-64758-P1A109J-6 | 64758-P1A109J-6 | 0 | 4456 | KN | -
BR | 7114 | 7114 | P1A109J | B31.3 | 6 | 578 | 0 |  | 4 | CS-ABEB330_3000 | 3/4 | 1 | 0 | 0 |  |  | ELBOW, 90 DEG ASME B16.11 SW CL3000 FS ASTM A105 |  | FALSE |  | 1 | HOT DIP GALV/SZ227S | BLUE RAL 5015 | N/A |  | 3/4"-N-64758-P1A109J-6 | 64758-P1A109J-6 | 0 | 4456 | KN | -
BR | 7114 | 7114 | P1A109J | B31.3 | 6 | 579-1 | 0 |  | A |  | 3/4 | 1 | 2.875 | 0.24 | CUTPIPE |  | PIPE PE SMLS ASME B36.10M SCH 40 CS ASTM A106 GR B HOT-DIP GALV |  | FALSE |  | 1 | HOT DIP GALV/SZ227S | BLUE RAL 5015 | N/A |  | 3/4"-N-64758-P1A109J-6 | 64758-P1A109J-6 | 0 | 4456 | KN | -
BR | 7114 | 7114 | P1A109J | B31.3 | 6 | 579-1 | 0 |  | C |  | 3/4 | 1 | 2.875 | 0.24 | CUTPIPE |  | PIPE PE SMLS ASME B36.10M SCH 40 CS ASTM A106 GR B HOT-DIP GALV |  | FALSE |  | 1 | HOT DIP GALV/SZ227S | BLUE RAL 5015 | N/A |  | 3/4"-N-64758-P1A109J-6 | 64758-P1A109J-6 | 0 | 4456 | KN | -
BR | 7114 | 7114 | P1A109J | B31.3 | 6 | 579-1 | 0 |  | B |  | 3/4 | 1 | 3.8125 | 0.32 | CUTPIPE |  | PIPE PE SMLS ASME B36.10M SCH 40 CS ASTM A106 GR B HOT-DIP GALV |  | FALSE |  | 1 | HOT DIP GALV/SZ227S | BLUE RAL 5015 | N/A |  | 3/4"-N-64758-P1A109J-6 | 64758-P1A109J-6 | 0 | 4456 | KN | -
BR | 7114 | 7114 | P1A109J | B31.3 | 6 | 579-1 | 0 |  | 1 | A106-AAPA100_STD | 3/4 | 1 | 10.8 | 0 |  |  | PIPE PE SMLS ASME B36.10M SCH 40 CS ASTM A106 GR B HOT-DIP GALV |  | FALSE |  | 1 | HOT DIP GALV/SZ227S | BLUE RAL 5015 | N/A |  | 3/4"-N-64758-P1A109J-6 | 64758-P1A109J-6 | 0 | 4456 | KN | -
BR | 7114 | 7114 | P1A109J | B31.3 | 6 | 579-1 | 0 |  | 3 | CS-AAFSBB0_STD | 3/4 | 1 | 0 | 0 |  |  | FLANGE SW CL150 RF ASME B16.5 FS ASTM A105 HOT-DIP GALV STD |  | FALSE |  | 1 | HOT DIP GALV/SZ227S | BLUE RAL 5015 | N/A |  | 3/4"-N-64758-P1A109J-6 | 64758-P1A109J-6 | 0 | 4456 | KN | -
BR | 7114 | 7114 | P1A109J | B31.3 | 6 | 579-1 | 0 |  | 4 | CS-AAFSBB0_STD | 3/4 | 1 | 0 | 0 |  |  | FLANGE SW CL150 RF ASME B16.5 FS ASTM A105 HOT-DIP GALV STD |  | FALSE |  | 1 | HOT DIP GALV/SZ227S | BLUE RAL 5015 | N/A |  | 3/4"-N-64758-P1A109J-6 | 64758-P1A109J-6 | 0 | 4456 | KN | -
BR | 7114 | 7114 | P1A109J | B31.3 | 6 | 579-1 | 0 |  | 5 | CS-AAFSBB0_STD | 3/4 | 1 | 0 | 0 |  |  | FLANGE SW CL150 RF ASME B16.5 FS ASTM A105 HOT-DIP GALV STD |  | FALSE |  | 1 | HOT DIP GALV/SZ227S | BLUE RAL 5015 | N/A |  | 3/4"-N-64758-P1A109J-6 | 64758-P1A109J-6 | 0 | 4456 | KN | -
BR | 7114 | 7114 | P1A109J | B31.3 | 6 | 579-1 | 0 |  | 2 | CS-ABTA330_3000 | 3/4X3/4 | 1 | 0 | 0 |  |  | TEE, ASME B16.11 SW CL3000 FS ASTM A105 |  | FALSE |  | 1 | HOT DIP GALV/SZ227S | BLUE RAL 5015 | N/A |  | 3/4"-N-64758-P1A109J-6 | 64758-P1A109J-6 | 0 | 4456 | KN | -
BR | 7114 | 7114 | P1A109J | B31.3 | 6 | 579-2 | 0 |  | 1 | A106-00NPC0L_XS | 3/4 | 1 | 0 | 0 |  |  | NIPPLE POE/TOE NPT 3" LONG SCH 80 CS ASTM A106 GR B SMLS HOT DIPPED GALVANIZED |  | FALSE |  | 1 | GALV/SZ227S | BLUE RAL 5015 | N/A |  | 3/4"-N-64758-P1A109J-6 | 64758-P1A109J-6 | 0 | 4456 | KN | -
BR | 7114 | 7114 | P1A109J | B31.3 | 6 | 579-2 | 0 |  | 2 | CS-AAFSBB0_XS:150 3/4 | 3/4 | 1 | 0 | 0 |  |  | FLANGE SW CL150 RF ASME B16.5 FS ASTM A105 HOT-DIP GALV XS |  | FALSE |  | 1 | GALV/SZ227S | BLUE RAL 5015 | N/A |  | 3/4"-N-64758-P1A109J-6 | 64758-P1A109J-6 | 0 | 4456 | KN | -
BR | 7114 | 7114 | P1A109J | B31.3 | 6 | 579-3 | 0 |  | A |  | 1/2 | 1 | 2.875 | 0.24 | CUTPIPE |  | PIPE PE SMLS ASME B36.10M SCH 40 CS ASTM A106 GR B HOT-DIP GALV |  | FALSE |  | 1 | HOT DIP GALV/SZ227S | BLUE RAL 5015 | N/A |  | 3/4"-N-64758-P1A109J-6 | 64758-P1A109J-6 | 0 | 4456 | KN | -
BR | 7114 | 7114 | P1A109J | B31.3 | 6 | 579-3 | 0 |  | 2 | A106-AAPA100_STD | 1/2 | 1 | 3.6 | 0 |  |  | PIPE PE SMLS ASME B36.10M SCH 40 CS ASTM A106 GR B HOT-DIP GALV |  | FALSE |  | 1 | HOT DIP GALV/SZ227S | BLUE RAL 5015 | N/A |  | 3/4"-N-64758-P1A109J-6 | 64758-P1A109J-6 | 0 | 4456 | KN | -
BR | 7114 | 7114 | P1A109J | B31.3 | 6 | 579-3 | 0 |  | 6 | CS-AAFSBB0_STD | 1/2 | 1 | 0 | 0 |  |  | FLANGE SW CL150 RF ASME B16.5 FS ASTM A105 HOT-DIP GALV STD |  | FALSE |  | 1 | HOT DIP GALV/SZ227S | BLUE RAL 5015 | N/A |  | 3/4"-N-64758-P1A109J-6 | 64758-P1A109J-6 | 0 | 4456 | KN | -
BR | 7114 | 7114 | P1A109J | B31.3 | 6 | 579-3 | 0 |  | B |  | 3/4 | 1 | 2.875 | 0.24 | CUTPIPE |  | PIPE PE SMLS ASME B36.10M SCH 40 CS ASTM A106 GR B HOT-DIP GALV |  | FALSE |  | 1 | HOT DIP GALV/SZ227S | BLUE RAL 5015 | N/A |  | 3/4"-N-64758-P1A109J-6 | 64758-P1A109J-6 | 0 | 4456 | KN | -
BR | 7114 | 7114 | P1A109J | B31.3 | 6 | 579-3 | 0 |  | 4 | A106-00NPC0L_XS | 3/4 | 1 | 0 | 0 |  |  | NIPPLE POE/TOE NPT 3" LONG SCH 80 CS ASTM A106 GR B SMLS HOT DIPPED GALVANIZED |  | FALSE |  | 1 | HOT DIP GALV/SZ227S | BLUE RAL 5015 | N/A |  | 3/4"-N-64758-P1A109J-6 | 64758-P1A109J-6 | 0 | 4456 | KN | -
BR | 7114 | 7114 | P1A109J | B31.3 | 6 | 579-3 | 0 |  | 1 | A106-AAPA100_STD | 3/4 | 1 | 3.6 | 0 |  |  | PIPE PE SMLS ASME B36.10M SCH 40 CS ASTM A106 GR B HOT-DIP GALV |  | FALSE |  | 1 | HOT DIP GALV/SZ227S | BLUE RAL 5015 | N/A |  | 3/4"-N-64758-P1A109J-6 | 64758-P1A109J-6 | 0 | 4456 | KN | -
BR | 7114 | 7114 | P1A109J | B31.3 | 6 | 579-3 | 0 |  | 5 | CS-AAFSBB0_STD | 3/4 | 1 | 0 | 0 |  |  | FLANGE SW CL150 RF ASME B16.5 FS ASTM A105 HOT-DIP GALV STD |  | FALSE |  | 1 | HOT DIP GALV/SZ227S | BLUE RAL 5015 | N/A |  | 3/4"-N-64758-P1A109J-6 | 64758-P1A109J-6 | 0 | 4456 | KN | -
BR | 7114 | 7114 | P1A109J | B31.3 | 6 | 579-3 | 0 |  | 3 | CS-ABTA330_3000 | 3/4X1/2 | 1 | 0 | 0 |  |  | TEE, ASME B16.11 SW CL3000 FS ASTM A105 |  | FALSE |  | 1 | HOT DIP GALV/SZ227S | BLUE RAL 5015 | N/A |  | 3/4"-N-64758-P1A109J-6 | 64758-P1A109J-6 | 0 | 4456 | KN | -
BR | 7114 | 7114 | P3B121D | B31.3 | 6 | 58-1 | 0 |  | B |  | 3 | 1 | 1.125 | 0.09 | CUTPIPE |  | PIPE BE WELDED ASME B36.19M SCH 10S SS ASTM A312 GR TP304/304L |  | FALSE |  | 1 | NONE | - | N/A |  | 3-PAA-64069-P3B121D-6 | 64069-P3B121D-6 | 0 | 4456 | KN | -
BR | 7114 | 7114 | P3B121D | B31.3 | 6 | 58-1 | 0 |  | A |  | 3 | 1 | 9.4375 | 0.79 | CUTPIPE |  | PIPE BE WELDED ASME B36.19M SCH 10S SS ASTM A312 GR TP304/304L |  | FALSE |  | 1 | NONE | - | N/A |  | 3-PAA-64069-P3B121D-6 | 64069-P3B121D-6 | 0 | 4456 | KN | -
BR | 7114 | 7114 | P3B121D | B31.3 | 6 | 58-1 | 0 |  | 3 | 304-AAEA200_10S | 3 | 1 | 0 | 0 |  |  | ELBOW, 90 DEG LR ASME B16.9 BW SCH 10S SS ASTM A403 GR WP304/304L SMLS |  | FALSE |  | 1 | NONE | - | N/A |  | 3-PAA-64069-P3B121D-6 | 64069-P3B121D-6 | 0 | 4456 | KN | -
BR | 7114 | 7114 | P3B121D | B31.3 | 6 | 58-1 | 0 |  | 4 | 304-AAEA200_10S | 3 | 1 | 0 | 0 |  |  | ELBOW, 90 DEG LR ASME B16.9 BW SCH 10S SS ASTM A403 GR WP304/304L SMLS |  | FALSE |  | 1 | NONE | - | N/A |  | 3-PAA-64069-P3B121D-6 | 64069-P3B121D-6 | 0 | 4456 | KN | -
BR | 7114 | 7114 | P3B121D | B31.3 | 6 | 58-1 | 0 |  | 1 | 304-AAPS200_10S | 3 | 1 | 10.8 | 0 |  |  | PIPE BE WELDED ASME B36.19M SCH 10S SS ASTM A312 GR TP304/304L |  | FALSE |  | 1 | NONE | - | N/A |  | 3-PAA-64069-P3B121D-6 | 64069-P3B121D-6 | 0 | 4456 | KN | -
BR | 7114 | 7114 | P3B121D | B31.3 | 6 | 58-1 | 0 |  | 7 | 304-AASMBD0_10S | 3 | 1 | 0 | 0 |  |  | STUB END BW MSS SP-43 TYPE A SCH 10S SS ASTM A403 GR WP304/304L |  | FALSE |  | 1 | NONE | - | N/A |  | 3-PAA-64069-P3B121D-6 | 64069-P3B121D-6 | 0 | 4456 | KN | -
BR | 7114 | 7114 | P3B121D | B31.3 | 6 | 58-1 | 0 |  | 10 | 304-FLGSTOP | 3 | 4 | 0 | 0 |  |  | 1/2 X 1/2 X 1/2 A240 GR 304/304L |  | FALSE |  | 1 | NONE | - | N/A |  | 3-PAA-64069-P3B121D-6 | 64069-P3B121D-6 | 0 | 4456 | KN | -
BR | 7114 | 7114 | P3B121D | B31.3 | 6 | 58-1 | 0 |  | 8 | CS-AAFLBD0 | 3 | 1 | 0 | 0 |  |  | FLANGE LAP JNT CL300 ASME B16.5 W/FLANGE STOP FS ASTM A105 HOT-DIP GALV |  | FALSE |  | 1 | NONE | - | N/A |  | 3-PAA-64069-P3B121D-6 | 64069-P3B121D-6 | 0 | 4456 | KN | -
BR | 7114 | 7114 | P3B121D | B31.3 | 6 | 58-1 | 0 |  | 6 | 304-AASMBD0_10S | 4 | 1 | 0 | 0 |  |  | STUB END BW MSS SP-43 TYPE A SCH 10S SS ASTM A403 GR WP304/304L |  | FALSE |  | 1 | NONE | - | N/A |  | 3-PAA-64069-P3B121D-6 | 64069-P3B121D-6 | 0 | 4456 | KN | -
BR | 7114 | 7114 | P3B121D | B31.3 | 6 | 58-1 | 0 |  | 9 | 304-FLGSTOP | 4 | 4 | 0 | 0 |  |  | 1/2 X 1/2 X 1/2 A240 GR 304/304L |  | FALSE |  | 1 | NONE | - | N/A |  | 3-PAA-64069-P3B121D-6 | 64069-P3B121D-6 | 0 | 4456 | KN | -
BR | 7114 | 7114 | P3B121D | B31.3 | 6 | 58-1 | 0 |  | 5 | CS-AAFLBD0 | 4 | 1 | 0 | 0 |  |  | FLANGE LAP JNT CL300 ASME B16.5 W/FLANGE STOP FS ASTM A105 HOT-DIP GALV |  | FALSE |  | 1 | NONE | - | N/A |  | 3-PAA-64069-P3B121D-6 | 64069-P3B121D-6 | 0 | 4456 | KN | -
BR | 7114 | 7114 | P3B121D | B31.3 | 6 | 58-1 | 0 |  | 2 | 304-AARC200_10S | 4X3 | 1 | 0 | 0 |  |  | REDUCER, CONC ASME B16.9 BW SCH 10S SS ASTM A403 GR WP304/304L SMLS |  | FALSE |  | 1 | NONE | - | N/A |  | 3-PAA-64069-P3B121D-6 | 64069-P3B121D-6 | 0 | 4456 | KN | -
BR | 7114 | 7114 | P1A109J | B31.3 | 6 | 580 | 0 |  | D |  | 3/4 | 1 | 11.5625 | 0.96 | CUTPIPE |  | PIPE PE SMLS ASME B36.10M SCH 40 CS ASTM A106 GR B HOT-DIP GALV |  | FALSE |  | 1 | HOT DIP GALV/SZ227S | BLUE RAL 5015 | N/A |  | 3/4"-N-64759-P1A109J-6 | 64759-P1A109J-6 | 0 | 4456 | KN | -
BR | 7114 | 7114 | P1A109J | B31.3 | 6 | 580 | 0 |  | B |  | 3/4 | 1 | 21.4375 | 1.79 | CUTPIPE |  | PIPE PE SMLS ASME B36.10M SCH 40 CS ASTM A106 GR B HOT-DIP GALV |  | FALSE |  | 1 | HOT DIP GALV/SZ227S | BLUE RAL 5015 | N/A |  | 3/4"-N-64759-P1A109J-6 | 64759-P1A109J-6 | 0 | 4456 | KN | -
BR | 7114 | 7114 | P1A109J | B31.3 | 6 | 580 | 0 |  | A |  | 3/4 | 1 | 22.5625 | 1.88 | CUTPIPE |  | PIPE PE SMLS ASME B36.10M SCH 40 CS ASTM A106 GR B HOT-DIP GALV |  | FALSE |  | 1 | HOT DIP GALV/SZ227S | BLUE RAL 5015 | N/A |  | 3/4"-N-64759-P1A109J-6 | 64759-P1A109J-6 | 0 | 4456 | KN | -
BR | 7114 | 7114 | P1A109J | B31.3 | 6 | 580 | 0 |  | C |  | 3/4 | 1 | 59.625 | 4.97 | CUTPIPE |  | PIPE PE SMLS ASME B36.10M SCH 40 CS ASTM A106 GR B HOT-DIP GALV |  | FALSE |  | 1 | HOT DIP GALV/SZ227S | BLUE RAL 5015 | N/A |  | 3/4"-N-64759-P1A109J-6 | 64759-P1A109J-6 | 0 | 4456 | KN | -
BR | 7114 | 7114 | P1A109J | B31.3 | 6 | 580 | 0 |  | 1 | A106-AAPA100_STD | 3/4 | 1 | 116.4 | 0 |  |  | PIPE PE SMLS ASME B36.10M SCH 40 CS ASTM A106 GR B HOT-DIP GALV |  | FALSE |  | 1 | HOT DIP GALV/SZ227S | BLUE RAL 5015 | N/A |  | 3/4"-N-64759-P1A109J-6 | 64759-P1A109J-6 | 0 | 4456 | KN | -
BR | 7114 | 7114 | P1A109J | B31.3 | 6 | 580 | 0 |  | 5 | CS-AAFSBB0_STD | 3/4 | 1 | 0 | 0 |  |  | FLANGE SW CL150 RF ASME B16.5 FS ASTM A105 HOT-DIP GALV STD |  | FALSE |  | 1 | HOT DIP GALV/SZ227S | BLUE RAL 5015 | N/A |  | 3/4"-N-64759-P1A109J-6 | 64759-P1A109J-6 | 0 | 4456 | KN | -
BR | 7114 | 7114 | P1A109J | B31.3 | 6 | 580 | 0 |  | 6 | CS-AAFSBB0_STD | 3/4 | 1 | 0 | 0 |  |  | FLANGE SW CL150 RF ASME B16.5 FS ASTM A105 HOT-DIP GALV STD |  | FALSE |  | 1 | HOT DIP GALV/SZ227S | BLUE RAL 5015 | N/A |  | 3/4"-N-64759-P1A109J-6 | 64759-P1A109J-6 | 0 | 4456 | KN | -
BR | 7114 | 7114 | P1A109J | B31.3 | 6 | 580 | 0 |  | 2 | CS-ABEB330_3000 | 3/4 | 1 | 0 | 0 |  |  | ELBOW, 90 DEG ASME B16.11 SW CL3000 FS ASTM A105 |  | FALSE |  | 1 | HOT DIP GALV/SZ227S | BLUE RAL 5015 | N/A |  | 3/4"-N-64759-P1A109J-6 | 64759-P1A109J-6 | 0 | 4456 | KN | -
BR | 7114 | 7114 | P1A109J | B31.3 | 6 | 580 | 0 |  | 3 | CS-ABEB330_3000 | 3/4 | 1 | 0 | 0 |  |  | ELBOW, 90 DEG ASME B16.11 SW CL3000 FS ASTM A105 |  | FALSE |  | 1 | HOT DIP GALV/SZ227S | BLUE RAL 5015 | N/A |  | 3/4"-N-64759-P1A109J-6 | 64759-P1A109J-6 | 0 | 4456 | KN | -
BR | 7114 | 7114 | P1A109J | B31.3 | 6 | 580 | 0 |  | 4 | CS-ABEB330_3000 | 3/4 | 1 | 0 | 0 |  |  | ELBOW, 90 DEG ASME B16.11 SW CL3000 FS ASTM A105 |  | FALSE |  | 1 | HOT DIP GALV/SZ227S | BLUE RAL 5015 | N/A |  | 3/4"-N-64759-P1A109J-6 | 64759-P1A109J-6 | 0 | 4456 | KN | -
BR | 7114 | 7114 | P1A109J | B31.3 | 6 | 581-1 | 0 |  | A |  | 3/4 | 1 | 2.6875 | 0.22 | CUTPIPE |  | PIPE PE SMLS ASME B36.10M SCH 40 CS ASTM A106 GR B HOT-DIP GALV |  | FALSE |  | 1 | HOT DIP GALV/SZ227S | BLUE RAL 5015 | N/A |  | 3/4"-N-64759-P1A109J-6 | 64759-P1A109J-6 | 0 | 4456 | KN | -
BR | 7114 | 7114 | P1A109J | B31.3 | 6 | 581-1 | 0 |  | C |  | 3/4 | 1 | 2.875 | 0.24 | CUTPIPE |  | PIPE PE SMLS ASME B36.10M SCH 40 CS ASTM A106 GR B HOT-DIP GALV |  | FALSE |  | 1 | HOT DIP GALV/SZ227S | BLUE RAL 5015 | N/A |  | 3/4"-N-64759-P1A109J-6 | 64759-P1A109J-6 | 0 | 4456 | KN | -
BR | 7114 | 7114 | P1A109J | B31.3 | 6 | 581-1 | 0 |  | B |  | 3/4 | 1 | 3.8125 | 0.32 | CUTPIPE |  | PIPE PE SMLS ASME B36.10M SCH 40 CS ASTM A106 GR B HOT-DIP GALV |  | FALSE |  | 1 | HOT DIP GALV/SZ227S | BLUE RAL 5015 | N/A |  | 3/4"-N-64759-P1A109J-6 | 64759-P1A109J-6 | 0 | 4456 | KN | -
BR | 7114 | 7114 | P1A109J | B31.3 | 6 | 581-1 | 0 |  | 1 | A106-AAPA100_STD | 3/4 | 1 | 10.8 | 0 |  |  | PIPE PE SMLS ASME B36.10M SCH 40 CS ASTM A106 GR B HOT-DIP GALV |  | FALSE |  | 1 | HOT DIP GALV/SZ227S | BLUE RAL 5015 | N/A |  | 3/4"-N-64759-P1A109J-6 | 64759-P1A109J-6 | 0 | 4456 | KN | -
BR | 7114 | 7114 | P1A109J | B31.3 | 6 | 581-1 | 0 |  | 3 | CS-AAFSBB0_STD | 3/4 | 1 | 0 | 0 |  |  | FLANGE SW CL150 RF ASME B16.5 FS ASTM A105 HOT-DIP GALV STD |  | FALSE |  | 1 | HOT DIP GALV/SZ227S | BLUE RAL 5015 | N/A |  | 3/4"-N-64759-P1A109J-6 | 64759-P1A109J-6 | 0 | 4456 | KN | -
BR | 7114 | 7114 | P1A109J | B31.3 | 6 | 581-1 | 0 |  | 4 | CS-AAFSBB0_STD | 3/4 | 1 | 0 | 0 |  |  | FLANGE SW CL150 RF ASME B16.5 FS ASTM A105 HOT-DIP GALV STD |  | FALSE |  | 1 | HOT DIP GALV/SZ227S | BLUE RAL 5015 | N/A |  | 3/4"-N-64759-P1A109J-6 | 64759-P1A109J-6 | 0 | 4456 | KN | -
BR | 7114 | 7114 | P1A109J | B31.3 | 6 | 581-1 | 0 |  | 5 | CS-AAFSBB0_STD | 3/4 | 1 | 0 | 0 |  |  | FLANGE SW CL150 RF ASME B16.5 FS ASTM A105 HOT-DIP GALV STD |  | FALSE |  | 1 | HOT DIP GALV/SZ227S | BLUE RAL 5015 | N/A |  | 3/4"-N-64759-P1A109J-6 | 64759-P1A109J-6 | 0 | 4456 | KN | -
BR | 7114 | 7114 | P1A109J | B31.3 | 6 | 581-1 | 0 |  | 2 | CS-ABTA330_3000 | 3/4X3/4 | 1 | 0 | 0 |  |  | TEE, ASME B16.11 SW CL3000 FS ASTM A105 |  | FALSE |  | 1 | HOT DIP GALV/SZ227S | BLUE RAL 5015 | N/A |  | 3/4"-N-64759-P1A109J-6 | 64759-P1A109J-6 | 0 | 4456 | KN | -
BR | 7114 | 7114 | P1A109J | B31.3 | 6 | 581-2 | 0 |  | 1 | A106-00NPC0L_XS | 3/4 | 1 | 0 | 0 |  |  | NIPPLE POE/TOE NPT 3" LONG SCH 80 CS ASTM A106 GR B SMLS HOT DIPPED GALVANIZED |  | FALSE |  | 1 | GALV/SZ227S | BLUE RAL 5015 | N/A |  | 3/4"-N-64759-P1A109J-6 | 64759-P1A109J-6 | 0 | 4456 | KN | -
BR | 7114 | 7114 | P1A109J | B31.3 | 6 | 581-2 | 0 |  | 2 | CS-AAFSBB0_XS:150 3/4 | 3/4 | 1 | 0 | 0 |  |  | FLANGE SW CL150 RF ASME B16.5 FS ASTM A105 HOT-DIP GALV XS |  | FALSE |  | 1 | GALV/SZ227S | BLUE RAL 5015 | N/A |  | 3/4"-N-64759-P1A109J-6 | 64759-P1A109J-6 | 0 | 4456 | KN | -
BR | 7114 | 7114 | P1A109J | B31.3 | 6 | 581-3 | 0 |  | A |  | 1/2 | 1 | 2.875 | 0.24 | CUTPIPE |  | PIPE PE SMLS ASME B36.10M SCH 40 CS ASTM A106 GR B HOT-DIP GALV |  | FALSE |  | 1 | HOT DIP GALV/SZ227S | BLUE RAL 5015 | N/A |  | 3/4"-N-64759-P1A109J-6 | 64759-P1A109J-6 | 0 | 4456 | KN | -
BR | 7114 | 7114 | P1A109J | B31.3 | 6 | 581-3 | 0 |  | 2 | A106-AAPA100_STD | 1/2 | 1 | 3.6 | 0 |  |  | PIPE PE SMLS ASME B36.10M SCH 40 CS ASTM A106 GR B HOT-DIP GALV |  | FALSE |  | 1 | HOT DIP GALV/SZ227S | BLUE RAL 5015 | N/A |  | 3/4"-N-64759-P1A109J-6 | 64759-P1A109J-6 | 0 | 4456 | KN | -
BR | 7114 | 7114 | P1A109J | B31.3 | 6 | 581-3 | 0 |  | 6 | CS-AAFSBB0_STD | 1/2 | 1 | 0 | 0 |  |  | FLANGE SW CL150 RF ASME B16.5 FS ASTM A105 HOT-DIP GALV STD |  | FALSE |  | 1 | HOT DIP GALV/SZ227S | BLUE RAL 5015 | N/A |  | 3/4"-N-64759-P1A109J-6 | 64759-P1A109J-6 | 0 | 4456 | KN | -
BR | 7114 | 7114 | P1A109J | B31.3 | 6 | 581-3 | 0 |  | B |  | 3/4 | 1 | 2.875 | 0.24 | CUTPIPE |  | PIPE PE SMLS ASME B36.10M SCH 40 CS ASTM A106 GR B HOT-DIP GALV |  | FALSE |  | 1 | HOT DIP GALV/SZ227S | BLUE RAL 5015 | N/A |  | 3/4"-N-64759-P1A109J-6 | 64759-P1A109J-6 | 0 | 4456 | KN | -
BR | 7114 | 7114 | P1A109J | B31.3 | 6 | 581-3 | 0 |  | 4 | A106-00NPC0L_XS | 3/4 | 1 | 0 | 0 |  |  | NIPPLE POE/TOE NPT 3" LONG SCH 80 CS ASTM A106 GR B SMLS HOT DIPPED GALVANIZED |  | FALSE |  | 1 | HOT DIP GALV/SZ227S | BLUE RAL 5015 | N/A |  | 3/4"-N-64759-P1A109J-6 | 64759-P1A109J-6 | 0 | 4456 | KN | -
BR | 7114 | 7114 | P1A109J | B31.3 | 6 | 581-3 | 0 |  | 1 | A106-AAPA100_STD | 3/4 | 1 | 3.6 | 0 |  |  | PIPE PE SMLS ASME B36.10M SCH 40 CS ASTM A106 GR B HOT-DIP GALV |  | FALSE |  | 1 | HOT DIP GALV/SZ227S | BLUE RAL 5015 | N/A |  | 3/4"-N-64759-P1A109J-6 | 64759-P1A109J-6 | 0 | 4456 | KN | -
BR | 7114 | 7114 | P1A109J | B31.3 | 6 | 581-3 | 0 |  | 5 | CS-AAFSBB0_STD | 3/4 | 1 | 0 | 0 |  |  | FLANGE SW CL150 RF ASME B16.5 FS ASTM A105 HOT-DIP GALV STD |  | FALSE |  | 1 | HOT DIP GALV/SZ227S | BLUE RAL 5015 | N/A |  | 3/4"-N-64759-P1A109J-6 | 64759-P1A109J-6 | 0 | 4456 | KN | -
BR | 7114 | 7114 | P1A109J | B31.3 | 6 | 581-3 | 0 |  | 3 | CS-ABTA330_3000 | 3/4X1/2 | 1 | 0 | 0 |  |  | TEE, ASME B16.11 SW CL3000 FS ASTM A105 |  | FALSE |  | 1 | HOT DIP GALV/SZ227S | BLUE RAL 5015 | N/A |  | 3/4"-N-64759-P1A109J-6 | 64759-P1A109J-6 | 0 | 4456 | KN | -
BR | 7114 | 7114 | P1A109J | B31.3 | 6 | 582-1 | 0 |  | C |  | 3/4 | 1 | 11.875 | 0.99 | CUTPIPE |  | PIPE PE SMLS ASME B36.10M SCH 40 CS ASTM A106 GR B HOT-DIP GALV |  | FALSE |  | 1 | HOT DIP GALV/SZ227S | BLUE RAL 5015 | N/A |  | 3/4"-N-64760-P1A109J-6 | 64760-P1A109J-6 | 0 | 4456 | AA | -
BR | 7114 | 7114 | P1A109J | B31.3 | 6 | 582-1 | 0 |  | A |  | 3/4 | 1 | 22.5 | 1.88 | CUTPIPE |  | PIPE PE SMLS ASME B36.10M SCH 40 CS ASTM A106 GR B HOT-DIP GALV |  | FALSE |  | 1 | HOT DIP GALV/SZ227S | BLUE RAL 5015 | N/A |  | 3/4"-N-64760-P1A109J-6 | 64760-P1A109J-6 | 0 | 4456 | AA | -
BR | 7114 | 7114 | P1A109J | B31.3 | 6 | 582-1 | 0 |  | B |  | 3/4 | 1 | 102.8125 | 8.57 | CUTPIPE |  | PIPE PE SMLS ASME B36.10M SCH 40 CS ASTM A106 GR B HOT-DIP GALV |  | FALSE |  | 1 | HOT DIP GALV/SZ227S | BLUE RAL 5015 | N/A |  | 3/4"-N-64760-P1A109J-6 | 64760-P1A109J-6 | 0 | 4456 | AA | -
BR | 7114 | 7114 | P1A109J | B31.3 | 6 | 582-1 | 0 |  | 1 | A106-AAPA100_STD | 3/4 | 1 | 138 | 0 |  |  | PIPE PE SMLS ASME B36.10M SCH 40 CS ASTM A106 GR B HOT-DIP GALV |  | FALSE |  | 1 | HOT DIP GALV/SZ227S | BLUE RAL 5015 | N/A |  | 3/4"-N-64760-P1A109J-6 | 64760-P1A109J-6 | 0 | 4456 | AA | -
BR | 7114 | 7114 | P1A109J | B31.3 | 6 | 582-1 | 0 |  | 5 | CS-AAFSBB0_STD | 3/4 | 1 | 0 | 0 |  |  | FLANGE SW CL150 RF ASME B16.5 FS ASTM A105 HOT-DIP GALV STD |  | FALSE |  | 1 | HOT DIP GALV/SZ227S | BLUE RAL 5015 | N/A |  | 3/4"-N-64760-P1A109J-6 | 64760-P1A109J-6 | 0 | 4456 | AA | -
BR | 7114 | 7114 | P1A109J | B31.3 | 6 | 582-1 | 0 |  | 2 | CS-ABEB330_3000 | 3/4 | 1 | 0 | 0 |  |  | ELBOW, 90 DEG ASME B16.11 SW CL3000 FS ASTM A105 |  | FALSE |  | 1 | HOT DIP GALV/SZ227S | BLUE RAL 5015 | N/A |  | 3/4"-N-64760-P1A109J-6 | 64760-P1A109J-6 | 0 | 4456 | AA | -
BR | 7114 | 7114 | P1A109J | B31.3 | 6 | 582-1 | 0 |  | 4 | CS-ABEB330_3000 | 3/4 | 1 | 0 | 0 |  |  | ELBOW, 90 DEG ASME B16.11 SW CL3000 FS ASTM A105 |  | FALSE |  | 1 | HOT DIP GALV/SZ227S | BLUE RAL 5015 | N/A |  | 3/4"-N-64760-P1A109J-6 | 64760-P1A109J-6 | 0 | 4456 | AA | -
BR | 7114 | 7114 | P1A109J | B31.3 | 6 | 582-1 | 0 |  | 3 | CS-ABEC330_3000 | 3/4 | 1 | 0 | 0 |  |  | ELBOW, 45 DEG ASME B16.11 SW CL3000 FS ASTM A105 |  | FALSE |  | 1 | HOT DIP GALV/SZ227S | BLUE RAL 5015 | N/A |  | 3/4"-N-64760-P1A109J-6 | 64760-P1A109J-6 | 0 | 4456 | AA | -
BR | 7114 | 7114 | P1A109J | B31.3 | 6 | 582-2 | 0 |  | C |  | 3/4 | 1 | 3.8125 | 0.32 | CUTPIPE |  | PIPE PE SMLS ASME B36.10M SCH 40 CS ASTM A106 GR B HOT-DIP GALV |  | FALSE |  | 1 | HOT DIP GALV/SZ227S | BLUE RAL 5015 | N/A |  | 3/4"-N-64760-P1A109J-6 | 64760-P1A109J-6 | 0 | 4456 | AA | -
BR | 7114 | 7114 | P1A109J | B31.3 | 6 | 582-2 | 0 |  | B |  | 3/4 | 1 | 5.875 | 0.49 | CUTPIPE |  | PIPE PE SMLS ASME B36.10M SCH 40 CS ASTM A106 GR B HOT-DIP GALV |  | FALSE |  | 1 | HOT DIP GALV/SZ227S | BLUE RAL 5015 | N/A |  | 3/4"-N-64760-P1A109J-6 | 64760-P1A109J-6 | 0 | 4456 | AA | -
BR | 7114 | 7114 | P1A109J | B31.3 | 6 | 582-2 | 0 |  | A |  | 3/4 | 1 | 105.9375 | 8.83 | CUTPIPE |  | PIPE PE SMLS ASME B36.10M SCH 40 CS ASTM A106 GR B HOT-DIP GALV |  | FALSE |  | 1 | HOT DIP GALV/SZ227S | BLUE RAL 5015 | N/A |  | 3/4"-N-64760-P1A109J-6 | 64760-P1A109J-6 | 0 | 4456 | AA | -
BR | 7114 | 7114 | P1A109J | B31.3 | 6 | 582-2 | 0 |  | 1 | A106-AAPA100_STD | 3/4 | 1 | 116.4 | 0 |  |  | PIPE PE SMLS ASME B36.10M SCH 40 CS ASTM A106 GR B HOT-DIP GALV |  | FALSE |  | 1 | HOT DIP GALV/SZ227S | BLUE RAL 5015 | N/A |  | 3/4"-N-64760-P1A109J-6 | 64760-P1A109J-6 | 0 | 4456 | AA | -
BR | 7114 | 7114 | P1A109J | B31.3 | 6 | 582-2 | 0 |  | 4 | CS-AAFSBB0_STD | 3/4 | 1 | 0 | 0 |  |  | FLANGE SW CL150 RF ASME B16.5 FS ASTM A105 HOT-DIP GALV STD |  | FALSE |  | 1 | HOT DIP GALV/SZ227S | BLUE RAL 5015 | N/A |  | 3/4"-N-64760-P1A109J-6 | 64760-P1A109J-6 | 0 | 4456 | AA | -
BR | 7114 | 7114 | P1A109J | B31.3 | 6 | 582-2 | 0 |  | 2 | CS-ABEB330_3000 | 3/4 | 1 | 0 | 0 |  |  | ELBOW, 90 DEG ASME B16.11 SW CL3000 FS ASTM A105 |  | FALSE |  | 1 | HOT DIP GALV/SZ227S | BLUE RAL 5015 | N/A |  | 3/4"-N-64760-P1A109J-6 | 64760-P1A109J-6 | 0 | 4456 | AA | -
BR | 7114 | 7114 | P1A109J | B31.3 | 6 | 582-2 | 0 |  | 3 | CS-ABEB330_3000 | 3/4 | 1 | 0 | 0 |  |  | ELBOW, 90 DEG ASME B16.11 SW CL3000 FS ASTM A105 |  | FALSE |  | 1 | HOT DIP GALV/SZ227S | BLUE RAL 5015 | N/A |  | 3/4"-N-64760-P1A109J-6 | 64760-P1A109J-6 | 0 | 4456 | AA | -
BR | 7114 | 7114 | P1A109J | B31.3 | 6 | 583-1 | 0 |  | A |  | 1/2 | 1 | 3.5625 | 0.3 | CUTPIPE |  | PIPE PE SMLS ASME B36.10M SCH 40 CS ASTM A106 GR B HOT-DIP GALV |  | FALSE |  | 1 | HOT DIP GALV/SZ227S | BLUE RAL5015 | N/A |  | 3/4"-N-64760-P1A109J-6 | 64760-P1A109J-6 | 0 | 4456 | AA | -
BR | 7114 | 7114 | P1A109J | B31.3 | 6 | 583-1 | 0 |  | 2 | A106-AAPA100_STD | 1/2 | 1 | 4.8 | 0 |  |  | PIPE PE SMLS ASME B36.10M SCH 40 CS ASTM A106 GR B HOT-DIP GALV |  | FALSE |  | 1 | HOT DIP GALV/SZ227S | BLUE RAL5015 | N/A |  | 3/4"-N-64760-P1A109J-6 | 64760-P1A109J-6 | 0 | 4456 | AA | -
BR | 7114 | 7114 | P1A109J | B31.3 | 6 | 583-1 | 0 |  | 6 | CS-AAFSBB0_STD | 1/2 | 1 | 0 | 0 |  |  | FLANGE SW CL150 RF ASME B16.5 FS ASTM A105 HOT-DIP GALV STD |  | FALSE |  | 1 | HOT DIP GALV/SZ227S | BLUE RAL5015 | N/A |  | 3/4"-N-64760-P1A109J-6 | 64760-P1A109J-6 | 0 | 4456 | AA | -
BR | 7114 | 7114 | P1A109J | B31.3 | 6 | 583-1 | 0 |  | B |  | 3/4 | 1 | 2.875 | 0.24 | CUTPIPE |  | PIPE PE SMLS ASME B36.10M SCH 40 CS ASTM A106 GR B HOT-DIP GALV |  | FALSE |  | 1 | HOT DIP GALV/SZ227S | BLUE RAL5015 | N/A |  | 3/4"-N-64760-P1A109J-6 | 64760-P1A109J-6 | 0 | 4456 | AA | -
BR | 7114 | 7114 | P1A109J | B31.3 | 6 | 583-1 | 0 |  | 4 | A106-00NPC0L_XS | 3/4 | 1 | 0 | 0 |  |  | NIPPLE POE/TOE NPT 3" LONG SCH 80 CS ASTM A106 GR B SMLS HOT DIPPED GALVANIZED |  | FALSE |  | 1 | HOT DIP GALV/SZ227S | BLUE RAL5015 | N/A |  | 3/4"-N-64760-P1A109J-6 | 64760-P1A109J-6 | 0 | 4456 | AA | -
BR | 7114 | 7114 | P1A109J | B31.3 | 6 | 583-1 | 0 |  | 1 | A106-AAPA100_STD | 3/4 | 1 | 3.6 | 0 |  |  | PIPE PE SMLS ASME B36.10M SCH 40 CS ASTM A106 GR B HOT-DIP GALV |  | FALSE |  | 1 | HOT DIP GALV/SZ227S | BLUE RAL5015 | N/A |  | 3/4"-N-64760-P1A109J-6 | 64760-P1A109J-6 | 0 | 4456 | AA | -
BR | 7114 | 7114 | P1A109J | B31.3 | 6 | 583-1 | 0 |  | 5 | CS-AAFSBB0_STD | 3/4 | 1 | 0 | 0 |  |  | FLANGE SW CL150 RF ASME B16.5 FS ASTM A105 HOT-DIP GALV STD |  | FALSE |  | 1 | HOT DIP GALV/SZ227S | BLUE RAL5015 | N/A |  | 3/4"-N-64760-P1A109J-6 | 64760-P1A109J-6 | 0 | 4456 | AA | -
BR | 7114 | 7114 | P1A109J | B31.3 | 6 | 583-1 | 0 |  | 3 | CS-ABTA330_3000 | 3/4X1/2 | 1 | 0 | 0 |  |  | TEE, ASME B16.11 SW CL3000 FS ASTM A105 |  | FALSE |  | 1 | HOT DIP GALV/SZ227S | BLUE RAL5015 | N/A |  | 3/4"-N-64760-P1A109J-6 | 64760-P1A109J-6 | 0 | 4456 | AA | -
BR | 7114 | 7114 | P1A109J | B31.3 | 6 | 583-2 | 0 |  | 1 | A106-00NPC0L_XS | 3/4 | 1 | 0 | 0 |  |  | NIPPLE POE/TOE NPT 3" LONG SCH 80 CS ASTM A106 GR B SMLS HOT DIPPED GALVANIZED |  | FALSE |  | 1 | GALV./SZ227S | BLUE RAL5015 | N/A |  | 3/4"-N-64760-P1A109J-6 | 64760-P1A109J-6 | 0 | 4456 | AA | -
BR | 7114 | 7114 | P1A109J | B31.3 | 6 | 583-2 | 0 |  | 2 | CS-AAFSBB0_STD | 3/4 | 1 | 0 | 0 |  |  | FLANGE SW CL150 RF ASME B16.5 FS ASTM A105 HOT-DIP GALV STD |  | FALSE |  | 1 | GALV./SZ227S | BLUE RAL5015 | N/A |  | 3/4"-N-64760-P1A109J-6 | 64760-P1A109J-6 | 0 | 4456 | AA | -
BR | 7114 | 7114 | P1A109J | B31.3 | 6 | 583-3 | 0 |  | C |  | 3/4 | 1 | 2.875 | 0.24 | CUTPIPE |  | PIPE PE SMLS ASME B36.10M SCH 40 CS ASTM A106 GR B HOT-DIP GALV |  | FALSE |  | 1 | HOT DIP GALV/SZ227S | BLUE RAL 5015 | N/A |  | 3/4"-N-64760-P1A109J-6 | 64760-P1A109J-6 | 0 | 4456 | AA | -
BR | 7114 | 7114 | P1A109J | B31.3 | 6 | 583-3 | 0 |  | B |  | 3/4 | 1 | 3.8125 | 0.32 | CUTPIPE |  | PIPE PE SMLS ASME B36.10M SCH 40 CS ASTM A106 GR B HOT-DIP GALV |  | FALSE |  | 1 | HOT DIP GALV/SZ227S | BLUE RAL 5015 | N/A |  | 3/4"-N-64760-P1A109J-6 | 64760-P1A109J-6 | 0 | 4456 | AA | -
BR | 7114 | 7114 | P1A109J | B31.3 | 6 | 583-3 | 0 |  | A |  | 3/4 | 1 | 10.375 | 0.86 | CUTPIPE |  | PIPE PE SMLS ASME B36.10M SCH 40 CS ASTM A106 GR B HOT-DIP GALV |  | FALSE |  | 1 | HOT DIP GALV/SZ227S | BLUE RAL 5015 | N/A |  | 3/4"-N-64760-P1A109J-6 | 64760-P1A109J-6 | 0 | 4456 | AA | -
BR | 7114 | 7114 | P1A109J | B31.3 | 6 | 583-3 | 0 |  | 1 | A106-AAPA100_STD | 3/4 | 1 | 18 | 0 |  |  | PIPE PE SMLS ASME B36.10M SCH 40 CS ASTM A106 GR B HOT-DIP GALV |  | FALSE |  | 1 | HOT DIP GALV/SZ227S | BLUE RAL 5015 | N/A |  | 3/4"-N-64760-P1A109J-6 | 64760-P1A109J-6 | 0 | 4456 | AA | -
BR | 7114 | 7114 | P1A109J | B31.3 | 6 | 583-3 | 0 |  | 3 | CS-AAFSBB0_STD | 3/4 | 1 | 0 | 0 |  |  | FLANGE SW CL150 RF ASME B16.5 FS ASTM A105 HOT-DIP GALV STD |  | FALSE |  | 1 | HOT DIP GALV/SZ227S | BLUE RAL 5015 | N/A |  | 3/4"-N-64760-P1A109J-6 | 64760-P1A109J-6 | 0 | 4456 | AA | -
BR | 7114 | 7114 | P1A109J | B31.3 | 6 | 583-3 | 0 |  | 4 | CS-AAFSBB0_STD | 3/4 | 1 | 0 | 0 |  |  | FLANGE SW CL150 RF ASME B16.5 FS ASTM A105 HOT-DIP GALV STD |  | FALSE |  | 1 | HOT DIP GALV/SZ227S | BLUE RAL 5015 | N/A |  | 3/4"-N-64760-P1A109J-6 | 64760-P1A109J-6 | 0 | 4456 | AA | -
BR | 7114 | 7114 | P1A109J | B31.3 | 6 | 583-3 | 0 |  | 5 | CS-AAFSBB0_STD | 3/4 | 1 | 0 | 0 |  |  | FLANGE SW CL150 RF ASME B16.5 FS ASTM A105 HOT-DIP GALV STD |  | FALSE |  | 1 | HOT DIP GALV/SZ227S | BLUE RAL 5015 | N/A |  | 3/4"-N-64760-P1A109J-6 | 64760-P1A109J-6 | 0 | 4456 | AA | -
BR | 7114 | 7114 | P1A109J | B31.3 | 6 | 583-3 | 0 |  | 2 | CS-ABTA330_3000 | 3/4X3/4 | 1 | 0 | 0 |  |  | TEE, ASME B16.11 SW CL3000 FS ASTM A105 |  | FALSE |  | 1 | HOT DIP GALV/SZ227S | BLUE RAL 5015 | N/A |  | 3/4"-N-64760-P1A109J-6 | 64760-P1A109J-6 | 0 | 4456 | AA | -
BR | 7114 | 7114 | P1A109J | B31.3 | 6 | 584-1 | 0 |  | A |  | 3/4 | 1 | 22.5 | 1.88 | CUTPIPE |  | PIPE PE SMLS ASME B36.10M SCH 40 CS ASTM A106 GR B HOT-DIP GALV |  | FALSE |  | 1 | HOT DIP GALV/SZ227S | BLUE RAL 5015 | N/A |  | 3/4"-N-64761-P1A109J-6 | 64761-P1A109J-6 | 0 | 4456 | KN | -
BR | 7114 | 7114 | P1A109J | B31.3 | 6 | 584-1 | 0 |  | B |  | 3/4 | 1 | 111.9375 | 9.33 | CUTPIPE |  | PIPE PE SMLS ASME B36.10M SCH 40 CS ASTM A106 GR B HOT-DIP GALV |  | FALSE |  | 1 | HOT DIP GALV/SZ227S | BLUE RAL 5015 | N/A |  | 3/4"-N-64761-P1A109J-6 | 64761-P1A109J-6 | 0 | 4456 | KN | -
BR | 7114 | 7114 | P1A109J | B31.3 | 6 | 584-1 | 0 |  | 1 | A106-AAPA100_STD | 3/4 | 1 | 135.6 | 0 |  |  | PIPE PE SMLS ASME B36.10M SCH 40 CS ASTM A106 GR B HOT-DIP GALV |  | FALSE |  | 1 | HOT DIP GALV/SZ227S | BLUE RAL 5015 | N/A |  | 3/4"-N-64761-P1A109J-6 | 64761-P1A109J-6 | 0 | 4456 | KN | -
BR | 7114 | 7114 | P1A109J | B31.3 | 6 | 584-1 | 0 |  | 4 | CS-AAFSBB0_STD | 3/4 | 1 | 0 | 0 |  |  | FLANGE SW CL150 RF ASME B16.5 FS ASTM A105 HOT-DIP GALV STD |  | FALSE |  | 1 | HOT DIP GALV/SZ227S | BLUE RAL 5015 | N/A |  | 3/4"-N-64761-P1A109J-6 | 64761-P1A109J-6 | 0 | 4456 | KN | -
BR | 7114 | 7114 | P1A109J | B31.3 | 6 | 584-1 | 0 |  | 2 | CS-ABEB330_3000 | 3/4 | 1 | 0 | 0 |  |  | ELBOW, 90 DEG ASME B16.11 SW CL3000 FS ASTM A105 |  | FALSE |  | 1 | HOT DIP GALV/SZ227S | BLUE RAL 5015 | N/A |  | 3/4"-N-64761-P1A109J-6 | 64761-P1A109J-6 | 0 | 4456 | KN | -
BR | 7114 | 7114 | P1A109J | B31.3 | 6 | 584-1 | 0 |  | 3 | CS-ABEB330_3000 | 3/4 | 1 | 0 | 0 |  |  | ELBOW, 90 DEG ASME B16.11 SW CL3000 FS ASTM A105 |  | FALSE |  | 1 | HOT DIP GALV/SZ227S | BLUE RAL 5015 | N/A |  | 3/4"-N-64761-P1A109J-6 | 64761-P1A109J-6 | 0 | 4456 | KN | -
BR | 7114 | 7114 | P1A109J | B31.3 | 6 | 584-2 | 0 |  | C |  | 3/4 | 1 | 3.8125 | 0.32 | CUTPIPE |  | PIPE PE SMLS ASME B36.10M SCH 40 CS ASTM A106 GR B HOT-DIP GALV |  | FALSE |  | 1 | HOT DIP GALV/SZ227S | BLUE RAL 5015 | N/A |  | 3/4"-N-64761-P1A109J-6 | 64761-P1A109J-6 | 0 | 4456 | KN | -
BR | 7114 | 7114 | P1A109J | B31.3 | 6 | 584-2 | 0 |  | B |  | 3/4 | 1 | 5.875 | 0.49 | CUTPIPE |  | PIPE PE SMLS ASME B36.10M SCH 40 CS ASTM A106 GR B HOT-DIP GALV |  | FALSE |  | 1 | HOT DIP GALV/SZ227S | BLUE RAL 5015 | N/A |  | 3/4"-N-64761-P1A109J-6 | 64761-P1A109J-6 | 0 | 4456 | KN | -
BR | 7114 | 7114 | P1A109J | B31.3 | 6 | 584-2 | 0 |  | A |  | 3/4 | 1 | 105.875 | 8.82 | CUTPIPE |  | PIPE PE SMLS ASME B36.10M SCH 40 CS ASTM A106 GR B HOT-DIP GALV |  | FALSE |  | 1 | HOT DIP GALV/SZ227S | BLUE RAL 5015 | N/A |  | 3/4"-N-64761-P1A109J-6 | 64761-P1A109J-6 | 0 | 4456 | KN | -
BR | 7114 | 7114 | P1A109J | B31.3 | 6 | 584-2 | 0 |  | 1 | A106-AAPA100_STD | 3/4 | 1 | 116.4 | 0 |  |  | PIPE PE SMLS ASME B36.10M SCH 40 CS ASTM A106 GR B HOT-DIP GALV |  | FALSE |  | 1 | HOT DIP GALV/SZ227S | BLUE RAL 5015 | N/A |  | 3/4"-N-64761-P1A109J-6 | 64761-P1A109J-6 | 0 | 4456 | KN | -
BR | 7114 | 7114 | P1A109J | B31.3 | 6 | 584-2 | 0 |  | 4 | CS-AAFSBB0_STD | 3/4 | 1 | 0 | 0 |  |  | FLANGE SW CL150 RF ASME B16.5 FS ASTM A105 HOT-DIP GALV STD |  | FALSE |  | 1 | HOT DIP GALV/SZ227S | BLUE RAL 5015 | N/A |  | 3/4"-N-64761-P1A109J-6 | 64761-P1A109J-6 | 0 | 4456 | KN | -
BR | 7114 | 7114 | P1A109J | B31.3 | 6 | 584-2 | 0 |  | 2 | CS-ABEB330_3000 | 3/4 | 1 | 0 | 0 |  |  | ELBOW, 90 DEG ASME B16.11 SW CL3000 FS ASTM A105 |  | FALSE |  | 1 | HOT DIP GALV/SZ227S | BLUE RAL 5015 | N/A |  | 3/4"-N-64761-P1A109J-6 | 64761-P1A109J-6 | 0 | 4456 | KN | -
BR | 7114 | 7114 | P1A109J | B31.3 | 6 | 584-2 | 0 |  | 3 | CS-ABEB330_3000 | 3/4 | 1 | 0 | 0 |  |  | ELBOW, 90 DEG ASME B16.11 SW CL3000 FS ASTM A105 |  | FALSE |  | 1 | HOT DIP GALV/SZ227S | BLUE RAL 5015 | N/A |  | 3/4"-N-64761-P1A109J-6 | 64761-P1A109J-6 | 0 | 4456 | KN | -
BR | 7114 | 7114 | P1A109J | B31.3 | 6 | 585-1 | 0 |  | C |  | 3/4 | 1 | 3 | 0.25 | CUTPIPE |  | PIPE PE SMLS ASME B36.10M SCH 40 CS ASTM A106 GR B HOT-DIP GALV |  | FALSE |  | 1 | HOT DIP GALV/SZ227S | BLUE RAL5015 | N/A |  | 3/4"-N-64761-P1A109J-6 | 64761-P1A109J-6 | 0 | 4456 | AA | -
BR | 7114 | 7114 | P1A109J | B31.3 | 6 | 585-1 | 0 |  | B |  | 3/4 | 1 | 3.8125 | 0.32 | CUTPIPE |  | PIPE PE SMLS ASME B36.10M SCH 40 CS ASTM A106 GR B HOT-DIP GALV |  | FALSE |  | 1 | HOT DIP GALV/SZ227S | BLUE RAL5015 | N/A |  | 3/4"-N-64761-P1A109J-6 | 64761-P1A109J-6 | 0 | 4456 | AA | -
BR | 7114 | 7114 | P1A109J | B31.3 | 6 | 585-1 | 0 |  | A |  | 3/4 | 1 | 9.3125 | 0.78 | CUTPIPE |  | PIPE PE SMLS ASME B36.10M SCH 40 CS ASTM A106 GR B HOT-DIP GALV |  | FALSE |  | 1 | HOT DIP GALV/SZ227S | BLUE RAL5015 | N/A |  | 3/4"-N-64761-P1A109J-6 | 64761-P1A109J-6 | 0 | 4456 | AA | -
BR | 7114 | 7114 | P1A109J | B31.3 | 6 | 585-1 | 0 |  | 1 | A106-AAPA100_STD | 3/4 | 1 | 16.8 | 0 |  |  | PIPE PE SMLS ASME B36.10M SCH 40 CS ASTM A106 GR B HOT-DIP GALV |  | FALSE |  | 1 | HOT DIP GALV/SZ227S | BLUE RAL5015 | N/A |  | 3/4"-N-64761-P1A109J-6 | 64761-P1A109J-6 | 0 | 4456 | AA | -
BR | 7114 | 7114 | P1A109J | B31.3 | 6 | 585-1 | 0 |  | 3 | CS-AAFSBB0_STD | 3/4 | 1 | 0 | 0 |  |  | FLANGE SW CL150 RF ASME B16.5 FS ASTM A105 HOT-DIP GALV STD |  | FALSE |  | 1 | HOT DIP GALV/SZ227S | BLUE RAL5015 | N/A |  | 3/4"-N-64761-P1A109J-6 | 64761-P1A109J-6 | 0 | 4456 | AA | -
BR | 7114 | 7114 | P1A109J | B31.3 | 6 | 585-1 | 0 |  | 4 | CS-AAFSBB0_STD | 3/4 | 1 | 0 | 0 |  |  | FLANGE SW CL150 RF ASME B16.5 FS ASTM A105 HOT-DIP GALV STD |  | FALSE |  | 1 | HOT DIP GALV/SZ227S | BLUE RAL5015 | N/A |  | 3/4"-N-64761-P1A109J-6 | 64761-P1A109J-6 | 0 | 4456 | AA | -
BR | 7114 | 7114 | P1A109J | B31.3 | 6 | 585-1 | 0 |  | 5 | CS-AAFSBB0_STD | 3/4 | 1 | 0 | 0 |  |  | FLANGE SW CL150 RF ASME B16.5 FS ASTM A105 HOT-DIP GALV STD |  | FALSE |  | 1 | HOT DIP GALV/SZ227S | BLUE RAL5015 | N/A |  | 3/4"-N-64761-P1A109J-6 | 64761-P1A109J-6 | 0 | 4456 | AA | -
BR | 7114 | 7114 | P1A109J | B31.3 | 6 | 585-1 | 0 |  | 2 | CS-ABTA330_3000 | 3/4X3/4 | 1 | 0 | 0 |  |  | TEE, ASME B16.11 SW CL3000 FS ASTM A105 |  | FALSE |  | 1 | HOT DIP GALV/SZ227S | BLUE RAL5015 | N/A |  | 3/4"-N-64761-P1A109J-6 | 64761-P1A109J-6 | 0 | 4456 | AA | -
BR | 7114 | 7114 | P1A109J | B31.3 | 6 | 585-2 | 0 |  | 1 | A106-00NPC0L_XS | 3/4 | 1 | 0 | 0 |  |  | NIPPLE POE/TOE NPT 3" LONG SCH 80 CS ASTM A106 GR B SMLS HOT DIPPED GALVANIZED |  | FALSE |  | 1 | HOT DIP GALV/SZ227S | BLUE RAL5015 | N/A |  | 3/4"-N-64761-P1A109J-6 | 64761-P1A109J-6 | 0 | 4456 | AA | -
BR | 7114 | 7114 | P1A109J | B31.3 | 6 | 585-2 | 0 |  | 2 | CS-AAFSBB0_STD | 3/4 | 1 | 0 | 0 |  |  | FLANGE SW CL150 RF ASME B16.5 FS ASTM A105 HOT-DIP GALV STD |  | FALSE |  | 1 | HOT DIP GALV/SZ227S | BLUE RAL5015 | N/A |  | 3/4"-N-64761-P1A109J-6 | 64761-P1A109J-6 | 0 | 4456 | AA | -
BR | 7114 | 7114 | P1A109J | B31.3 | 6 | 585-3 | 0 |  | A |  | 1/2 | 1 | 2.875 | 0.24 | CUTPIPE |  | PIPE PE SMLS ASME B36.10M SCH 40 CS ASTM A106 GR B HOT-DIP GALV |  | FALSE |  | 1 | HOT DIP GALV/SZ227S | BLUE RAL5015 | N/A |  | 3/4"-N-64761-P1A109J-6 | 64761-P1A109J-6 | 0 | 4456 | AA | -
BR | 7114 | 7114 | P1A109J | B31.3 | 6 | 585-3 | 0 |  | 2 | A106-AAPA100_STD | 1/2 | 1 | 3.6 | 0 |  |  | PIPE PE SMLS ASME B36.10M SCH 40 CS ASTM A106 GR B HOT-DIP GALV |  | FALSE |  | 1 | HOT DIP GALV/SZ227S | BLUE RAL5015 | N/A |  | 3/4"-N-64761-P1A109J-6 | 64761-P1A109J-6 | 0 | 4456 | AA | -
BR | 7114 | 7114 | P1A109J | B31.3 | 6 | 585-3 | 0 |  | 6 | CS-AAFSBB0_STD | 1/2 | 1 | 0 | 0 |  |  | FLANGE SW CL150 RF ASME B16.5 FS ASTM A105 HOT-DIP GALV STD |  | FALSE |  | 1 | HOT DIP GALV/SZ227S | BLUE RAL5015 | N/A |  | 3/4"-N-64761-P1A109J-6 | 64761-P1A109J-6 | 0 | 4456 | AA | -
BR | 7114 | 7114 | P1A109J | B31.3 | 6 | 585-3 | 0 |  | B |  | 3/4 | 1 | 3.8125 | 0.32 | CUTPIPE |  | PIPE PE SMLS ASME B36.10M SCH 40 CS ASTM A106 GR B HOT-DIP GALV |  | FALSE |  | 1 | HOT DIP GALV/SZ227S | BLUE RAL5015 | N/A |  | 3/4"-N-64761-P1A109J-6 | 64761-P1A109J-6 | 0 | 4456 | AA | -
BR | 7114 | 7114 | P1A109J | B31.3 | 6 | 585-3 | 0 |  | 4 | A106-00NPC0L_XS | 3/4 | 1 | 0 | 0 |  |  | NIPPLE POE/TOE NPT 3" LONG SCH 80 CS ASTM A106 GR B SMLS HOT DIPPED GALVANIZED |  | FALSE |  | 1 | HOT DIP GALV/SZ227S | BLUE RAL5015 | N/A |  | 3/4"-N-64761-P1A109J-6 | 64761-P1A109J-6 | 0 | 4456 | AA | -
BR | 7114 | 7114 | P1A109J | B31.3 | 6 | 585-3 | 0 |  | 1 | A106-AAPA100_STD | 3/4 | 1 | 4.8 | 0 |  |  | PIPE PE SMLS ASME B36.10M SCH 40 CS ASTM A106 GR B HOT-DIP GALV |  | FALSE |  | 1 | HOT DIP GALV/SZ227S | BLUE RAL5015 | N/A |  | 3/4"-N-64761-P1A109J-6 | 64761-P1A109J-6 | 0 | 4456 | AA | -
BR | 7114 | 7114 | P1A109J | B31.3 | 6 | 585-3 | 0 |  | 5 | CS-AAFSBB0_STD | 3/4 | 1 | 0 | 0 |  |  | FLANGE SW CL150 RF ASME B16.5 FS ASTM A105 HOT-DIP GALV STD |  | FALSE |  | 1 | HOT DIP GALV/SZ227S | BLUE RAL5015 | N/A |  | 3/4"-N-64761-P1A109J-6 | 64761-P1A109J-6 | 0 | 4456 | AA | -
BR | 7114 | 7114 | P1A109J | B31.3 | 6 | 585-3 | 0 |  | 3 | CS-ABTA330_3000 | 3/4X1/2 | 1 | 0 | 0 |  |  | TEE, ASME B16.11 SW CL3000 FS ASTM A105 |  | FALSE |  | 1 | HOT DIP GALV/SZ227S | BLUE RAL5015 | N/A |  | 3/4"-N-64761-P1A109J-6 | 64761-P1A109J-6 | 0 | 4456 | AA | -
BR | 7114 | 7114 | P1A109J | B31.3 | 6 | 586-1 | 0 |  | A |  | 3/4 | 1 | 21.4375 | 1.79 | CUTPIPE |  | PIPE PE SMLS OR WELDED ASME B36.10M SCH 40 CS ASTM A106 GR B HOT-DIP GALV |  | FALSE |  | 1 | HOT DIP GALV/SZ227S | BLUE RAL5015 | N/A |  | 3/4"-N-64765-P1A109J-6 | 64765-P1A109J-6 | 0 | 4456 | WDM | -
BR | 7114 | 7114 | P1A109J | B31.3 | 6 | 586-1 | 0 |  | B |  | 3/4 | 1 | 52.75 | 4.4 | CUTPIPE |  | PIPE PE SMLS OR WELDED ASME B36.10M SCH 40 CS ASTM A106 GR B HOT-DIP GALV |  | FALSE |  | 1 | HOT DIP GALV/SZ227S | BLUE RAL5015 | N/A |  | 3/4"-N-64765-P1A109J-6 | 64765-P1A109J-6 | 0 | 4456 | WDM | -
BR | 7114 | 7114 | P1A109J | B31.3 | 6 | 586-1 | 0 |  | C |  | 3/4 | 1 | 76.375 | 6.36 | CUTPIPE |  | PIPE PE SMLS OR WELDED ASME B36.10M SCH 40 CS ASTM A106 GR B HOT-DIP GALV |  | FALSE |  | 1 | HOT DIP GALV/SZ227S | BLUE RAL5015 | N/A |  | 3/4"-N-64765-P1A109J-6 | 64765-P1A109J-6 | 0 | 4456 | WDM | -
BR | 7114 | 7114 | P1A109J | B31.3 | 6 | 586-1 | 0 |  | D |  | 3/4 | 1 | 180.625 | 15.05 | CUTPIPE |  | PIPE PE SMLS OR WELDED ASME B36.10M SCH 40 CS ASTM A106 GR B HOT-DIP GALV |  | FALSE |  | 1 | HOT DIP GALV/SZ227S | BLUE RAL5015 | N/A |  | 3/4"-N-64765-P1A109J-6 | 64765-P1A109J-6 | 0 | 4456 | WDM | -
BR | 7114 | 7114 | P1A109J | B31.3 | 6 | 586-1 | 0 |  | 1 | A106-AAPA100_STD | 3/4 | 1 | 331.2 | 0 |  |  | PIPE PE SMLS OR WELDED ASME B36.10M SCH 40 CS ASTM A106 GR B HOT-DIP GALV |  | FALSE |  | 1 | HOT DIP GALV/SZ227S | BLUE RAL5015 | N/A |  | 3/4"-N-64765-P1A109J-6 | 64765-P1A109J-6 | 0 | 4456 | WDM | -
BR | 7114 | 7114 | P1A109J | B31.3 | 6 | 586-1 | 0 |  | 5 | CS-AAFSBB0_STD | 3/4 | 1 | 0 | 0 |  |  | FLANGE SW CL150 RF ASME B16.5 FS ASTM A105 HOT-DIP GALV STD |  | FALSE |  | 1 | HOT DIP GALV/SZ227S | BLUE RAL5015 | N/A |  | 3/4"-N-64765-P1A109J-6 | 64765-P1A109J-6 | 0 | 4456 | WDM | -
BR | 7114 | 7114 | P1A109J | B31.3 | 6 | 586-1 | 0 |  | 6 | CS-AAFSBB0_STD | 3/4 | 1 | 0 | 0 |  |  | FLANGE SW CL150 RF ASME B16.5 FS ASTM A105 HOT-DIP GALV STD |  | FALSE |  | 1 | HOT DIP GALV/SZ227S | BLUE RAL5015 | N/A |  | 3/4"-N-64765-P1A109J-6 | 64765-P1A109J-6 | 0 | 4456 | WDM | -
BR | 7114 | 7114 | P1A109J | B31.3 | 6 | 586-1 | 0 |  | 2 | CS-ABEB330_3000 | 3/4 | 1 | 0 | 0 |  |  | ELBOW, 90 DEG ASME B16.11 SW CL3000 FS ASTM A105 |  | FALSE |  | 1 | HOT DIP GALV/SZ227S | BLUE RAL5015 | N/A |  | 3/4"-N-64765-P1A109J-6 | 64765-P1A109J-6 | 0 | 4456 | WDM | -
BR | 7114 | 7114 | P1A109J | B31.3 | 6 | 586-1 | 0 |  | 3 | CS-ABEB330_3000 | 3/4 | 1 | 0 | 0 |  |  | ELBOW, 90 DEG ASME B16.11 SW CL3000 FS ASTM A105 |  | FALSE |  | 1 | HOT DIP GALV/SZ227S | BLUE RAL5015 | N/A |  | 3/4"-N-64765-P1A109J-6 | 64765-P1A109J-6 | 0 | 4456 | WDM | -
BR | 7114 | 7114 | P1A109J | B31.3 | 6 | 586-1 | 0 |  | 4 | CS-ABEB330_3000 | 3/4 | 1 | 0 | 0 |  |  | ELBOW, 90 DEG ASME B16.11 SW CL3000 FS ASTM A105 |  | FALSE |  | 1 | HOT DIP GALV/SZ227S | BLUE RAL5015 | N/A |  | 3/4"-N-64765-P1A109J-6 | 64765-P1A109J-6 | 0 | 4456 | WDM | -
BR | 7114 | 7114 | P1A109J | B31.3 | 6 | 587-1 | 0 |  | 1 | A106-00NPC0L_XS | 3/4 | 1 | 0 | 0 |  |  | NIPPLE POE/TOE NPT 3" LONG SCH 80 CS ASTM A106 GR B SMLS HOT DIPPED GALVANIZED |  | FALSE |  | 1 | GALV/SZ227S | BLUE RAL5015 | N/A |  | 3/4"-N-64765-P1A109J-6 | 64765-P1A109J-6 | 0 | 4456 | WDM | -
BR | 7114 | 7114 | P1A109J | B31.3 | 6 | 587-1 | 0 |  | 2 | CS-AAFSBB0_XS:150 3/4 | 3/4 | 1 | 0 | 0 |  |  | FLANGE SW CL150 RF ASME B16.5 FS ASTM A105 HOT-DIP GALV XS |  | FALSE |  | 1 | GALV/SZ227S | BLUE RAL5015 | N/A |  | 3/4"-N-64765-P1A109J-6 | 64765-P1A109J-6 | 0 | 4456 | WDM | -
BR | 7114 | 7114 | P1A109J | B31.3 | 6 | 587-2 | 0 |  | A |  | 3/4 | 1 | 3.8125 | 0.32 | CUTPIPE |  | PIPE PE SMLS OR WELDED ASME B36.10M SCH 40 CS ASTM A106 GR B HOT-DIP GALV |  | FALSE |  | 1 | HOT DIP GALV/SZ227S | BLUE RAL5015 | N/A |  | 3/4"-N-64765-P1A109J-6 | 64765-P1A109J-6 | 0 | 4456 | WDM | -
BR | 7114 | 7114 | P1A109J | B31.3 | 6 | 587-2 | 0 |  | C |  | 3/4 | 1 | 3.8125 | 0.32 | CUTPIPE |  | PIPE PE SMLS OR WELDED ASME B36.10M SCH 40 CS ASTM A106 GR B HOT-DIP GALV |  | FALSE |  | 1 | HOT DIP GALV/SZ227S | BLUE RAL5015 | N/A |  | 3/4"-N-64765-P1A109J-6 | 64765-P1A109J-6 | 0 | 4456 | WDM | -
BR | 7114 | 7114 | P1A109J | B31.3 | 6 | 587-2 | 0 |  | B |  | 3/4 | 1 | 4.8125 | 0.4 | CUTPIPE |  | PIPE PE SMLS OR WELDED ASME B36.10M SCH 40 CS ASTM A106 GR B HOT-DIP GALV |  | FALSE |  | 1 | HOT DIP GALV/SZ227S | BLUE RAL5015 | N/A |  | 3/4"-N-64765-P1A109J-6 | 64765-P1A109J-6 | 0 | 4456 | WDM | -
BR | 7114 | 7114 | P1A109J | B31.3 | 6 | 587-2 | 0 |  | 1 | A106-AAPA100_STD | 3/4 | 1 | 13.2 | 0 |  |  | PIPE PE SMLS OR WELDED ASME B36.10M SCH 40 CS ASTM A106 GR B HOT-DIP GALV |  | FALSE |  | 1 | HOT DIP GALV/SZ227S | BLUE RAL5015 | N/A |  | 3/4"-N-64765-P1A109J-6 | 64765-P1A109J-6 | 0 | 4456 | WDM | -
BR | 7114 | 7114 | P1A109J | B31.3 | 6 | 587-2 | 0 |  | 3 | CS-AAFSBB0_STD | 3/4 | 1 | 0 | 0 |  |  | FLANGE SW CL150 RF ASME B16.5 FS ASTM A105 HOT-DIP GALV STD |  | FALSE |  | 1 | HOT DIP GALV/SZ227S | BLUE RAL5015 | N/A |  | 3/4"-N-64765-P1A109J-6 | 64765-P1A109J-6 | 0 | 4456 | WDM | -
BR | 7114 | 7114 | P1A109J | B31.3 | 6 | 587-2 | 0 |  | 4 | CS-AAFSBB0_STD | 3/4 | 1 | 0 | 0 |  |  | FLANGE SW CL150 RF ASME B16.5 FS ASTM A105 HOT-DIP GALV STD |  | FALSE |  | 1 | HOT DIP GALV/SZ227S | BLUE RAL5015 | N/A |  | 3/4"-N-64765-P1A109J-6 | 64765-P1A109J-6 | 0 | 4456 | WDM | -
BR | 7114 | 7114 | P1A109J | B31.3 | 6 | 587-2 | 0 |  | 2 | CS-ABTA330_3000 | 3/4X3/4 | 1 | 0 | 0 |  |  | TEE, ASME B16.11 SW CL3000 FS ASTM A105 |  | FALSE |  | 1 | HOT DIP GALV/SZ227S | BLUE RAL5015 | N/A |  | 3/4"-N-64765-P1A109J-6 | 64765-P1A109J-6 | 0 | 4456 | WDM | -
BR | 7114 | 7114 | P1A109J | B31.3 | 6 | 588-1 | 0 |  | D |  | 1/2 | 1 | 2.875 | 0.24 | CUTPIPE |  | PIPE PE SMLS OR WELDED ASME B36.10M SCH 40 CS ASTM A106 GR B HOT-DIP GALV |  | FALSE |  | 1 | HOT DIP GALV/SZ227S | BLUE RAL5015 | N/A |  | 3/4"-N-64765-P1A109J-6 | 64765-P1A109J-6 | 0 | 4456 | WDM | -
BR | 7114 | 7114 | P1A109J | B31.3 | 6 | 588-1 | 0 |  | 2 | A106-AAPA100_STD | 1/2 | 1 | 3.6 | 0 |  |  | PIPE PE SMLS OR WELDED ASME B36.10M SCH 40 CS ASTM A106 GR B HOT-DIP GALV |  | FALSE |  | 1 | HOT DIP GALV/SZ227S | BLUE RAL5015 | N/A |  | 3/4"-N-64765-P1A109J-6 | 64765-P1A109J-6 | 0 | 4456 | WDM | -
BR | 7114 | 7114 | P1A109J | B31.3 | 6 | 588-1 | 0 |  | 8 | CS-AAFSBB0_STD | 1/2 | 1 | 0 | 0 |  |  | FLANGE SW CL150 RF ASME B16.5 FS ASTM A105 HOT-DIP GALV STD |  | FALSE |  | 1 | HOT DIP GALV/SZ227S | BLUE RAL5015 | N/A |  | 3/4"-N-64765-P1A109J-6 | 64765-P1A109J-6 | 0 | 4456 | WDM | -
BR | 7114 | 7114 | P1A109J | B31.3 | 6 | 588-1 | 0 |  | E |  | 3/4 | 1 | 2.875 | 0.24 | CUTPIPE |  | PIPE PE SMLS OR WELDED ASME B36.10M SCH 40 CS ASTM A106 GR B HOT-DIP GALV |  | FALSE |  | 1 | HOT DIP GALV/SZ227S | BLUE RAL5015 | N/A |  | 3/4"-N-64765-P1A109J-6 | 64765-P1A109J-6 | 0 | 4456 | WDM | -
BR | 7114 | 7114 | P1A109J | B31.3 | 6 | 588-1 | 0 |  | C |  | 3/4 | 1 | 3.8125 | 0.32 | CUTPIPE |  | PIPE PE SMLS OR WELDED ASME B36.10M SCH 40 CS ASTM A106 GR B HOT-DIP GALV |  | FALSE |  | 1 | HOT DIP GALV/SZ227S | BLUE RAL5015 | N/A |  | 3/4"-N-64765-P1A109J-6 | 64765-P1A109J-6 | 0 | 4456 | WDM | -
BR | 7114 | 7114 | P1A109J | B31.3 | 6 | 588-1 | 0 |  | A |  | 3/4 | 1 | 6.4375 | 0.54 | CUTPIPE |  | PIPE PE SMLS OR WELDED ASME B36.10M SCH 40 CS ASTM A106 GR B HOT-DIP GALV |  | FALSE |  | 1 | HOT DIP GALV/SZ227S | BLUE RAL5015 | N/A |  | 3/4"-N-64765-P1A109J-6 | 64765-P1A109J-6 | 0 | 4456 | WDM | -
BR | 7114 | 7114 | P1A109J | B31.3 | 6 | 588-1 | 0 |  | B |  | 3/4 | 1 | 12.6875 | 1.06 | CUTPIPE |  | PIPE PE SMLS OR WELDED ASME B36.10M SCH 40 CS ASTM A106 GR B HOT-DIP GALV |  | FALSE |  | 1 | HOT DIP GALV/SZ227S | BLUE RAL5015 | N/A |  | 3/4"-N-64765-P1A109J-6 | 64765-P1A109J-6 | 0 | 4456 | WDM | -
BR | 7114 | 7114 | P1A109J | B31.3 | 6 | 588-1 | 0 |  | 1 | A106-AAPA100_STD | 3/4 | 1 | 26.4 | 0 |  |  | PIPE PE SMLS OR WELDED ASME B36.10M SCH 40 CS ASTM A106 GR B HOT-DIP GALV |  | FALSE |  | 1 | HOT DIP GALV/SZ227S | BLUE RAL5015 | N/A |  | 3/4"-N-64765-P1A109J-6 | 64765-P1A109J-6 | 0 | 4456 | WDM | -
BR | 7114 | 7114 | P1A109J | B31.3 | 6 | 588-1 | 0 |  | 6 | CS-AAFSBB0_STD | 3/4 | 1 | 0 | 0 |  |  | FLANGE SW CL150 RF ASME B16.5 FS ASTM A105 HOT-DIP GALV STD |  | FALSE |  | 1 | HOT DIP GALV/SZ227S | BLUE RAL5015 | N/A |  | 3/4"-N-64765-P1A109J-6 | 64765-P1A109J-6 | 0 | 4456 | WDM | -
BR | 7114 | 7114 | P1A109J | B31.3 | 6 | 588-1 | 0 |  | 7 | CS-AAFSBB0_STD | 3/4 | 1 | 0 | 0 |  |  | FLANGE SW CL150 RF ASME B16.5 FS ASTM A105 HOT-DIP GALV STD |  | FALSE |  | 1 | HOT DIP GALV/SZ227S | BLUE RAL5015 | N/A |  | 3/4"-N-64765-P1A109J-6 | 64765-P1A109J-6 | 0 | 4456 | WDM | -
BR | 7114 | 7114 | P1A109J | B31.3 | 6 | 588-1 | 0 |  | 4 | CS-ABEB330_3000 | 3/4 | 1 | 0 | 0 |  |  | ELBOW, 90 DEG ASME B16.11 SW CL3000 FS ASTM A105 |  | FALSE |  | 1 | HOT DIP GALV/SZ227S | BLUE RAL5015 | N/A |  | 3/4"-N-64765-P1A109J-6 | 64765-P1A109J-6 | 0 | 4456 | WDM | -
BR | 7114 | 7114 | P1A109J | B31.3 | 6 | 588-1 | 0 |  | 5 | CS-ABEB330_3000 | 3/4 | 1 | 0 | 0 |  |  | ELBOW, 90 DEG ASME B16.11 SW CL3000 FS ASTM A105 |  | FALSE |  | 1 | HOT DIP GALV/SZ227S | BLUE RAL5015 | N/A |  | 3/4"-N-64765-P1A109J-6 | 64765-P1A109J-6 | 0 | 4456 | WDM | -
BR | 7114 | 7114 | P1A109J | B31.3 | 6 | 588-1 | 0 |  | 3 | CS-ABTA330_3000 | 3/4X1/2 | 1 | 0 | 0 |  |  | TEE, ASME B16.11 SW CL3000 FS ASTM A105 |  | FALSE |  | 1 | HOT DIP GALV/SZ227S | BLUE RAL5015 | N/A |  | 3/4"-N-64765-P1A109J-6 | 64765-P1A109J-6 | 0 | 4456 | WDM | -
BR | 7114 | 7114 | P1A109J | B31.3 | 6 | 589-1 | 0 |  | A |  | 3/4 | 1 | 22.6875 | 1.89 | CUTPIPE |  | PIPE PE SMLS OR WELDED ASME B36.10M SCH 40 CS ASTM A106 GR B HOT-DIP GALV |  | FALSE |  | 1 | HOT DIP GALV/SZ227S | BLUE RAL5015 | N/A |  | 3/4"-N-64767-P1A109J-6 | 64767-P1A109J-6 | 0 | 4456 | WDM | -
BR | 7114 | 7114 | P1A109J | B31.3 | 6 | 589-1 | 0 |  | C |  | 3/4 | 1 | 51.875 | 4.32 | CUTPIPE |  | PIPE PE SMLS OR WELDED ASME B36.10M SCH 40 CS ASTM A106 GR B HOT-DIP GALV |  | FALSE |  | 1 | HOT DIP GALV/SZ227S | BLUE RAL5015 | N/A |  | 3/4"-N-64767-P1A109J-6 | 64767-P1A109J-6 | 0 | 4456 | WDM | -
BR | 7114 | 7114 | P1A109J | B31.3 | 6 | 589-1 | 0 |  | B |  | 3/4 | 1 | 186.875 | 15.57 | CUTPIPE |  | PIPE PE SMLS OR WELDED ASME B36.10M SCH 40 CS ASTM A106 GR B HOT-DIP GALV |  | FALSE |  | 1 | HOT DIP GALV/SZ227S | BLUE RAL5015 | N/A |  | 3/4"-N-64767-P1A109J-6 | 64767-P1A109J-6 | 0 | 4456 | WDM | -
BR | 7114 | 7114 | P1A109J | B31.3 | 6 | 589-1 | 0 |  | 1 | A106-AAPA100_STD | 3/4 | 1 | 262.8 | 0 |  |  | PIPE PE SMLS OR WELDED ASME B36.10M SCH 40 CS ASTM A106 GR B HOT-DIP GALV |  | FALSE |  | 1 | HOT DIP GALV/SZ227S | BLUE RAL5015 | N/A |  | 3/4"-N-64767-P1A109J-6 | 64767-P1A109J-6 | 0 | 4456 | WDM | -
BR | 7114 | 7114 | P1A109J | B31.3 | 6 | 589-1 | 0 |  | 4 | CS-AAFSBB0_STD | 3/4 | 1 | 0 | 0 |  |  | FLANGE SW CL150 RF ASME B16.5 FS ASTM A105 HOT-DIP GALV STD |  | FALSE |  | 1 | HOT DIP GALV/SZ227S | BLUE RAL5015 | N/A |  | 3/4"-N-64767-P1A109J-6 | 64767-P1A109J-6 | 0 | 4456 | WDM | -
BR | 7114 | 7114 | P1A109J | B31.3 | 6 | 589-1 | 0 |  | 5 | CS-AAFSBB0_STD | 3/4 | 1 | 0 | 0 |  |  | FLANGE SW CL150 RF ASME B16.5 FS ASTM A105 HOT-DIP GALV STD |  | FALSE |  | 1 | HOT DIP GALV/SZ227S | BLUE RAL5015 | N/A |  | 3/4"-N-64767-P1A109J-6 | 64767-P1A109J-6 | 0 | 4456 | WDM | -
BR | 7114 | 7114 | P1A109J | B31.3 | 6 | 589-1 | 0 |  | 2 | CS-ABEB330_3000 | 3/4 | 1 | 0 | 0 |  |  | ELBOW, 90 DEG ASME B16.11 SW CL3000 FS ASTM A105 |  | FALSE |  | 1 | HOT DIP GALV/SZ227S | BLUE RAL5015 | N/A |  | 3/4"-N-64767-P1A109J-6 | 64767-P1A109J-6 | 0 | 4456 | WDM | -
BR | 7114 | 7114 | P1A109J | B31.3 | 6 | 589-1 | 0 |  | 3 | CS-ABEB330_3000 | 3/4 | 1 | 0 | 0 |  |  | ELBOW, 90 DEG ASME B16.11 SW CL3000 FS ASTM A105 |  | FALSE |  | 1 | HOT DIP GALV/SZ227S | BLUE RAL5015 | N/A |  | 3/4"-N-64767-P1A109J-6 | 64767-P1A109J-6 | 0 | 4456 | WDM | -
BR | 7114 | 7114 | P1A4L | B31.3 | 6 | 59-1 | 0 |  | A |  | 1 | 1 | 1.5625 | 0.13 | CUTPIPE |  | PIPE BE ASME B36.10M SCH 80 CS, ASTM A106B SMLS |  | FALSE |  | 1 | SZ307S | - | N/A |  | 2-HTF-64071-P1A4L-6-C2-1.5" | 64071-P1A4L-6 | 0 | 4456 | KN | -
BR | 7114 | 7114 | P1A4L | B31.3 | 6 | 59-1 | 0 |  | 2 | A106-AAPA100_XS | 1 | 1 | 2.4 | 0 |  |  | PIPE BE ASME B36.10M SCH 80 CS, ASTM A106B SMLS |  | FALSE |  | 1 | SZ307S | - | N/A |  | 2-HTF-64071-P1A4L-6-C2-1.5" | 64071-P1A4L-6 | 0 | 4456 | KN | -
BR | 7114 | 7114 | P1A4L | B31.3 | 6 | 59-1 | 0 |  | 11 | CS-AAFHBB0 | 1 | 1 | 0 | 0 |  |  | FLANGE SO CL150 RF ASME B16.5 FS ASTM A105 |  | FALSE |  | 1 | SZ307S | - | N/A |  | 2-HTF-64071-P1A4L-6-C2-1.5" | 64071-P1A4L-6 | 0 | 4456 | KN | -
BR | 7114 | 7114 | P1A4L | B31.3 | 6 | 59-1 | 0 |  | E |  | 2 | 1 | 4.75 | 0.4 | CUTPIPE |  | PIPE BE ASME B36.10M SCH 80 CS, ASTM A106B SMLS |  | FALSE |  | 1 | SZ307S | - | N/A |  | 2-HTF-64071-P1A4L-6-C2-1.5" | 64071-P1A4L-6 | 0 | 4456 | KN | -
BR | 7114 | 7114 | P1A4L | B31.3 | 6 | 59-1 | 0 |  | C |  | 2 | 1 | 4.875 | 0.41 | CUTPIPE |  | PIPE BE ASME B36.10M SCH 80 CS, ASTM A106B SMLS |  | FALSE |  | 1 | SZ307S | - | N/A |  | 2-HTF-64071-P1A4L-6-C2-1.5" | 64071-P1A4L-6 | 0 | 4456 | KN | -
BR | 7114 | 7114 | P1A4L | B31.3 | 6 | 59-1 | 0 |  | G |  | 2 | 1 | 5.625 | 0.47 | CUTPIPE |  | PIPE BE ASME B36.10M SCH 80 CS, ASTM A106B SMLS |  | FALSE |  | 1 | SZ307S | - | N/A |  | 2-HTF-64071-P1A4L-6-C2-1.5" | 64071-P1A4L-6 | 0 | 4456 | KN | -
BR | 7114 | 7114 | P1A4L | B31.3 | 6 | 59-1 | 0 |  | F |  | 2 | 1 | 17.375 | 1.45 | CUTPIPE |  | PIPE BE ASME B36.10M SCH 80 CS, ASTM A106B SMLS |  | FALSE |  | 1 | SZ307S | - | N/A |  | 2-HTF-64071-P1A4L-6-C2-1.5" | 64071-P1A4L-6 | 0 | 4456 | KN | -
BR | 7114 | 7114 | P1A4L | B31.3 | 6 | 59-1 | 0 |  | D |  | 2 | 1 | 21.875 | 1.82 | CUTPIPE |  | PIPE BE ASME B36.10M SCH 80 CS, ASTM A106B SMLS |  | FALSE |  | 1 | SZ307S | - | N/A |  | 2-HTF-64071-P1A4L-6-C2-1.5" | 64071-P1A4L-6 | 0 | 4456 | KN | -
BR | 7114 | 7114 | P1A4L | B31.3 | 6 | 59-1 | 0 |  | B |  | 2 | 1 | 29.125 | 2.43 | CUTPIPE |  | PIPE BE ASME B36.10M SCH 80 CS, ASTM A106B SMLS |  | FALSE |  | 1 | SZ307S | - | N/A |  | 2-HTF-64071-P1A4L-6-C2-1.5" | 64071-P1A4L-6 | 0 | 4456 | KN | -
BR | 7114 | 7114 | P1A4L | B31.3 | 6 | 59-1 | 0 |  | 1 | A106-AAPA100_XS | 2 | 1 | 85.2 | 0 |  |  | PIPE BE ASME B36.10M SCH 80 CS, ASTM A106B SMLS |  | FALSE |  | 1 | SZ307S | - | N/A |  | 2-HTF-64071-P1A4L-6-C2-1.5" | 64071-P1A4L-6 | 0 | 4456 | KN | -
BR | 7114 | 7114 | P1A4L | B31.3 | 6 | 59-1 | 0 |  | 5 | CS-AAEA200_XS | 2 | 1 | 0 | 0 |  |  | ELBOW, 90 DEG LR ASME B16.9 BW XS CS ASTM A234 GR WPB SMLS |  | FALSE |  | 1 | SZ307S | - | N/A |  | 2-HTF-64071-P1A4L-6-C2-1.5" | 64071-P1A4L-6 | 0 | 4456 | KN | -
BR | 7114 | 7114 | P1A4L | B31.3 | 6 | 59-1 | 0 |  | 6 | CS-AAEA200_XS | 2 | 1 | 0 | 0 |  |  | ELBOW, 90 DEG LR ASME B16.9 BW XS CS ASTM A234 GR WPB SMLS |  | FALSE |  | 1 | SZ307S | - | N/A |  | 2-HTF-64071-P1A4L-6-C2-1.5" | 64071-P1A4L-6 | 0 | 4456 | KN | -
BR | 7114 | 7114 | P1A4L | B31.3 | 6 | 59-1 | 0 |  | 7 | CS-AAEA200_XS | 2 | 1 | 0 | 0 |  |  | ELBOW, 90 DEG LR ASME B16.9 BW XS CS ASTM A234 GR WPB SMLS |  | FALSE |  | 1 | SZ307S | - | N/A |  | 2-HTF-64071-P1A4L-6-C2-1.5" | 64071-P1A4L-6 | 0 | 4456 | KN | -
BR | 7114 | 7114 | P1A4L | B31.3 | 6 | 59-1 | 0 |  | 8 | CS-AAEA200_XS | 2 | 1 | 0 | 0 |  |  | ELBOW, 90 DEG LR ASME B16.9 BW XS CS ASTM A234 GR WPB SMLS |  | FALSE |  | 1 | SZ307S | - | N/A |  | 2-HTF-64071-P1A4L-6-C2-1.5" | 64071-P1A4L-6 | 0 | 4456 | KN | -
BR | 7114 | 7114 | P1A4L | B31.3 | 6 | 59-1 | 0 |  | 9 | CS-AAEA200_XS | 2 | 1 | 0 | 0 |  |  | ELBOW, 90 DEG LR ASME B16.9 BW XS CS ASTM A234 GR WPB SMLS |  | FALSE |  | 1 | SZ307S | - | N/A |  | 2-HTF-64071-P1A4L-6-C2-1.5" | 64071-P1A4L-6 | 0 | 4456 | KN | -
BR | 7114 | 7114 | P1A4L | B31.3 | 6 | 59-1 | 0 |  | 10 | CS-AAFHBB0 | 2 | 1 | 0 | 0 |  |  | FLANGE SO CL150 RF ASME B16.5 FS ASTM A105 |  | FALSE |  | 1 | SZ307S | - | N/A |  | 2-HTF-64071-P1A4L-6-C2-1.5" | 64071-P1A4L-6 | 0 | 4456 | KN | -
BR | 7114 | 7114 | P1A4L | B31.3 | 6 | 59-1 | 0 |  | 13 | SH-2-4-12 | 2 | 1 | 0 | 0 |  |  | SH-2-4-12 |  | FALSE |  | 1 | SZ307S | - | N/A |  | 2-HTF-64071-P1A4L-6-C2-1.5" | 64071-P1A4L-6 | 0 | 4456 | KN | -
BR | 7114 | 7114 | P1A4L | B31.3 | 6 | 59-1 | 0 |  | 4 | CS-AARC200_XS | 2X1 | 1 | 0 | 0 |  |  | REDUCER, CONC ASME B16.9 BW XS CS ASTM A234 GR WPB SMLS |  | FALSE |  | 1 | SZ307S | - | N/A |  | 2-HTF-64071-P1A4L-6-C2-1.5" | 64071-P1A4L-6 | 0 | 4456 | KN | -
BR | 7114 | 7114 | P1A4L | B31.3 | 6 | 59-1 | 0 |  | 12 | CS-NATE530-3000 | 2X1 | 1 | 0 | 0 |  |  | ELBOLET MSS SP-97 NPT CL3000 FORGED CS ASTM A105 |  | FALSE |  | 1 | SZ307S | - | N/A |  | 2-HTF-64071-P1A4L-6-C2-1.5" | 64071-P1A4L-6 | 0 | 4456 | KN | -
BR | 7114 | 7114 | P1A4L | B31.3 | 6 | 59-1 | 0 |  | 3 | CS-AATA200_XS | 2X2 | 1 | 0 | 0 |  |  | TEE, ASME B16.9 BW XS CS ASTM A234 GR WPB SMLS |  | FALSE |  | 1 | SZ307S | - | N/A |  | 2-HTF-64071-P1A4L-6-C2-1.5" | 64071-P1A4L-6 | 0 | 4456 | KN | -
BR | 7114 | 7114 | P1A109J | B31.3 | 6 | 590-1 | 0 |  | C |  | 1/2 | 1 | 3.8125 | 0.32 | CUTPIPE |  | PIPE PE SMLS OR WELDED ASME B36.10M SCH 40 CS ASTM A106 GR B HOT-DIP GALV |  | FALSE |  | 1 | HOT DIP GALV/SZ227S | BLUE RAL5015 | N/A |  | 3/4"-N-64767-P1A109J-6 | 64767-P1A109J-6 | 0 | 4456 | WDM | -
BR | 7114 | 7114 | P1A109J | B31.3 | 6 | 590-1 | 0 |  | 2 | A106-AAPA100_STD | 1/2 | 1 | 4.8 | 0 |  |  | PIPE PE SMLS OR WELDED ASME B36.10M SCH 40 CS ASTM A106 GR B HOT-DIP GALV |  | FALSE |  | 1 | HOT DIP GALV/SZ227S | BLUE RAL5015 | N/A |  | 3/4"-N-64767-P1A109J-6 | 64767-P1A109J-6 | 0 | 4456 | WDM | -
BR | 7114 | 7114 | P1A109J | B31.3 | 6 | 590-1 | 0 |  | 7 | CS-AAFSBB0_STD | 1/2 | 1 | 0 | 0 |  |  | FLANGE SW CL150 RF ASME B16.5 FS ASTM A105 HOT-DIP GALV STD |  | FALSE |  | 1 | HOT DIP GALV/SZ227S | BLUE RAL5015 | N/A |  | 3/4"-N-64767-P1A109J-6 | 64767-P1A109J-6 | 0 | 4456 | WDM | -
BR | 7114 | 7114 | P1A109J | B31.3 | 6 | 590-1 | 0 |  | A |  | 3/4 | 1 | 3.4375 | 0.29 | CUTPIPE |  | PIPE PE SMLS OR WELDED ASME B36.10M SCH 40 CS ASTM A106 GR B HOT-DIP GALV |  | FALSE |  | 1 | HOT DIP GALV/SZ227S | BLUE RAL5015 | N/A |  | 3/4"-N-64767-P1A109J-6 | 64767-P1A109J-6 | 0 | 4456 | WDM | -
BR | 7114 | 7114 | P1A109J | B31.3 | 6 | 590-1 | 0 |  | D |  | 3/4 | 1 | 3.875 | 0.32 | CUTPIPE |  | PIPE PE SMLS OR WELDED ASME B36.10M SCH 40 CS ASTM A106 GR B HOT-DIP GALV |  | FALSE |  | 1 | HOT DIP GALV/SZ227S | BLUE RAL5015 | N/A |  | 3/4"-N-64767-P1A109J-6 | 64767-P1A109J-6 | 0 | 4456 | WDM | -
BR | 7114 | 7114 | P1A109J | B31.3 | 6 | 590-1 | 0 |  | B |  | 3/4 | 1 | 6 | 0.5 | CUTPIPE |  | PIPE PE SMLS OR WELDED ASME B36.10M SCH 40 CS ASTM A106 GR B HOT-DIP GALV |  | FALSE |  | 1 | HOT DIP GALV/SZ227S | BLUE RAL5015 | N/A |  | 3/4"-N-64767-P1A109J-6 | 64767-P1A109J-6 | 0 | 4456 | WDM | -
BR | 7114 | 7114 | P1A109J | B31.3 | 6 | 590-1 | 0 |  | 1 | A106-AAPA100_STD | 3/4 | 1 | 14.4 | 0 |  |  | PIPE PE SMLS OR WELDED ASME B36.10M SCH 40 CS ASTM A106 GR B HOT-DIP GALV |  | FALSE |  | 1 | HOT DIP GALV/SZ227S | BLUE RAL5015 | N/A |  | 3/4"-N-64767-P1A109J-6 | 64767-P1A109J-6 | 0 | 4456 | WDM | -
BR | 7114 | 7114 | P1A109J | B31.3 | 6 | 590-1 | 0 |  | 5 | CS-AAFSBB0_STD | 3/4 | 1 | 0 | 0 |  |  | FLANGE SW CL150 RF ASME B16.5 FS ASTM A105 HOT-DIP GALV STD |  | FALSE |  | 1 | HOT DIP GALV/SZ227S | BLUE RAL5015 | N/A |  | 3/4"-N-64767-P1A109J-6 | 64767-P1A109J-6 | 0 | 4456 | WDM | -
BR | 7114 | 7114 | P1A109J | B31.3 | 6 | 590-1 | 0 |  | 6 | CS-AAFSBB0_STD | 3/4 | 1 | 0 | 0 |  |  | FLANGE SW CL150 RF ASME B16.5 FS ASTM A105 HOT-DIP GALV STD |  | FALSE |  | 1 | HOT DIP GALV/SZ227S | BLUE RAL5015 | N/A |  | 3/4"-N-64767-P1A109J-6 | 64767-P1A109J-6 | 0 | 4456 | WDM | -
BR | 7114 | 7114 | P1A109J | B31.3 | 6 | 590-1 | 0 |  | 4 | CS-ABEB330_3000 | 3/4 | 1 | 0 | 0 |  |  | ELBOW, 90 DEG ASME B16.11 SW CL3000 FS ASTM A105 |  | FALSE |  | 1 | HOT DIP GALV/SZ227S | BLUE RAL5015 | N/A |  | 3/4"-N-64767-P1A109J-6 | 64767-P1A109J-6 | 0 | 4456 | WDM | -
BR | 7114 | 7114 | P1A109J | B31.3 | 6 | 590-1 | 0 |  | 3 | CS-ABTA330_3000 | 3/4X1/2 | 1 | 0 | 0 |  |  | TEE, ASME B16.11 SW CL3000 FS ASTM A105 |  | FALSE |  | 1 | HOT DIP GALV/SZ227S | BLUE RAL5015 | N/A |  | 3/4"-N-64767-P1A109J-6 | 64767-P1A109J-6 | 0 | 4456 | WDM | -
BR | 7114 | 7114 | P1A109J | B31.3 | 6 | 590-2 | 0 |  | 1 | A106-00NPC0L_XS | 3/4 | 1 | 0 | 0 |  |  | NIPPLE POE/TOE NPT 3" LONG SCH 80 CS ASTM A106 GR B SMLS HOT DIPPED GALVANIZED |  | FALSE |  | 1 | HOT DIP GALV/SZ227S | BLUE RAL5015 | N/A |  | 3/4"-N-64767-P1A109J-6 | 64767-P1A109J-6 | 0 | 4456 | WDM | -
BR | 7114 | 7114 | P1A109J | B31.3 | 6 | 590-2 | 0 |  | 2 | CS-AAFSBB0_XS:150 3/4 | 3/4 | 1 | 0 | 0 |  |  | FLANGE SW CL150 RF ASME B16.5 FS ASTM A105 HOT-DIP GALV XS |  | FALSE |  | 1 | HOT DIP GALV/SZ227S | BLUE RAL5015 | N/A |  | 3/4"-N-64767-P1A109J-6 | 64767-P1A109J-6 | 0 | 4456 | WDM | -
BR | 7114 | 7114 | P1A109J | B31.3 | 6 | 590-3 | 0 |  | A |  | 1/2 | 1 | 2.875 | 0.24 | CUTPIPE |  | PIPE PE SMLS OR WELDED ASME B36.10M SCH 40 CS ASTM A106 GR B HOT-DIP GALV |  | FALSE |  | 1 | HOT DIP GALV/SZ227S | BLUE RAL5015 | N/A |  | 3/4"-N-64767-P1A109J-6 | 64767-P1A109J-6 | 0 | 4456 | WDM | -
BR | 7114 | 7114 | P1A109J | B31.3 | 6 | 590-3 | 0 |  | 2 | A106-AAPA100_STD | 1/2 | 1 | 3.6 | 0 |  |  | PIPE PE SMLS OR WELDED ASME B36.10M SCH 40 CS ASTM A106 GR B HOT-DIP GALV |  | FALSE |  | 1 | HOT DIP GALV/SZ227S | BLUE RAL5015 | N/A |  | 3/4"-N-64767-P1A109J-6 | 64767-P1A109J-6 | 0 | 4456 | WDM | -
BR | 7114 | 7114 | P1A109J | B31.3 | 6 | 590-3 | 0 |  | 6 | CS-AAFSBB0_STD | 1/2 | 1 | 0 | 0 |  |  | FLANGE SW CL150 RF ASME B16.5 FS ASTM A105 HOT-DIP GALV STD |  | FALSE |  | 1 | HOT DIP GALV/SZ227S | BLUE RAL5015 | N/A |  | 3/4"-N-64767-P1A109J-6 | 64767-P1A109J-6 | 0 | 4456 | WDM | -
BR | 7114 | 7114 | P1A109J | B31.3 | 6 | 590-3 | 0 |  | B |  | 3/4 | 1 | 2.875 | 0.24 | CUTPIPE |  | PIPE PE SMLS OR WELDED ASME B36.10M SCH 40 CS ASTM A106 GR B HOT-DIP GALV |  | FALSE |  | 1 | HOT DIP GALV/SZ227S | BLUE RAL5015 | N/A |  | 3/4"-N-64767-P1A109J-6 | 64767-P1A109J-6 | 0 | 4456 | WDM | -
BR | 7114 | 7114 | P1A109J | B31.3 | 6 | 590-3 | 0 |  | C |  | 3/4 | 1 | 3.8125 | 0.32 | CUTPIPE |  | PIPE PE SMLS OR WELDED ASME B36.10M SCH 40 CS ASTM A106 GR B HOT-DIP GALV |  | FALSE |  | 1 | HOT DIP GALV/SZ227S | BLUE RAL5015 | N/A |  | 3/4"-N-64767-P1A109J-6 | 64767-P1A109J-6 | 0 | 4456 | WDM | -
BR | 7114 | 7114 | P1A109J | B31.3 | 6 | 590-3 | 0 |  | 4 | A106-00NPC0L_XS | 3/4 | 1 | 0 | 0 |  |  | NIPPLE POE/TOE NPT 3" LONG SCH 80 CS ASTM A106 GR B SMLS HOT DIPPED GALVANIZED |  | FALSE |  | 1 | HOT DIP GALV/SZ227S | BLUE RAL5015 | N/A |  | 3/4"-N-64767-P1A109J-6 | 64767-P1A109J-6 | 0 | 4456 | WDM | -
BR | 7114 | 7114 | P1A109J | B31.3 | 6 | 590-3 | 0 |  | 1 | A106-AAPA100_STD | 3/4 | 1 | 7.2 | 0 |  |  | PIPE PE SMLS OR WELDED ASME B36.10M SCH 40 CS ASTM A106 GR B HOT-DIP GALV |  | FALSE |  | 1 | HOT DIP GALV/SZ227S | BLUE RAL5015 | N/A |  | 3/4"-N-64767-P1A109J-6 | 64767-P1A109J-6 | 0 | 4456 | WDM | -
BR | 7114 | 7114 | P1A109J | B31.3 | 6 | 590-3 | 0 |  | 5 | CS-ABEB330_3000 | 3/4 | 1 | 0 | 0 |  |  | ELBOW, 90 DEG ASME B16.11 SW CL3000 FS ASTM A105 |  | FALSE |  | 1 | HOT DIP GALV/SZ227S | BLUE RAL5015 | N/A |  | 3/4"-N-64767-P1A109J-6 | 64767-P1A109J-6 | 0 | 4456 | WDM | -
BR | 7114 | 7114 | P1A109J | B31.3 | 6 | 590-3 | 0 |  | 3 | CS-ABTA330_3000 | 3/4X1/2 | 1 | 0 | 0 |  |  | TEE, ASME B16.11 SW CL3000 FS ASTM A105 |  | FALSE |  | 1 | HOT DIP GALV/SZ227S | BLUE RAL5015 | N/A |  | 3/4"-N-64767-P1A109J-6 | 64767-P1A109J-6 | 0 | 4456 | WDM | -
BR | 7114 | 7114 | P1A109J | B31.3 | 6 | 591-1 | 0 |  | D |  | 3/4 | 1 | 11.5625 | 0.96 | CUTPIPE |  | PIPE PE SMLS OR WELDED ASME B36.10M SCH 40 CS ASTM A106 GR B HOT-DIP GALV |  | FALSE |  | 1 | HOT DIP GALV/SZ227S | BLUE RAL5015 | N/A |  | 3/4"-N-64769-P1A109J-6 | 64769-P1A109J-6 | 0 | 4456 | WDM | -
BR | 7114 | 7114 | P1A109J | B31.3 | 6 | 591-1 | 0 |  | B |  | 3/4 | 1 | 21.4375 | 1.79 | CUTPIPE |  | PIPE PE SMLS OR WELDED ASME B36.10M SCH 40 CS ASTM A106 GR B HOT-DIP GALV |  | FALSE |  | 1 | HOT DIP GALV/SZ227S | BLUE RAL5015 | N/A |  | 3/4"-N-64769-P1A109J-6 | 64769-P1A109J-6 | 0 | 4456 | WDM | -
BR | 7114 | 7114 | P1A109J | B31.3 | 6 | 591-1 | 0 |  | A |  | 3/4 | 1 | 22.5625 | 1.88 | CUTPIPE |  | PIPE PE SMLS OR WELDED ASME B36.10M SCH 40 CS ASTM A106 GR B HOT-DIP GALV |  | FALSE |  | 1 | HOT DIP GALV/SZ227S | BLUE RAL5015 | N/A |  | 3/4"-N-64769-P1A109J-6 | 64769-P1A109J-6 | 0 | 4456 | WDM | -
BR | 7114 | 7114 | P1A109J | B31.3 | 6 | 591-1 | 0 |  | C |  | 3/4 | 1 | 59.625 | 4.97 | CUTPIPE |  | PIPE PE SMLS OR WELDED ASME B36.10M SCH 40 CS ASTM A106 GR B HOT-DIP GALV |  | FALSE |  | 1 | HOT DIP GALV/SZ227S | BLUE RAL5015 | N/A |  | 3/4"-N-64769-P1A109J-6 | 64769-P1A109J-6 | 0 | 4456 | WDM | -
BR | 7114 | 7114 | P1A109J | B31.3 | 6 | 591-1 | 0 |  | 1 | A106-AAPA100_STD | 3/4 | 1 | 115.2 | 0 |  |  | PIPE PE SMLS OR WELDED ASME B36.10M SCH 40 CS ASTM A106 GR B HOT-DIP GALV |  | FALSE |  | 1 | HOT DIP GALV/SZ227S | BLUE RAL5015 | N/A |  | 3/4"-N-64769-P1A109J-6 | 64769-P1A109J-6 | 0 | 4456 | WDM | -
BR | 7114 | 7114 | P1A109J | B31.3 | 6 | 591-1 | 0 |  | 5 | CS-AAFSBB0_STD | 3/4 | 1 | 0 | 0 |  |  | FLANGE SW CL150 RF ASME B16.5 FS ASTM A105 HOT-DIP GALV STD |  | FALSE |  | 1 | HOT DIP GALV/SZ227S | BLUE RAL5015 | N/A |  | 3/4"-N-64769-P1A109J-6 | 64769-P1A109J-6 | 0 | 4456 | WDM | -
BR | 7114 | 7114 | P1A109J | B31.3 | 6 | 591-1 | 0 |  | 6 | CS-AAFSBB0_STD | 3/4 | 1 | 0 | 0 |  |  | FLANGE SW CL150 RF ASME B16.5 FS ASTM A105 HOT-DIP GALV STD |  | FALSE |  | 1 | HOT DIP GALV/SZ227S | BLUE RAL5015 | N/A |  | 3/4"-N-64769-P1A109J-6 | 64769-P1A109J-6 | 0 | 4456 | WDM | -
BR | 7114 | 7114 | P1A109J | B31.3 | 6 | 591-1 | 0 |  | 2 | CS-ABEB330_3000 | 3/4 | 1 | 0 | 0 |  |  | ELBOW, 90 DEG ASME B16.11 SW CL3000 FS ASTM A105 |  | FALSE |  | 1 | HOT DIP GALV/SZ227S | BLUE RAL5015 | N/A |  | 3/4"-N-64769-P1A109J-6 | 64769-P1A109J-6 | 0 | 4456 | WDM | -
BR | 7114 | 7114 | P1A109J | B31.3 | 6 | 591-1 | 0 |  | 3 | CS-ABEB330_3000 | 3/4 | 1 | 0 | 0 |  |  | ELBOW, 90 DEG ASME B16.11 SW CL3000 FS ASTM A105 |  | FALSE |  | 1 | HOT DIP GALV/SZ227S | BLUE RAL5015 | N/A |  | 3/4"-N-64769-P1A109J-6 | 64769-P1A109J-6 | 0 | 4456 | WDM | -
BR | 7114 | 7114 | P1A109J | B31.3 | 6 | 591-1 | 0 |  | 4 | CS-ABEB330_3000 | 3/4 | 1 | 0 | 0 |  |  | ELBOW, 90 DEG ASME B16.11 SW CL3000 FS ASTM A105 |  | FALSE |  | 1 | HOT DIP GALV/SZ227S | BLUE RAL5015 | N/A |  | 3/4"-N-64769-P1A109J-6 | 64769-P1A109J-6 | 0 | 4456 | WDM | -
BR | 7114 | 7114 | P1A109J | B31.3 | 6 | 592-1 | 0 |  | A |  | 3/4 | 1 | 2.6875 | 0.22 | CUTPIPE |  | PIPE PE SMLS OR WELDED ASME B36.10M SCH 40 CS ASTM A106 GR B HOT-DIP GALV |  | FALSE |  | 1 | HOT DIP GALV/SZ227S | BLUE RAL5015 | N/A |  | 3/4"-N-64769-P1A109J-6 | 64769-P1A109J-6 | 0 | 4456 | WDM | -
BR | 7114 | 7114 | P1A109J | B31.3 | 6 | 592-1 | 0 |  | C |  | 3/4 | 1 | 2.875 | 0.24 | CUTPIPE |  | PIPE PE SMLS OR WELDED ASME B36.10M SCH 40 CS ASTM A106 GR B HOT-DIP GALV |  | FALSE |  | 1 | HOT DIP GALV/SZ227S | BLUE RAL5015 | N/A |  | 3/4"-N-64769-P1A109J-6 | 64769-P1A109J-6 | 0 | 4456 | WDM | -
BR | 7114 | 7114 | P1A109J | B31.3 | 6 | 592-1 | 0 |  | B |  | 3/4 | 1 | 3.875 | 0.32 | CUTPIPE |  | PIPE PE SMLS OR WELDED ASME B36.10M SCH 40 CS ASTM A106 GR B HOT-DIP GALV |  | FALSE |  | 1 | HOT DIP GALV/SZ227S | BLUE RAL5015 | N/A |  | 3/4"-N-64769-P1A109J-6 | 64769-P1A109J-6 | 0 | 4456 | WDM | -
BR | 7114 | 7114 | P1A109J | B31.3 | 6 | 592-1 | 0 |  | 1 | A106-AAPA100_STD | 3/4 | 1 | 9.6 | 0 |  |  | PIPE PE SMLS OR WELDED ASME B36.10M SCH 40 CS ASTM A106 GR B HOT-DIP GALV |  | FALSE |  | 1 | HOT DIP GALV/SZ227S | BLUE RAL5015 | N/A |  | 3/4"-N-64769-P1A109J-6 | 64769-P1A109J-6 | 0 | 4456 | WDM | -
BR | 7114 | 7114 | P1A109J | B31.3 | 6 | 592-1 | 0 |  | 3 | CS-AAFSBB0_STD | 3/4 | 1 | 0 | 0 |  |  | FLANGE SW CL150 RF ASME B16.5 FS ASTM A105 HOT-DIP GALV STD |  | FALSE |  | 1 | HOT DIP GALV/SZ227S | BLUE RAL5015 | N/A |  | 3/4"-N-64769-P1A109J-6 | 64769-P1A109J-6 | 0 | 4456 | WDM | -
BR | 7114 | 7114 | P1A109J | B31.3 | 6 | 592-1 | 0 |  | 4 | CS-AAFSBB0_STD | 3/4 | 1 | 0 | 0 |  |  | FLANGE SW CL150 RF ASME B16.5 FS ASTM A105 HOT-DIP GALV STD |  | FALSE |  | 1 | HOT DIP GALV/SZ227S | BLUE RAL5015 | N/A |  | 3/4"-N-64769-P1A109J-6 | 64769-P1A109J-6 | 0 | 4456 | WDM | -
BR | 7114 | 7114 | P1A109J | B31.3 | 6 | 592-1 | 0 |  | 2 | CS-ABTA330_3000 | 3/4X3/4 | 1 | 0 | 0 |  |  | TEE, ASME B16.11 SW CL3000 FS ASTM A105 |  | FALSE |  | 1 | HOT DIP GALV/SZ227S | BLUE RAL5015 | N/A |  | 3/4"-N-64769-P1A109J-6 | 64769-P1A109J-6 | 0 | 4456 | WDM | -
BR | 7114 | 7114 | P1A109J | B31.3 | 6 | 592-2 | 0 |  | 1 | A106-00NPC0L_XS | 3/4 | 1 | 0 | 0 |  |  | NIPPLE POE/TOE NPT 3" LONG SCH 80 CS ASTM A106 GR B SMLS HOT DIPPED GALVANIZED |  | FALSE |  | 1 | GALV/SZ227S | BLUE RAL5015 | N/A |  | 3/4"-N-64769-P1A109J-6 | 64769-P1A109J-6 | 0 | 4456 | WDM | -
BR | 7114 | 7114 | P1A109J | B31.3 | 6 | 592-2 | 0 |  | 2 | CS-AAFSBB0_XS/;150 3/4 | 3/4 | 1 | 0 | 0 |  |  | FLANGE SW CL150 RF ASME B16.5 FS ASTM A105 HOT-DIP GALV XS |  | FALSE |  | 1 | GALV/SZ227S | BLUE RAL5015 | N/A |  | 3/4"-N-64769-P1A109J-6 | 64769-P1A109J-6 | 0 | 4456 | WDM | -
BR | 7114 | 7114 | P1A109J | B31.3 | 6 | 592-3 | 0 |  | A |  | 1/2 | 1 | 2.875 | 0.24 | CUTPIPE |  | PIPE PE SMLS OR WELDED ASME B36.10M SCH 40 CS ASTM A106 GR B HOT-DIP GALV |  | FALSE |  | 1 | HOT DIP GALV/SZ227S | BLUE RAL5015 | N/A |  | 3/4"-N-64769-P1A109J-6 | 64769-P1A109J-6 | 0 | 4456 | WDM | -
BR | 7114 | 7114 | P1A109J | B31.3 | 6 | 592-3 | 0 |  | 2 | A106-AAPA100_STD | 1/2 | 1 | 3.6 | 0 |  |  | PIPE PE SMLS OR WELDED ASME B36.10M SCH 40 CS ASTM A106 GR B HOT-DIP GALV |  | FALSE |  | 1 | HOT DIP GALV/SZ227S | BLUE RAL5015 | N/A |  | 3/4"-N-64769-P1A109J-6 | 64769-P1A109J-6 | 0 | 4456 | WDM | -
BR | 7114 | 7114 | P1A109J | B31.3 | 6 | 592-3 | 0 |  | 6 | CS-AAFSBB0_STD | 1/2 | 1 | 0 | 0 |  |  | FLANGE SW CL150 RF ASME B16.5 FS ASTM A105 HOT-DIP GALV STD |  | FALSE |  | 1 | HOT DIP GALV/SZ227S | BLUE RAL5015 | N/A |  | 3/4"-N-64769-P1A109J-6 | 64769-P1A109J-6 | 0 | 4456 | WDM | -
BR | 7114 | 7114 | P1A109J | B31.3 | 6 | 592-3 | 0 |  | B |  | 3/4 | 1 | 2.875 | 0.24 | CUTPIPE |  | PIPE PE SMLS OR WELDED ASME B36.10M SCH 40 CS ASTM A106 GR B HOT-DIP GALV |  | FALSE |  | 1 | HOT DIP GALV/SZ227S | BLUE RAL5015 | N/A |  | 3/4"-N-64769-P1A109J-6 | 64769-P1A109J-6 | 0 | 4456 | WDM | -
BR | 7114 | 7114 | P1A109J | B31.3 | 6 | 592-3 | 0 |  | 4 | A106-00NPC0L_XS | 3/4 | 1 | 0 | 0 |  |  | NIPPLE POE/TOE NPT 3" LONG SCH 80 CS ASTM A106 GR B SMLS HOT DIPPED GALVANIZED |  | FALSE |  | 1 | HOT DIP GALV/SZ227S | BLUE RAL5015 | N/A |  | 3/4"-N-64769-P1A109J-6 | 64769-P1A109J-6 | 0 | 4456 | WDM | -
BR | 7114 | 7114 | P1A109J | B31.3 | 6 | 592-3 | 0 |  | 1 | A106-AAPA100_STD | 3/4 | 1 | 3.6 | 0 |  |  | PIPE PE SMLS OR WELDED ASME B36.10M SCH 40 CS ASTM A106 GR B HOT-DIP GALV |  | FALSE |  | 1 | HOT DIP GALV/SZ227S | BLUE RAL5015 | N/A |  | 3/4"-N-64769-P1A109J-6 | 64769-P1A109J-6 | 0 | 4456 | WDM | -
BR | 7114 | 7114 | P1A109J | B31.3 | 6 | 592-3 | 0 |  | 5 | CS-AAFSBB0_STD | 3/4 | 1 | 0 | 0 |  |  | FLANGE SW CL150 RF ASME B16.5 FS ASTM A105 HOT-DIP GALV STD |  | FALSE |  | 1 | HOT DIP GALV/SZ227S | BLUE RAL5015 | N/A |  | 3/4"-N-64769-P1A109J-6 | 64769-P1A109J-6 | 0 | 4456 | WDM | -
BR | 7114 | 7114 | P1A109J | B31.3 | 6 | 592-3 | 0 |  | 3 | CS-ABTA330_3000 | 3/4X1/2 | 1 | 0 | 0 |  |  | TEE, ASME B16.11 SW CL3000 FS ASTM A105 |  | FALSE |  | 1 | HOT DIP GALV/SZ227S | BLUE RAL5015 | N/A |  | 3/4"-N-64769-P1A109J-6 | 64769-P1A109J-6 | 0 | 4456 | WDM | -
BR | 7114 | 7114 | P1A109J | B31.3 | 6 | 593 | 0 |  | A |  | 1 | 1 | 2.875 | 0.24 | CUTPIPE |  | PIPE PE SMLS ASME B36.10M SCH 40 CS ASTM A106 GR B HOT-DIP GALV |  | FALSE |  | 1 | HOT-DIP GALV/SZ227S | BLUE RAL 5015 | N/A |  | 1"-N-64773-P1A109J-6 | 64773-P1A109J-6 | 0 | 4456 | KN | -
BR | 7114 | 7114 | P1A109J | B31.3 | 6 | 593 | 0 |  | E |  | 1 | 1 | 2.875 | 0.24 | CUTPIPE |  | PIPE PE SMLS ASME B36.10M SCH 40 CS ASTM A106 GR B HOT-DIP GALV |  | FALSE |  | 1 | HOT-DIP GALV/SZ227S | BLUE RAL 5015 | N/A |  | 1"-N-64773-P1A109J-6 | 64773-P1A109J-6 | 0 | 4456 | KN | -
BR | 7114 | 7114 | P1A109J | B31.3 | 6 | 593 | 0 |  | B |  | 1 | 1 | 3.875 | 0.32 | CUTPIPE |  | PIPE PE SMLS ASME B36.10M SCH 40 CS ASTM A106 GR B HOT-DIP GALV |  | FALSE |  | 1 | HOT-DIP GALV/SZ227S | BLUE RAL 5015 | N/A |  | 1"-N-64773-P1A109J-6 | 64773-P1A109J-6 | 0 | 4456 | KN | -
BR | 7114 | 7114 | P1A109J | B31.3 | 6 | 593 | 0 |  | C |  | 1 | 1 | 3.8125 | 0.32 | CUTPIPE |  | PIPE PE SMLS ASME B36.10M SCH 40 CS ASTM A106 GR B HOT-DIP GALV |  | FALSE |  | 1 | HOT-DIP GALV/SZ227S | BLUE RAL 5015 | N/A |  | 1"-N-64773-P1A109J-6 | 64773-P1A109J-6 | 0 | 4456 | KN | -
BR | 7114 | 7114 | P1A109J | B31.3 | 6 | 593 | 0 |  | D |  | 1 | 1 | 7.875 | 0.66 | CUTPIPE |  | PIPE PE SMLS ASME B36.10M SCH 40 CS ASTM A106 GR B HOT-DIP GALV |  | FALSE |  | 1 | HOT-DIP GALV/SZ227S | BLUE RAL 5015 | N/A |  | 1"-N-64773-P1A109J-6 | 64773-P1A109J-6 | 0 | 4456 | KN | -
BR | 7114 | 7114 | P1A109J | B31.3 | 6 | 593 | 0 |  | 1 | A106-AAPA100_STD | 1 | 1 | 21.6 | 0 |  |  | PIPE PE SMLS ASME B36.10M SCH 40 CS ASTM A106 GR B HOT-DIP GALV |  | FALSE |  | 1 | HOT-DIP GALV/SZ227S | BLUE RAL 5015 | N/A |  | 1"-N-64773-P1A109J-6 | 64773-P1A109J-6 | 0 | 4456 | KN | -
BR | 7114 | 7114 | P1A109J | B31.3 | 6 | 593 | 0 |  | 5 | CS-AAFSBB0_STD | 1 | 1 | 0 | 0 |  |  | FLANGE SW CL150 RF ASME B16.5 FS ASTM A105 HOT-DIP GALV STD |  | FALSE |  | 1 | HOT-DIP GALV/SZ227S | BLUE RAL 5015 | N/A |  | 1"-N-64773-P1A109J-6 | 64773-P1A109J-6 | 0 | 4456 | KN | -
BR | 7114 | 7114 | P1A109J | B31.3 | 6 | 593 | 0 |  | 6 | CS-AAFSBB0_STD | 1 | 1 | 0 | 0 |  |  | FLANGE SW CL150 RF ASME B16.5 FS ASTM A105 HOT-DIP GALV STD |  | FALSE |  | 1 | HOT-DIP GALV/SZ227S | BLUE RAL 5015 | N/A |  | 1"-N-64773-P1A109J-6 | 64773-P1A109J-6 | 0 | 4456 | KN | -
BR | 7114 | 7114 | P1A109J | B31.3 | 6 | 593 | 0 |  | 7 | CS-AAFSBB0_STD | 1 | 1 | 0 | 0 |  |  | FLANGE SW CL150 RF ASME B16.5 FS ASTM A105 HOT-DIP GALV STD |  | FALSE |  | 1 | HOT-DIP GALV/SZ227S | BLUE RAL 5015 | N/A |  | 1"-N-64773-P1A109J-6 | 64773-P1A109J-6 | 0 | 4456 | KN | -
BR | 7114 | 7114 | P1A109J | B31.3 | 6 | 593 | 0 |  | 3 | CS-ABEB330_3000 | 1 | 1 | 0 | 0 |  |  | ELBOW, 90 DEG ASME B16.11 SW CL3000 FS ASTM A105 |  | FALSE |  | 1 | HOT-DIP GALV/SZ227S | BLUE RAL 5015 | N/A |  | 1"-N-64773-P1A109J-6 | 64773-P1A109J-6 | 0 | 4456 | KN | -
BR | 7114 | 7114 | P1A109J | B31.3 | 6 | 593 | 0 |  | 4 | CS-ABEB330_3000 | 1 | 1 | 0 | 0 |  |  | ELBOW, 90 DEG ASME B16.11 SW CL3000 FS ASTM A105 |  | FALSE |  | 1 | HOT-DIP GALV/SZ227S | BLUE RAL 5015 | N/A |  | 1"-N-64773-P1A109J-6 | 64773-P1A109J-6 | 0 | 4456 | KN | -
BR | 7114 | 7114 | P1A109J | B31.3 | 6 | 593 | 0 |  | 2 | CS-ABTA330_3000 | 1X1 | 1 | 0 | 0 |  |  | TEE, ASME B16.11 SW CL3000 FS ASTM A105 |  | FALSE |  | 1 | HOT-DIP GALV/SZ227S | BLUE RAL 5015 | N/A |  | 1"-N-64773-P1A109J-6 | 64773-P1A109J-6 | 0 | 4456 | KN | -
BR | 7114 | 7114 | P1A109J | B31.3 | 6 | 593-1 | 0 |  | A |  | 1 | 1 | 7.5625 | 0.63 | CUTPIPE |  | PIPE PE SMLS ASME B36.10M SCH 40 CS ASTM A106 GR B HOT-DIP GALV |  | FALSE |  | 1 | HOT-DIP GALV/SZ227S | BLUE RAL 5015 | N/A |  | 1"-N-64773-P1A109J-6 | 64773-P1A109J-6 | 0 | 4456 | KN | -
BR | 7114 | 7114 | P1A109J | B31.3 | 6 | 593-1 | 0 |  | B |  | 1 | 1 | 40.25 | 3.35 | CUTPIPE |  | PIPE PE SMLS ASME B36.10M SCH 40 CS ASTM A106 GR B HOT-DIP GALV |  | FALSE |  | 1 | HOT-DIP GALV/SZ227S | BLUE RAL 5015 | N/A |  | 1"-N-64773-P1A109J-6 | 64773-P1A109J-6 | 0 | 4456 | KN | -
BR | 7114 | 7114 | P1A109J | B31.3 | 6 | 593-1 | 0 |  | 1 | A106-AAPA100_STD | 1 | 1 | 48 | 0 |  |  | PIPE PE SMLS ASME B36.10M SCH 40 CS ASTM A106 GR B HOT-DIP GALV |  | FALSE |  | 1 | HOT-DIP GALV/SZ227S | BLUE RAL 5015 | N/A |  | 1"-N-64773-P1A109J-6 | 64773-P1A109J-6 | 0 | 4456 | KN | -
BR | 7114 | 7114 | P1A109J | B31.3 | 6 | 593-1 | 0 |  | 3 | CS-AAFSBB0_STD | 1 | 1 | 0 | 0 |  |  | FLANGE SW CL150 RF ASME B16.5 FS ASTM A105 HOT-DIP GALV STD |  | FALSE |  | 1 | HOT-DIP GALV/SZ227S | BLUE RAL 5015 | N/A |  | 1"-N-64773-P1A109J-6 | 64773-P1A109J-6 | 0 | 4456 | KN | -
BR | 7114 | 7114 | P1A109J | B31.3 | 6 | 593-1 | 0 |  | 4 | CS-AAFSBB0_STD | 1 | 1 | 0 | 0 |  |  | FLANGE SW CL150 RF ASME B16.5 FS ASTM A105 HOT-DIP GALV STD |  | FALSE |  | 1 | HOT-DIP GALV/SZ227S | BLUE RAL 5015 | N/A |  | 1"-N-64773-P1A109J-6 | 64773-P1A109J-6 | 0 | 4456 | KN | -
BR | 7114 | 7114 | P1A109J | B31.3 | 6 | 593-1 | 0 |  | 2 | CS-ABEB330_3000 | 1 | 1 | 0 | 0 |  |  | ELBOW, 90 DEG ASME B16.11 SW CL3000 FS ASTM A105 |  | FALSE |  | 1 | HOT-DIP GALV/SZ227S | BLUE RAL 5015 | N/A |  | 1"-N-64773-P1A109J-6 | 64773-P1A109J-6 | 0 | 4456 | KN | -
BR | 7114 | 7114 | P1A109J | B31.3 | 6 | 594-1 | 0 |  | A |  | 1 | 1 | 7.9375 | 0.66 | CUTPIPE |  | PIPE PE SMLS ASME B36.10M SCH 40 CS ASTM A106 GR B HOT-DIP GALV |  | FALSE |  | 1 | HOT DIP GALV./ SZ227S | BLUE RAL 5015 | N/A |  | 1"-N-64773-P1A109J-6 | 64773-P1A109J-6 | 0 | 4456 | KN | -
BR | 7114 | 7114 | P1A109J | B31.3 | 6 | 594-1 | 0 |  | 1 | A106-AAPA100_STD | 1 | 1 | 8.4 | 0 |  |  | PIPE PE SMLS ASME B36.10M SCH 40 CS ASTM A106 GR B HOT-DIP GALV |  | FALSE |  | 1 | HOT DIP GALV./ SZ227S | BLUE RAL 5015 | N/A |  | 1"-N-64773-P1A109J-6 | 64773-P1A109J-6 | 0 | 4456 | KN | -
BR | 7114 | 7114 | P1A109J | B31.3 | 6 | 594-1 | 0 |  | 2 | CS-AAFSBB0_STD | 1 | 1 | 0 | 0 |  |  | FLANGE SW CL150 RF ASME B16.5 FS ASTM A105 HOT-DIP GALV STD |  | FALSE |  | 1 | HOT DIP GALV./ SZ227S | BLUE RAL 5015 | N/A |  | 1"-N-64773-P1A109J-6 | 64773-P1A109J-6 | 0 | 4456 | KN | -
BR | 7114 | 7114 | P1A109J | B31.3 | 6 | 594-1 | 0 |  | 3 | CS-AAFSBB0_STD | 1 | 1 | 0 | 0 |  |  | FLANGE SW CL150 RF ASME B16.5 FS ASTM A105 HOT-DIP GALV STD |  | FALSE |  | 1 | HOT DIP GALV./ SZ227S | BLUE RAL 5015 | N/A |  | 1"-N-64773-P1A109J-6 | 64773-P1A109J-6 | 0 | 4456 | KN | -
BR | 7114 | 7114 | P1A109J | B31.3 | 6 | 594-2 | 0 |  | 3 | CS-AAFSBB0_STD | 1 | 1 | 0 | 0 |  |  | FLANGE SW CL150 RF ASME B16.5 FS ASTM A105 HOT-DIP GALV STD |  | FALSE |  | 1 | HOT DIP GALV./ SZ227S | BLUE RAL 5015 | N/A |  | 1"-N-64773-P1A109J-6 | 64773-P1A109J-6 | 0 | 4456 | KN | -
BR | 7114 | 7114 | P1A109J | B31.3 | 6 | 594-2 | 0 |  | 1 | CS-00RR330_3000 | 1X3/4 | 1 | 0 | 0 |  |  | REDUCER INSERT SW CL3000 FS ASTM A105 |  | FALSE |  | 1 | HOT DIP GALV./ SZ227S | BLUE RAL 5015 | N/A |  | 1"-N-64773-P1A109J-6 | 64773-P1A109J-6 | 0 | 4456 | KN | -
BR | 7114 | 7114 | P1A109J | B31.3 | 6 | 594-2 | 0 |  | 2 | A106-00NPC0J_XS | 3/4 | 1 | 0 | 0 |  |  | NIPPLE POE/TOE NPT 2" LONG SCH 80 CS ASTM A106 GR B SMLS HOT DIPPED GALVANIZED |  | FALSE |  | 1 | HOT DIP GALV./ SZ227S | BLUE RAL 5015 | N/A |  | 1"-N-64773-P1A109J-6 | 64773-P1A109J-6 | 0 | 4456 | KN | -
BR | 7114 | 7114 | P1A109J | B31.3 | 6 | 594-3 | 0 |  | 3 | CS-AAFSBB0_XS:150 1 | 1 | 1 | 0 | 0 |  |  | FLANGE SW CL150 RF ASME B16.5 FS ASTM A105 HOT-DIP GALV XS |  | FALSE |  | 1 | GALV./ SZ227S | BLUE RAL 5015 | N/A |  | 1"-N-64773-P1A109J-6 | 64773-P1A109J-6 | 0 | 4456 | KN | -
BR | 7114 | 7114 | P1A109J | B31.3 | 6 | 594-3 | 0 |  | 1 | CS-00RR330_3000 | 1X3/4 | 1 | 0 | 0 |  |  | REDUCER INSERT SW CL3000 FS ASTM A105 |  | FALSE |  | 1 | GALV./ SZ227S | BLUE RAL 5015 | N/A |  | 1"-N-64773-P1A109J-6 | 64773-P1A109J-6 | 0 | 4456 | KN | -
BR | 7114 | 7114 | P1A109J | B31.3 | 6 | 594-3 | 0 |  | 2 | A106-00NPC0J_XS | 3/4 | 1 | 0 | 0 |  |  | NIPPLE POE/TOE NPT 2" LONG SCH 80 CS ASTM A106 GR B SMLS HOT DIPPED GALVANIZED |  | FALSE |  | 1 | GALV./ SZ227S | BLUE RAL 5015 | N/A |  | 1"-N-64773-P1A109J-6 | 64773-P1A109J-6 | 0 | 4456 | KN | -
BR | 7114 | 7114 | P1A109J | B31.3 | 6 | 594-4 | 0 |  | A |  | 1 | 1 | 2.875 | 0.24 | CUTPIPE |  | PIPE PE SMLS ASME B36.10M SCH 40 CS ASTM A106 GR B HOT-DIP GALV |  | FALSE |  | 1 | HOT DIP GALV./ SZ227S | BLUE RAL 5015 | N/A |  | 1"-N-64773-P1A109J-6 | 64773-P1A109J-6 | 0 | 4456 | KN | -
BR | 7114 | 7114 | P1A109J | B31.3 | 6 | 594-4 | 0 |  | C |  | 1 | 1 | 2.875 | 0.24 | CUTPIPE |  | PIPE PE SMLS ASME B36.10M SCH 40 CS ASTM A106 GR B HOT-DIP GALV |  | FALSE |  | 1 | HOT DIP GALV./ SZ227S | BLUE RAL 5015 | N/A |  | 1"-N-64773-P1A109J-6 | 64773-P1A109J-6 | 0 | 4456 | KN | -
BR | 7114 | 7114 | P1A109J | B31.3 | 6 | 594-4 | 0 |  | D |  | 1 | 1 | 4.125 | 0.34 | CUTPIPE |  | PIPE PE SMLS ASME B36.10M SCH 40 CS ASTM A106 GR B HOT-DIP GALV |  | FALSE |  | 1 | HOT DIP GALV./ SZ227S | BLUE RAL 5015 | N/A |  | 1"-N-64773-P1A109J-6 | 64773-P1A109J-6 | 0 | 4456 | KN | -
BR | 7114 | 7114 | P1A109J | B31.3 | 6 | 594-4 | 0 |  | 1 | A106-AAPA100_STD | 1 | 1 | 10.8 | 0 |  |  | PIPE PE SMLS ASME B36.10M SCH 40 CS ASTM A106 GR B HOT-DIP GALV |  | FALSE |  | 1 | HOT DIP GALV./ SZ227S | BLUE RAL 5015 | N/A |  | 1"-N-64773-P1A109J-6 | 64773-P1A109J-6 | 0 | 4456 | KN | -
BR | 7114 | 7114 | P1A109J | B31.3 | 6 | 594-4 | 0 |  | 5 | CS-AAFSBB0_STD | 1 | 1 | 0 | 0 |  |  | FLANGE SW CL150 RF ASME B16.5 FS ASTM A105 HOT-DIP GALV STD |  | FALSE |  | 1 | HOT DIP GALV./ SZ227S | BLUE RAL 5015 | N/A |  | 1"-N-64773-P1A109J-6 | 64773-P1A109J-6 | 0 | 4456 | KN | -
BR | 7114 | 7114 | P1A109J | B31.3 | 6 | 594-4 | 0 |  | 6 | CS-AAFSBB0_STD | 1 | 1 | 0 | 0 |  |  | FLANGE SW CL150 RF ASME B16.5 FS ASTM A105 HOT-DIP GALV STD |  | FALSE |  | 1 | HOT DIP GALV./ SZ227S | BLUE RAL 5015 | N/A |  | 1"-N-64773-P1A109J-6 | 64773-P1A109J-6 | 0 | 4456 | KN | -
BR | 7114 | 7114 | P1A109J | B31.3 | 6 | 594-4 | 0 |  | 4 | CS-ABEB330_3000 | 1 | 1 | 0 | 0 |  |  | ELBOW, 90 DEG ASME B16.11 SW CL3000 FS ASTM A105 |  | FALSE |  | 1 | HOT DIP GALV./ SZ227S | BLUE RAL 5015 | N/A |  | 1"-N-64773-P1A109J-6 | 64773-P1A109J-6 | 0 | 4456 | KN | -
BR | 7114 | 7114 | P1A109J | B31.3 | 6 | 594-4 | 0 |  | B |  | 1/2 | 1 | 2.875 | 0.24 | CUTPIPE |  | PIPE PE SMLS ASME B36.10M SCH 40 CS ASTM A106 GR B HOT-DIP GALV |  | FALSE |  | 1 | HOT DIP GALV./ SZ227S | BLUE RAL 5015 | N/A |  | 1"-N-64773-P1A109J-6 | 64773-P1A109J-6 | 0 | 4456 | KN | -
BR | 7114 | 7114 | P1A109J | B31.3 | 6 | 594-4 | 0 |  | 2 | A106-AAPA100_STD | 1/2 | 1 | 3.6 | 0 |  |  | PIPE PE SMLS ASME B36.10M SCH 40 CS ASTM A106 GR B HOT-DIP GALV |  | FALSE |  | 1 | HOT DIP GALV./ SZ227S | BLUE RAL 5015 | N/A |  | 1"-N-64773-P1A109J-6 | 64773-P1A109J-6 | 0 | 4456 | KN | -
BR | 7114 | 7114 | P1A109J | B31.3 | 6 | 594-4 | 0 |  | 7 | CS-AAFSBB0_STD | 1/2 | 1 | 0 | 0 |  |  | FLANGE SW CL150 RF ASME B16.5 FS ASTM A105 HOT-DIP GALV STD |  | FALSE |  | 1 | HOT DIP GALV./ SZ227S | BLUE RAL 5015 | N/A |  | 1"-N-64773-P1A109J-6 | 64773-P1A109J-6 | 0 | 4456 | KN | -
BR | 7114 | 7114 | P1A109J | B31.3 | 6 | 594-4 | 0 |  | 3 | CS-ABTA330_3000 | 1X1/2 | 1 | 0 | 0 |  |  | TEE, ASME B16.11 SW CL3000 FS ASTM A105 |  | FALSE |  | 1 | HOT DIP GALV./ SZ227S | BLUE RAL 5015 | N/A |  | 1"-N-64773-P1A109J-6 | 64773-P1A109J-6 | 0 | 4456 | KN | -
BR | 7114 | 7114 | P1B43BL | B31.3 | 6 | 595-1 | 0 |  | A |  | 3/4 | 1 | 21.875 | 1.82 | CUTPIPE |  | PIPE BE WELDED ASME B36.19M SCH 10S SS ASTM A312 GR TP316/316L |  | FALSE |  | 1 | NONE | - | N/A |  | 3/4"-DM-64776-P1B43BL-6 | 64776-P1B43BL-6 | 0 | 4456 | WDM | -
BR | 7114 | 7114 | P1B43BL | B31.3 | 6 | 595-1 | 0 |  | B |  | 3/4 | 1 | 76.125 | 6.34 | CUTPIPE |  | PIPE BE WELDED ASME B36.19M SCH 10S SS ASTM A312 GR TP316/316L |  | FALSE |  | 1 | NONE | - | N/A |  | 3/4"-DM-64776-P1B43BL-6 | 64776-P1B43BL-6 | 0 | 4456 | WDM | -
BR | 7114 | 7114 | P1B43BL | B31.3 | 6 | 595-1 | 0 |  | C |  | 3/4 | 1 | 120.6875 | 10.06 | CUTPIPE |  | PIPE BE WELDED ASME B36.19M SCH 10S SS ASTM A312 GR TP316/316L |  | FALSE |  | 1 | NONE | - | N/A |  | 3/4"-DM-64776-P1B43BL-6 | 64776-P1B43BL-6 | 0 | 4456 | WDM | -
BR | 7114 | 7114 | P1B43BL | B31.3 | 6 | 595-1 | 0 |  | 2 | 316-AAEA200_10S | 3/4 | 1 | 0 | 0 |  |  | ELBOW, 90 DEG LR ASME B16.9 BW SCH 10S SS ASTM A403 GR WP316/316L WELDED |  | FALSE |  | 1 | NONE | - | N/A |  | 3/4"-DM-64776-P1B43BL-6 | 64776-P1B43BL-6 | 0 | 4456 | WDM | -
BR | 7114 | 7114 | P1B43BL | B31.3 | 6 | 595-1 | 0 |  | 3 | 316-AAEA200_10S | 3/4 | 1 | 0 | 0 |  |  | ELBOW, 90 DEG LR ASME B16.9 BW SCH 10S SS ASTM A403 GR WP316/316L WELDED |  | FALSE |  | 1 | NONE | - | N/A |  | 3/4"-DM-64776-P1B43BL-6 | 64776-P1B43BL-6 | 0 | 4456 | WDM | -
BR | 7114 | 7114 | P1B43BL | B31.3 | 6 | 595-1 | 0 |  | 4 | 316-AAFWBB0_10S | 3/4 | 1 | 0 | 0 |  |  | FLANGE WN CL150 RF ASME B16.5 SCH 10S FORGED SS ASTM A182 GR F316 / 316L |  | FALSE |  | 1 | NONE | - | N/A |  | 3/4"-DM-64776-P1B43BL-6 | 64776-P1B43BL-6 | 0 | 4456 | WDM | -
BR | 7114 | 7114 | P1B43BL | B31.3 | 6 | 595-1 | 0 |  | 5 | 316-AAFWBB0_10S | 3/4 | 1 | 0 | 0 |  |  | FLANGE WN CL150 RF ASME B16.5 SCH 10S FORGED SS ASTM A182 GR F316 / 316L |  | FALSE |  | 1 | NONE | - | N/A |  | 3/4"-DM-64776-P1B43BL-6 | 64776-P1B43BL-6 | 0 | 4456 | WDM | -
BR | 7114 | 7114 | P1B43BL | B31.3 | 6 | 595-1 | 0 |  | 1 | 316-AAPS200_10S | 3/4 | 1 | 220.8 | 0 |  |  | PIPE BE WELDED ASME B36.19M SCH 10S SS ASTM A312 GR TP316/316L |  | FALSE |  | 1 | NONE | - | N/A |  | 3/4"-DM-64776-P1B43BL-6 | 64776-P1B43BL-6 | 0 | 4456 | WDM | -
BR | 7114 | 7114 | SEE ISO | B31.3 | 6 | 595-2 | 0 |  | A |  | 3/4 | 1 | 9.25 | 0.77 | CUTPIPE |  | PIPE BE WELDED ASME B36.19M SCH 10S SS ASTM A312 GR TP316/316L |  | FALSE |  | 1 | NONE | - | N/A |  | 3/4"-DM-64776-P1B43BL-6 | 64776-P1B43BL-6 | 0 | 4456 | WDM | -
BR | 7114 | 7114 | SEE ISO | B31.3 | 6 | 595-2 | 0 |  | 6 | 304-AAFWBD0_10S | 3/4 | 1 | 0 | 0 |  |  | FLANGE WN CL300 RF ASME B16.5 SCH 10S FORGED SS ASTM A182 GR F304/304L |  | FALSE |  | 1 | NONE | - | N/A |  | 3/4"-DM-64776-P1B43BL-6 | 64776-P1B43BL-6 | 0 | 4456 | WDM | -
BR | 7114 | 7114 | SEE ISO | B31.3 | 6 | 595-2 | 0 |  | 3 | 316-AAEC200_10S | 3/4 | 1 | 0 | 0 |  |  | ELBOW, 45 DEG LR ASME B16.9 BW SCH 10S SS ASTM A403 GR WP316/316L WELDED |  | FALSE |  | 1 | NONE | - | N/A |  | 3/4"-DM-64776-P1B43BL-6 | 64776-P1B43BL-6 | 0 | 4456 | WDM | -
BR | 7114 | 7114 | SEE ISO | B31.3 | 6 | 595-2 | 0 |  | 4 | 316-AAFWBB0_10S | 3/4 | 1 | 0 | 0 |  |  | FLANGE WN CL150 RF ASME B16.5 SCH 10S FORGED SS ASTM A182 GR F316 / 316L |  | FALSE |  | 1 | NONE | - | N/A |  | 3/4"-DM-64776-P1B43BL-6 | 64776-P1B43BL-6 | 0 | 4456 | WDM | -
BR | 7114 | 7114 | SEE ISO | B31.3 | 6 | 595-2 | 0 |  | 5 | 316-AAFWBB0_10S | 3/4 | 1 | 0 | 0 |  |  | FLANGE WN CL150 RF ASME B16.5 SCH 10S FORGED SS ASTM A182 GR F316 / 316L |  | FALSE |  | 1 | NONE | - | N/A |  | 3/4"-DM-64776-P1B43BL-6 | 64776-P1B43BL-6 | 0 | 4456 | WDM | -
BR | 7114 | 7114 | SEE ISO | B31.3 | 6 | 595-2 | 0 |  | 1 | 316-AAPS200_10S | 3/4 | 1 | 9.6 | 0 |  |  | PIPE BE WELDED ASME B36.19M SCH 10S SS ASTM A312 GR TP316/316L |  | FALSE |  | 1 | NONE | - | N/A |  | 3/4"-DM-64776-P1B43BL-6 | 64776-P1B43BL-6 | 0 | 4456 | WDM | -
BR | 7114 | 7114 | SEE ISO | B31.3 | 6 | 595-2 | 0 |  | 2 | 316-AATA200_10S | 3/4X3/4 | 1 | 0 | 0 |  |  | TEE, ASME B16.9 BW SCH 10S SS ASTM A403 GR WP316/316L WELDED |  | FALSE |  | 1 | NONE | - | N/A |  | 3/4"-DM-64776-P1B43BL-6 | 64776-P1B43BL-6 | 0 | 4456 | WDM | -
BR | 7114 | 7114 | P1B43BL | B31.3 | 6 | 596-1 | 0 |  | A |  | 3/4 | 1 | 98.75 | 8.23 | CUTPIPE |  | PIPE BE WELDED ASME B36.19M SCH 10S SS ASTM A312 GR TP316/316L |  | FALSE |  | 1 | NONE | - | N/A |  | 3/4"-DM-64779-P1B43BL-6 | 64779-P1B43BL-6 | 0 | 4456 | KN | -
BR | 7114 | 7114 | P1B43BL | B31.3 | 6 | 596-1 | 0 |  | 2 | 316-AAFWBB0_10S | 3/4 | 1 | 0 | 0 |  |  | FLANGE WN CL150 RF ASME B16.5 SCH 10S FORGED SS ASTM A182 GR F316/316L |  | FALSE |  | 1 | NONE | - | N/A |  | 3/4"-DM-64779-P1B43BL-6 | 64779-P1B43BL-6 | 0 | 4456 | KN | -
BR | 7114 | 7114 | P1B43BL | B31.3 | 6 | 596-1 | 0 |  | 1 | 316W-AAPS200_10S | 3/4 | 1 | 99.6 | 0 |  |  | PIPE BE WELDED ASME B36.19M SCH 10S SS ASTM A312 GR TP316/316L |  | FALSE |  | 1 | NONE | - | N/A |  | 3/4"-DM-64779-P1B43BL-6 | 64779-P1B43BL-6 | 0 | 4456 | KN | -
BR | 7114 | 7114 | P1B43BL | B31.3 | 6 | 596-2 | 0 |  | D |  | 3/4 | 1 | 11.5 | 0.96 | CUTPIPE |  | PIPE BE WELDED ASME B36.19M SCH 10S SS ASTM A312 GR TP316/316L |  | FALSE |  | 1 | NONE | - | N/A |  | 3/4"-DM-64779-P1B43BL-6 | 64779-P1B43BL-6 | 0 | 4456 | KN | -
BR | 7114 | 7114 | P1B43BL | B31.3 | 6 | 596-2 | 0 |  | A |  | 3/4 | 1 | 21.8125 | 1.82 | CUTPIPE |  | PIPE BE WELDED ASME B36.19M SCH 10S SS ASTM A312 GR TP316/316L |  | FALSE |  | 1 | NONE | - | N/A |  | 3/4"-DM-64779-P1B43BL-6 | 64779-P1B43BL-6 | 0 | 4456 | KN | -
BR | 7114 | 7114 | P1B43BL | B31.3 | 6 | 596-2 | 0 |  | C |  | 3/4 | 1 | 29.25 | 2.44 | CUTPIPE |  | PIPE BE WELDED ASME B36.19M SCH 10S SS ASTM A312 GR TP316/316L |  | FALSE |  | 1 | NONE | - | N/A |  | 3/4"-DM-64779-P1B43BL-6 | 64779-P1B43BL-6 | 0 | 4456 | KN | -
BR | 7114 | 7114 | P1B43BL | B31.3 | 6 | 596-2 | 0 |  | B |  | 3/4 | 1 | 145.4375 | 12.12 | CUTPIPE |  | PIPE BE WELDED ASME B36.19M SCH 10S SS ASTM A312 GR TP316/316L |  | FALSE |  | 1 | NONE | - | N/A |  | 3/4"-DM-64779-P1B43BL-6 | 64779-P1B43BL-6 | 0 | 4456 | KN | -
BR | 7114 | 7114 | P1B43BL | B31.3 | 6 | 596-2 | 0 |  | 2 | 316-AAEA200_10S | 3/4 | 1 | 0 | 0 |  |  | ELBOW, 90 DEG LR ASME B16.9 BW SCH 10S SS ASTM A403 GR WP316/316L WELDED |  | FALSE |  | 1 | NONE | - | N/A |  | 3/4"-DM-64779-P1B43BL-6 | 64779-P1B43BL-6 | 0 | 4456 | KN | -
BR | 7114 | 7114 | P1B43BL | B31.3 | 6 | 596-2 | 0 |  | 3 | 316-AAEA200_10S | 3/4 | 1 | 0 | 0 |  |  | ELBOW, 90 DEG LR ASME B16.9 BW SCH 10S SS ASTM A403 GR WP316/316L WELDED |  | FALSE |  | 1 | NONE | - | N/A |  | 3/4"-DM-64779-P1B43BL-6 | 64779-P1B43BL-6 | 0 | 4456 | KN | -
BR | 7114 | 7114 | P1B43BL | B31.3 | 6 | 596-2 | 0 |  | 4 | 316-AAEA200_10S | 3/4 | 1 | 0 | 0 |  |  | ELBOW, 90 DEG LR ASME B16.9 BW SCH 10S SS ASTM A403 GR WP316/316L WELDED |  | FALSE |  | 1 | NONE | - | N/A |  | 3/4"-DM-64779-P1B43BL-6 | 64779-P1B43BL-6 | 0 | 4456 | KN | -
BR | 7114 | 7114 | P1B43BL | B31.3 | 6 | 596-2 | 0 |  | 5 | 316-AAEA200_10S | 3/4 | 1 | 0 | 0 |  |  | ELBOW, 90 DEG LR ASME B16.9 BW SCH 10S SS ASTM A403 GR WP316/316L WELDED |  | FALSE |  | 1 | NONE | - | N/A |  | 3/4"-DM-64779-P1B43BL-6 | 64779-P1B43BL-6 | 0 | 4456 | KN | -
BR | 7114 | 7114 | P1B43BL | B31.3 | 6 | 596-2 | 0 |  | 6 | 316-AAFWBB0_10S | 3/4 | 1 | 0 | 0 |  |  | FLANGE WN CL150 RF ASME B16.5 SCH 10S FORGED SS ASTM A182 GR F316/316L |  | FALSE |  | 1 | NONE | - | N/A |  | 3/4"-DM-64779-P1B43BL-6 | 64779-P1B43BL-6 | 0 | 4456 | KN | -
BR | 7114 | 7114 | P1B43BL | B31.3 | 6 | 596-2 | 0 |  | 1 | 316-AAPS200_10S | 3/4 | 1 | 207.6 | 0 |  |  | PIPE BE WELDED ASME B36.19M SCH 10S SS ASTM A312 GR TP316/316L |  | FALSE |  | 1 | NONE | - | N/A |  | 3/4"-DM-64779-P1B43BL-6 | 64779-P1B43BL-6 | 0 | 4456 | KN | -
BR | 7114 | 7114 | P1B43BL | B31.3 | 6 | 597-1 | 0 |  | 2 | 316-AAFWBB0_10S | 3/4 | 1 | 0 | 0 |  |  | FLANGE WN CL150 RF ASME B16.5 SCH 10S FORGED SS ASTM A182 GR F316/316L |  | FALSE |  | 1 | NONE | - | N/A |  | 3/4"-DM-64779-P1B43BL-6 | 64779-P1B43BL-6 | 0 | 4456 | KN | -
BR | 7114 | 7114 | P1B43BL | B31.3 | 6 | 597-1 | 0 |  | 3 | 316-AAFWBB0_10S | 3/4 | 1 | 0 | 0 |  |  | FLANGE WN CL150 RF ASME B16.5 SCH 10S FORGED SS ASTM A182 GR F316/316L |  | FALSE |  | 1 | NONE | - | N/A |  | 3/4"-DM-64779-P1B43BL-6 | 64779-P1B43BL-6 | 0 | 4456 | KN | -
BR | 7114 | 7114 | P1B43BL | B31.3 | 6 | 597-1 | 0 |  | 4 | 316-AAFWBB0_10S | 3/4 | 1 | 0 | 0 |  |  | FLANGE WN CL150 RF ASME B16.5 SCH 10S FORGED SS ASTM A182 GR F316/316L |  | FALSE |  | 1 | NONE | - | N/A |  | 3/4"-DM-64779-P1B43BL-6 | 64779-P1B43BL-6 | 0 | 4456 | KN | -
BR | 7114 | 7114 | P1B43BL | B31.3 | 6 | 597-1 | 0 |  | 1 | 316W-AATA200_10S | 3/4X3/4 | 1 | 0 | 0 |  |  | TEE, ASME B16.9 BW SCH 10S SS ASTM A403 GR WP316/316L WELDED |  | FALSE |  | 1 | NONE | - | N/A |  | 3/4"-DM-64779-P1B43BL-6 | 64779-P1B43BL-6 | 0 | 4456 | KN | -
BR | 7114 | 7114 | P1B43BL | B31.3 | 6 | 597-2 | 0 |  | B |  | 3/4 | 1 | 16.1875 | 1.35 | CUTPIPE |  | PIPE BE WELDED ASME B36.19M SCH 10S SS ASTM A312 GR TP316/316L |  | FALSE |  | 1 | NONE | - | N/A |  | 3/4"-DM-64779-P1B43BL-6 | 64779-P1B43BL-6 | 0 | 4456 | KN | -
BR | 7114 | 7114 | P1B43BL | B31.3 | 6 | 597-2 | 0 |  | A |  | 3/4 | 1 | 65.3125 | 5.44 | CUTPIPE |  | PIPE BE WELDED ASME B36.19M SCH 10S SS ASTM A312 GR TP316/316L |  | FALSE |  | 1 | NONE | - | N/A |  | 3/4"-DM-64779-P1B43BL-6 | 64779-P1B43BL-6 | 0 | 4456 | KN | -
BR | 7114 | 7114 | P1B43BL | B31.3 | 6 | 597-2 | 0 |  | 4 | 304-AAFWBD0_10S | 3/4 | 1 | 0 | 0 |  |  | FLANGE WN CL300 RF ASME B16.5 SCH 10S FORGED SS ASTM A182 GR F304/304L |  | FALSE |  | 1 | NONE | - | N/A |  | 3/4"-DM-64779-P1B43BL-6 | 64779-P1B43BL-6 | 0 | 4456 | KN | -
BR | 7114 | 7114 | P1B43BL | B31.3 | 6 | 597-2 | 0 |  | 3 | 316-AAFWBB0_10S | 3/4 | 1 | 0 | 0 |  |  | FLANGE WN CL150 RF ASME B16.5 SCH 10S FORGED SS ASTM A182 GR F316/316L |  | FALSE |  | 1 | NONE | - | N/A |  | 3/4"-DM-64779-P1B43BL-6 | 64779-P1B43BL-6 | 0 | 4456 | KN | -
BR | 7114 | 7114 | P1B43BL | B31.3 | 6 | 597-2 | 0 |  | 2 | 316W-AAEA200_10S | 3/4 | 1 | 0 | 0 |  |  | ELBOW, 90 DEG LR ASME B16.9 BW SCH 10S SS ASTM A403 GR WP316/316L WELDED |  | FALSE |  | 1 | NONE | - | N/A |  | 3/4"-DM-64779-P1B43BL-6 | 64779-P1B43BL-6 | 0 | 4456 | KN | -
BR | 7114 | 7114 | P1B43BL | B31.3 | 6 | 597-2 | 0 |  | 1 | 316W-AAPS200_10S | 3/4 | 1 | 81.6 | 0 |  |  | PIPE BE WELDED ASME B36.19M SCH 10S SS ASTM A312 GR TP316/316L |  | FALSE |  | 1 | NONE | - | N/A |  | 3/4"-DM-64779-P1B43BL-6 | 64779-P1B43BL-6 | 0 | 4456 | KN | -
BR | 7114 | 7114 | P1B43BL | B31.3 | 6 | 598-1 | 0 |  | B |  | 1 | 1 | 3 | 0.25 | CUTPIPE |  | PIPE BE WELDED ASME B36.19M SCH 10S SS ASTM A312 GR TP316/316L |  | FALSE |  | 1 | NONE | - | N/A |  | 1"-DM-64789-P1B43BL-6 | 64789-P1B43BL-6 | 0 | 4456 | WDM | -
BR | 7114 | 7114 | P1B43BL | B31.3 | 6 | 598-1 | 0 |  | A |  | 1 | 1 | 6.5625 | 0.55 | CUTPIPE |  | PIPE BE WELDED ASME B36.19M SCH 10S SS ASTM A312 GR TP316/316L |  | FALSE |  | 1 | NONE | - | N/A |  | 1"-DM-64789-P1B43BL-6 | 64789-P1B43BL-6 | 0 | 4456 | WDM | -
BR | 7114 | 7114 | P1B43BL | B31.3 | 6 | 598-1 | 0 |  | D |  | 1 | 1 | 12.0625 | 1.01 | CUTPIPE |  | PIPE BE WELDED ASME B36.19M SCH 10S SS ASTM A312 GR TP316/316L |  | FALSE |  | 1 | NONE | - | N/A |  | 1"-DM-64789-P1B43BL-6 | 64789-P1B43BL-6 | 0 | 4456 | WDM | -
BR | 7114 | 7114 | P1B43BL | B31.3 | 6 | 598-1 | 0 |  | E |  | 1 | 1 | 17.25 | 1.44 | CUTPIPE |  | PIPE BE WELDED ASME B36.19M SCH 10S SS ASTM A312 GR TP316/316L |  | FALSE |  | 1 | NONE | - | N/A |  | 1"-DM-64789-P1B43BL-6 | 64789-P1B43BL-6 | 0 | 4456 | WDM | -
BR | 7114 | 7114 | P1B43BL | B31.3 | 6 | 598-1 | 0 |  | C |  | 1 | 1 | 47.625 | 3.97 | CUTPIPE |  | PIPE BE WELDED ASME B36.19M SCH 10S SS ASTM A312 GR TP316/316L |  | FALSE |  | 1 | NONE | - | N/A |  | 1"-DM-64789-P1B43BL-6 | 64789-P1B43BL-6 | 0 | 4456 | WDM | -
BR | 7114 | 7114 | P1B43BL | B31.3 | 6 | 598-1 | 0 |  | 2 | 316-AAEA200_10S | 1 | 1 | 0 | 0 |  |  | ELBOW, 90 DEG LR ASME B16.9 BW SCH 10S SS ASTM A403 GR WP316/316L WELDED |  | FALSE |  | 1 | NONE | - | N/A |  | 1"-DM-64789-P1B43BL-6 | 64789-P1B43BL-6 | 0 | 4456 | WDM | -
BR | 7114 | 7114 | P1B43BL | B31.3 | 6 | 598-1 | 0 |  | 4 | 316-AAEA200_10S | 1 | 1 | 0 | 0 |  |  | ELBOW, 90 DEG LR ASME B16.9 BW SCH 10S SS ASTM A403 GR WP316/316L WELDED |  | FALSE |  | 1 | NONE | - | N/A |  | 1"-DM-64789-P1B43BL-6 | 64789-P1B43BL-6 | 0 | 4456 | WDM | -
BR | 7114 | 7114 | P1B43BL | B31.3 | 6 | 598-1 | 0 |  | 5 | 316-AAEA200_10S | 1 | 1 | 0 | 0 |  |  | ELBOW, 90 DEG LR ASME B16.9 BW SCH 10S SS ASTM A403 GR WP316/316L WELDED |  | FALSE |  | 1 | NONE | - | N/A |  | 1"-DM-64789-P1B43BL-6 | 64789-P1B43BL-6 | 0 | 4456 | WDM | -
BR | 7114 | 7114 | P1B43BL | B31.3 | 6 | 598-1 | 0 |  | 3 | 316-AAEC200_10S | 1 | 1 | 0 | 0 |  |  | ELBOW, 45 DEG LR ASME B16.9 BW SCH 10S SS ASTM A403 GR WP316/316L WELDED |  | FALSE |  | 1 | NONE | - | N/A |  | 1"-DM-64789-P1B43BL-6 | 64789-P1B43BL-6 | 0 | 4456 | WDM | -
BR | 7114 | 7114 | P1B43BL | B31.3 | 6 | 598-1 | 0 |  | 6 | 316-AAFWBB0_10S | 1 | 1 | 0 | 0 |  |  | FLANGE WN CL150 RF ASME B16.5 SCH 10S FORGED SS ASTM A182 GR F316 / 316L |  | FALSE |  | 1 | NONE | - | N/A |  | 1"-DM-64789-P1B43BL-6 | 64789-P1B43BL-6 | 0 | 4456 | WDM | -
BR | 7114 | 7114 | P1B43BL | B31.3 | 6 | 598-1 | 0 |  | 7 | 316-AAFWBB0_10S | 1 | 1 | 0 | 0 |  |  | FLANGE WN CL150 RF ASME B16.5 SCH 10S FORGED SS ASTM A182 GR F316 / 316L |  | FALSE |  | 1 | NONE | - | N/A |  | 1"-DM-64789-P1B43BL-6 | 64789-P1B43BL-6 | 0 | 4456 | WDM | -
BR | 7114 | 7114 | P1B43BL | B31.3 | 6 | 598-1 | 0 |  | 1 | 316-AAPS200_10S | 1 | 1 | 86.4 | 0 |  |  | PIPE BE WELDED ASME B36.19M SCH 10S SS ASTM A312 GR TP316/316L |  | FALSE |  | 1 | NONE | - | N/A |  | 1"-DM-64789-P1B43BL-6 | 64789-P1B43BL-6 | 0 | 4456 | WDM | -
BR | 7114 | 7114 | P1B43BL | B31.3 | 6 | 599-1 | 0 |  | A |  | 1 | 1 | 4 | 0.33 | CUTPIPE |  | PIPE BE WELDED ASME B36.19M SCH 10S SS ASTM A312 GR TP316/316L |  | FALSE |  | 1 | NONE | - | N/A |  | 1"-DM-64789-P1B43BL-6 | 64789-P1B43BL-6 | 0 | 4456 | WDM | -
BR | 7114 | 7114 | P1B43BL | B31.3 | 6 | 599-1 | 0 |  | C |  | 1 | 1 | 31.875 | 2.66 | CUTPIPE |  | PIPE BE WELDED ASME B36.19M SCH 10S SS ASTM A312 GR TP316/316L |  | FALSE |  | 1 | NONE | - | N/A |  | 1"-DM-64789-P1B43BL-6 | 64789-P1B43BL-6 | 0 | 4456 | WDM | -
BR | 7114 | 7114 | P1B43BL | B31.3 | 6 | 599-1 | 0 |  | B |  | 1 | 1 | 40.1875 | 3.35 | CUTPIPE |  | PIPE BE WELDED ASME B36.19M SCH 10S SS ASTM A312 GR TP316/316L |  | FALSE |  | 1 | NONE | - | N/A |  | 1"-DM-64789-P1B43BL-6 | 64789-P1B43BL-6 | 0 | 4456 | WDM | -
BR | 7114 | 7114 | P1B43BL | B31.3 | 6 | 599-1 | 0 |  | 2 | 316-AAEA200_10S | 1 | 1 | 0 | 0 |  |  | ELBOW, 90 DEG LR ASME B16.9 BW SCH 10S SS ASTM A403 GR WP316/316L WELDED |  | FALSE |  | 1 | NONE | - | N/A |  | 1"-DM-64789-P1B43BL-6 | 64789-P1B43BL-6 | 0 | 4456 | WDM | -
BR | 7114 | 7114 | P1B43BL | B31.3 | 6 | 599-1 | 0 |  | 3 | 316-AAEA200_10S | 1 | 1 | 0 | 0 |  |  | ELBOW, 90 DEG LR ASME B16.9 BW SCH 10S SS ASTM A403 GR WP316/316L WELDED |  | FALSE |  | 1 | NONE | - | N/A |  | 1"-DM-64789-P1B43BL-6 | 64789-P1B43BL-6 | 0 | 4456 | WDM | -
BR | 7114 | 7114 | P1B43BL | B31.3 | 6 | 599-1 | 0 |  | 4 | 316-AAFWBB0_10S | 1 | 1 | 0 | 0 |  |  | FLANGE WN CL150 RF ASME B16.5 SCH 10S FORGED SS ASTM A182 GR F316 / 316L |  | FALSE |  | 1 | NONE | - | N/A |  | 1"-DM-64789-P1B43BL-6 | 64789-P1B43BL-6 | 0 | 4456 | WDM | -
BR | 7114 | 7114 | P1B43BL | B31.3 | 6 | 599-1 | 0 |  | 5 | 316-AAFWBB0_10S | 1 | 1 | 0 | 0 |  |  | FLANGE WN CL150 RF ASME B16.5 SCH 10S FORGED SS ASTM A182 GR F316 / 316L |  | FALSE |  | 1 | NONE | - | N/A |  | 1"-DM-64789-P1B43BL-6 | 64789-P1B43BL-6 | 0 | 4456 | WDM | -
BR | 7114 | 7114 | P1B43BL | B31.3 | 6 | 599-1 | 0 |  | 1 | 316-AAPS200_10S | 1 | 1 | 76.8 | 0 |  |  | PIPE BE WELDED ASME B36.19M SCH 10S SS ASTM A312 GR TP316/316L |  | FALSE |  | 1 | NONE | - | N/A |  | 1"-DM-64789-P1B43BL-6 | 64789-P1B43BL-6 | 0 | 4456 | WDM | -
BR | 7114 | 7114 | P1B43BL | B31.3 | 6 | 599-2 | 0 |  | 2 | 316-AAFWBB0_10S | 1 | 1 | 0 | 0 |  |  | FLANGE WN CL150 RF ASME B16.5 SCH 10S FORGED SS ASTM A182 GR F316 / 316L |  | FALSE |  | 1 | NONE | - | N/A |  | 1"-DM-64789-P1B43BL-6 | 64789-P1B43BL-6 | 0 | 4456 | WDM | -
BR | 7114 | 7114 | P1B43BL | B31.3 | 6 | 599-2 | 0 |  | 3 | 316-AAFWBB0_10S | 1 | 1 | 0 | 0 |  |  | FLANGE WN CL150 RF ASME B16.5 SCH 10S FORGED SS ASTM A182 GR F316 / 316L |  | FALSE |  | 1 | NONE | - | N/A |  | 1"-DM-64789-P1B43BL-6 | 64789-P1B43BL-6 | 0 | 4456 | WDM | -
BR | 7114 | 7114 | P1B43BL | B31.3 | 6 | 599-2 | 0 |  | 1 | 316-AATA200_10S | 1X3/4 | 1 | 0 | 0 |  |  | TEE, ASME B16.9 BW SCH 10S SS ASTM A403 GR WP316/316L WELDED |  | FALSE |  | 1 | NONE | - | N/A |  | 1"-DM-64789-P1B43BL-6 | 64789-P1B43BL-6 | 0 | 4456 | WDM | -
BR | 7114 | 7114 | P1B43BL | B31.3 | 6 | 599-2 | 0 |  | 4 | 316-AAFWBB0_10S | 3/4 | 1 | 0 | 0 |  |  | FLANGE WN CL150 RF ASME B16.5 SCH 10S FORGED SS ASTM A182 GR F316 / 316L |  | FALSE |  | 1 | NONE | - | N/A |  | 1"-DM-64789-P1B43BL-6 | 64789-P1B43BL-6 | 0 | 4456 | WDM | -
BR | 7114 | 7114 | P3B121D | B31.3 | 6 | 6-1 | 0 |  | E |  | 2 | 1 | 17.1875 | 1.43 | CUTPIPE |  | PIPE BE WELDED ASME B36.19M SCH 10S SS ASTM A312 GR TP304/304L |  | FALSE |  | 1 | NONE | - | N/A |  | 2"-PAA-64001-P3B121D-6 | 64001-P3B121D-6 | 0 | 4456 | KN | -
BR | 7114 | 7114 | P3B121D | B31.3 | 6 | 6-1 | 0 |  | C |  | 2 | 1 | 22.125 | 1.84 | CUTPIPE |  | PIPE BE WELDED ASME B36.19M SCH 10S SS ASTM A312 GR TP304/304L |  | FALSE |  | 1 | NONE | - | N/A |  | 2"-PAA-64001-P3B121D-6 | 64001-P3B121D-6 | 0 | 4456 | KN | -
BR | 7114 | 7114 | P3B121D | B31.3 | 6 | 6-1 | 0 |  | B |  | 2 | 1 | 24 | 2 | CUTPIPE |  | PIPE BE WELDED ASME B36.19M SCH 10S SS ASTM A312 GR TP304/304L |  | FALSE |  | 1 | NONE | - | N/A |  | 2"-PAA-64001-P3B121D-6 | 64001-P3B121D-6 | 0 | 4456 | KN | -
BR | 7114 | 7114 | P3B121D | B31.3 | 6 | 6-1 | 0 |  | D |  | 2 | 1 | 35.5 | 2.96 | CUTPIPE |  | PIPE BE WELDED ASME B36.19M SCH 10S SS ASTM A312 GR TP304/304L |  | FALSE |  | 1 | NONE | - | N/A |  | 2"-PAA-64001-P3B121D-6 | 64001-P3B121D-6 | 0 | 4456 | KN | -
BR | 7114 | 7114 | P3B121D | B31.3 | 6 | 6-1 | 0 |  | F |  | 2 | 1 | 44.0625 | 3.67 | CUTPIPE |  | PIPE BE WELDED ASME B36.19M SCH 10S SS ASTM A312 GR TP304/304L |  | FALSE |  | 1 | NONE | - | N/A |  | 2"-PAA-64001-P3B121D-6 | 64001-P3B121D-6 | 0 | 4456 | KN | -
BR | 7114 | 7114 | P3B121D | B31.3 | 6 | 6-1 | 0 |  | A |  | 2 | 1 | 67 | 5.58 | CUTPIPE |  | PIPE BE WELDED ASME B36.19M SCH 10S SS ASTM A312 GR TP304/304L |  | FALSE |  | 1 | NONE | - | N/A |  | 2"-PAA-64001-P3B121D-6 | 64001-P3B121D-6 | 0 | 4456 | KN | -
BR | 7114 | 7114 | P3B121D | B31.3 | 6 | 6-1 | 0 |  | 2 | 304-AAEA200_10S | 2 | 1 | 0 | 0 |  |  | ELBOW, 90 DEG LR ASME B16.9 BW SCH 10S SS ASTM A403 GR WP304/304L SMLS |  | FALSE |  | 1 | NONE | - | N/A |  | 2"-PAA-64001-P3B121D-6 | 64001-P3B121D-6 | 0 | 4456 | KN | -
BR | 7114 | 7114 | P3B121D | B31.3 | 6 | 6-1 | 0 |  | 3 | 304-AAEA200_10S | 2 | 1 | 0 | 0 |  |  | ELBOW, 90 DEG LR ASME B16.9 BW SCH 10S SS ASTM A403 GR WP304/304L SMLS |  | FALSE |  | 1 | NONE | - | N/A |  | 2"-PAA-64001-P3B121D-6 | 64001-P3B121D-6 | 0 | 4456 | KN | -
BR | 7114 | 7114 | P3B121D | B31.3 | 6 | 6-1 | 0 |  | 4 | 304-AAEA200_10S | 2 | 1 | 0 | 0 |  |  | ELBOW, 90 DEG LR ASME B16.9 BW SCH 10S SS ASTM A403 GR WP304/304L SMLS |  | FALSE |  | 1 | NONE | - | N/A |  | 2"-PAA-64001-P3B121D-6 | 64001-P3B121D-6 | 0 | 4456 | KN | -
BR | 7114 | 7114 | P3B121D | B31.3 | 6 | 6-1 | 0 |  | 5 | 304-AAEC200_10S | 2 | 1 | 0 | 0 |  |  | ELBOW, 45 DEG LR ASME B16.9 BW SCH 10S SS ASTM A403 GR WP304/304L SMLS |  | FALSE |  | 1 | NONE | - | N/A |  | 2"-PAA-64001-P3B121D-6 | 64001-P3B121D-6 | 0 | 4456 | KN | -
BR | 7114 | 7114 | P3B121D | B31.3 | 6 | 6-1 | 0 |  | 6 | 304-AAEC200_10S | 2 | 1 | 0 | 0 |  |  | ELBOW, 45 DEG LR ASME B16.9 BW SCH 10S SS ASTM A403 GR WP304/304L SMLS |  | FALSE |  | 1 | NONE | - | N/A |  | 2"-PAA-64001-P3B121D-6 | 64001-P3B121D-6 | 0 | 4456 | KN | -
BR | 7114 | 7114 | P3B121D | B31.3 | 6 | 6-1 | 0 |  | 7 | 304-AAEC200_10S | 2 | 1 | 0 | 0 |  |  | ELBOW, 45 DEG LR ASME B16.9 BW SCH 10S SS ASTM A403 GR WP304/304L SMLS |  | FALSE |  | 1 | NONE | - | N/A |  | 2"-PAA-64001-P3B121D-6 | 64001-P3B121D-6 | 0 | 4456 | KN | -
BR | 7114 | 7114 | P3B121D | B31.3 | 6 | 6-1 | 0 |  | 1 | 304-AAPA100_10S | 2 | 1 | 210 | 0 |  |  | PIPE BE WELDED ASME B36.19M SCH 10S SS ASTM A312 GR TP304/304L |  | FALSE |  | 1 | NONE | - | N/A |  | 2"-PAA-64001-P3B121D-6 | 64001-P3B121D-6 | 0 | 4456 | KN | -
BR | 7114 | 7114 | P3B121D | B31.3 | 6 | 6-1 | 0 |  | 8 | BS2-2-1.5-30.75 | 2 | 1 | 0 | 0 |  |  | BS2-2-1.5-30.75 |  | FALSE |  | 1 | NONE | - | N/A |  | 2"-PAA-64001-P3B121D-6 | 64001-P3B121D-6 | 0 | 4456 | KN | -
BR | 7114 | 7114 | P3B121D | B31.3 | 6 | 60-1 | 0 |  | B |  | 2 | 1 | 3 | 0.25 | CUTPIPE |  | PIPE BE WELDED ASME B36.19M SCH 10S SS ASTM A312 GR TP304/304L |  | FALSE |  | 1 | NONE | - | N/A |  | 3-PAA-64073-P3B121D-6 | 64073-P3B121D-6 | 0 | 4456 | KN | -
BR | 7114 | 7114 | P3B121D | B31.3 | 6 | 60-1 | 0 |  | A |  | 2 | 1 | 5.9375 | 0.49 | CUTPIPE |  | PIPE BE WELDED ASME B36.19M SCH 10S SS ASTM A312 GR TP304/304L |  | FALSE |  | 1 | NONE | - | N/A |  | 3-PAA-64073-P3B121D-6 | 64073-P3B121D-6 | 0 | 4456 | KN | -
BR | 7114 | 7114 | P3B121D | B31.3 | 6 | 60-1 | 0 |  | C |  | 2 | 1 | 6.125 | 0.51 | CUTPIPE |  | PIPE BE WELDED ASME B36.19M SCH 10S SS ASTM A312 GR TP304/304L |  | FALSE |  | 1 | NONE | - | N/A |  | 3-PAA-64073-P3B121D-6 | 64073-P3B121D-6 | 0 | 4456 | KN | -
BR | 7114 | 7114 | P3B121D | B31.3 | 6 | 60-1 | 0 |  | 3 | 304-AAEA200_10S | 2 | 1 | 0 | 0 |  |  | ELBOW, 90 DEG LR ASME B16.9 BW SCH 10S SS ASTM A403 GR WP304/304L SMLS |  | FALSE |  | 1 | NONE | - | N/A |  | 3-PAA-64073-P3B121D-6 | 64073-P3B121D-6 | 0 | 4456 | KN | -
BR | 7114 | 7114 | P3B121D | B31.3 | 6 | 60-1 | 0 |  | 4 | 304-AAEA200_10S | 2 | 1 | 0 | 0 |  |  | ELBOW, 90 DEG LR ASME B16.9 BW SCH 10S SS ASTM A403 GR WP304/304L SMLS |  | FALSE |  | 1 | NONE | - | N/A |  | 3-PAA-64073-P3B121D-6 | 64073-P3B121D-6 | 0 | 4456 | KN | -
BR | 7114 | 7114 | P3B121D | B31.3 | 6 | 60-1 | 0 |  | 5 | 304-AAFWBD0_10S | 2 | 1 | 0 | 0 |  |  | FLANGE WN CL300 RF ASME B16.5 SCH 10S FORGED SS ASTM A182 GR F304/304L |  | FALSE |  | 1 | NONE | - | N/A |  | 3-PAA-64073-P3B121D-6 | 64073-P3B121D-6 | 0 | 4456 | KN | -
BR | 7114 | 7114 | P3B121D | B31.3 | 6 | 60-1 | 0 |  | 6 | 304-AAFWBF0_10S | 2 | 1 | 0 | 0 |  |  | FLANGE WN CL600 RF ASME B16.5 SCH 10S FORGED SS ASTM A182 GR F304/304L |  | FALSE |  | 1 | NONE | - | N/A |  | 3-PAA-64073-P3B121D-6 | 64073-P3B121D-6 | 0 | 4456 | KN | -
BR | 7114 | 7114 | P3B121D | B31.3 | 6 | 60-1 | 0 |  | 1 | 304-AAPA100_10S | 2 | 1 | 15.6 | 0 |  |  | PIPE BE WELDED ASME B36.19M SCH 10S SS ASTM A312 GR TP304/304L |  | FALSE |  | 1 | NONE | - | N/A |  | 3-PAA-64073-P3B121D-6 | 64073-P3B121D-6 | 0 | 4456 | KN | -
BR | 7114 | 7114 | P3B121D | B31.3 | 6 | 60-1 | 0 |  | 7 | BS1-2-1.5-42.5 | 2 | 1 | 0 | 0 |  |  | BS1-2-1.5-42.5 |  | FALSE |  | 1 | NONE | - | N/A |  | 3-PAA-64073-P3B121D-6 | 64073-P3B121D-6 | 0 | 4456 | KN | -
BR | 7114 | 7114 | P3B121D | B31.3 | 6 | 60-2 | 0 |  | 6 | 304-43086_TW | 1 | 1 | 0 | 0 |  |  | WELDED INSTRUMENT CONNECTION SEE INSTRUMENT SPEC SHEET 43086 TW |  | FALSE |  | 1 | NONE | - | N/A |  | 3-PAA-64073-P3B121D-6 | 64073-P3B121D-6 | 0 | 4456 | KN | -
BR | 7114 | 7114 | P3B121D | B31.3 | 6 | 60-2 | 0 |  | 5 | 304-AAFWBD0_10S | 2 | 1 | 0 | 0 |  |  | FLANGE WN CL300 RF ASME B16.5 SCH 10S FORGED SS ASTM A182 GR F304/304L |  | FALSE |  | 1 | NONE | - | N/A |  | 3-PAA-64073-P3B121D-6 | 64073-P3B121D-6 | 0 | 4456 | KN | -
BR | 7114 | 7114 | P3B121D | B31.3 | 6 | 60-2 | 0 |  | 2 | 304-AAEA200_10S | 3 | 1 | 0 | 0 |  |  | ELBOW, 90 DEG LR ASME B16.9 BW SCH 10S SS ASTM A403 GR WP304/304L SMLS |  | FALSE |  | 1 | NONE | - | N/A |  | 3-PAA-64073-P3B121D-6 | 64073-P3B121D-6 | 0 | 4456 | KN | -
BR | 7114 | 7114 | P3B121D | B31.3 | 6 | 60-2 | 0 |  | 3 | 304-AAEA200_10S | 3 | 1 | 0 | 0 |  |  | ELBOW, 90 DEG LR ASME B16.9 BW SCH 10S SS ASTM A403 GR WP304/304L SMLS |  | FALSE |  | 1 | NONE | - | N/A |  | 3-PAA-64073-P3B121D-6 | 64073-P3B121D-6 | 0 | 4456 | KN | -
BR | 7114 | 7114 | P3B121D | B31.3 | 6 | 60-2 | 0 |  | 4 | 304-AAFWBD0_10S | 3 | 1 | 0 | 0 |  |  | FLANGE WN CL300 RF ASME B16.5 SCH 10S FORGED SS ASTM A182 GR F304/304L |  | FALSE |  | 1 | NONE | - | N/A |  | 3-PAA-64073-P3B121D-6 | 64073-P3B121D-6 | 0 | 4456 | KN | -
BR | 7114 | 7114 | P3B121D | B31.3 | 6 | 60-2 | 0 |  | 1 | 304-AARE200_10S | 3X2 | 1 | 0 | 0 |  |  | REDUCER, ECC ASME B16.9 BW SCH 10S SS ASTM A403 GR WP304/304L SMLS |  | FALSE |  | 1 | NONE | - | N/A |  | 3-PAA-64073-P3B121D-6 | 64073-P3B121D-6 | 0 | 4456 | KN | -
BR | 7114 | 7114 | P1B43BL | B31.3 | 6 | 600-1 | 0 |  | B |  | 1/2 | 1 | 3 | 0.25 | CUTPIPE |  | PIPE BE WELDED ASME B36.19M SCH 10S SS ASTM A312 GR TP316/316L |  | FALSE |  | 1 | NONE | - | N/A |  | 1/2"-DM-64790-P1B43BL-6 | 64790-P1B43BL-6 | 0 | 4456 | WDM | -
BR | 7114 | 7114 | P1B43BL | B31.3 | 6 | 600-1 | 0 |  | E |  | 1/2 | 1 | 18.8125 | 1.57 | CUTPIPE |  | PIPE BE WELDED ASME B36.19M SCH 10S SS ASTM A312 GR TP316/316L |  | FALSE |  | 1 | NONE | - | N/A |  | 1/2"-DM-64790-P1B43BL-6 | 64790-P1B43BL-6 | 0 | 4456 | WDM | -
BR | 7114 | 7114 | P1B43BL | B31.3 | 6 | 600-1 | 0 |  | A |  | 1/2 | 1 | 19.0625 | 1.59 | CUTPIPE |  | PIPE BE WELDED ASME B36.19M SCH 10S SS ASTM A312 GR TP316/316L |  | FALSE |  | 1 | NONE | - | N/A |  | 1/2"-DM-64790-P1B43BL-6 | 64790-P1B43BL-6 | 0 | 4456 | WDM | -
BR | 7114 | 7114 | P1B43BL | B31.3 | 6 | 600-1 | 0 |  | C |  | 1/2 | 1 | 41.0625 | 3.42 | CUTPIPE |  | PIPE BE WELDED ASME B36.19M SCH 10S SS ASTM A312 GR TP316/316L |  | FALSE |  | 1 | NONE | - | N/A |  | 1/2"-DM-64790-P1B43BL-6 | 64790-P1B43BL-6 | 0 | 4456 | WDM | -
BR | 7114 | 7114 | P1B43BL | B31.3 | 6 | 600-1 | 0 |  | D |  | 1/2 | 1 | 57.0625 | 4.76 | CUTPIPE |  | PIPE BE WELDED ASME B36.19M SCH 10S SS ASTM A312 GR TP316/316L |  | FALSE |  | 1 | NONE | - | N/A |  | 1/2"-DM-64790-P1B43BL-6 | 64790-P1B43BL-6 | 0 | 4456 | WDM | -
BR | 7114 | 7114 | P1B43BL | B31.3 | 6 | 600-1 | 0 |  | F |  | 1/2 | 1 | 65.1875 | 5.43 | CUTPIPE |  | PIPE BE WELDED ASME B36.19M SCH 10S SS ASTM A312 GR TP316/316L |  | FALSE |  | 1 | NONE | - | N/A |  | 1/2"-DM-64790-P1B43BL-6 | 64790-P1B43BL-6 | 0 | 4456 | WDM | -
BR | 7114 | 7114 | P1B43BL | B31.3 | 6 | 600-1 | 0 |  | 2 | 316-AAEA200_10S | 1/2 | 1 | 0 | 0 |  |  | ELBOW, 90 DEG LR ASME B16.9 BW SCH 10S SS ASTM A403 GR WP316/316L WELDED |  | FALSE |  | 1 | NONE | - | N/A |  | 1/2"-DM-64790-P1B43BL-6 | 64790-P1B43BL-6 | 0 | 4456 | WDM | -
BR | 7114 | 7114 | P1B43BL | B31.3 | 6 | 600-1 | 0 |  | 4 | 316-AAEA200_10S | 1/2 | 1 | 0 | 0 |  |  | ELBOW, 90 DEG LR ASME B16.9 BW SCH 10S SS ASTM A403 GR WP316/316L WELDED |  | FALSE |  | 1 | NONE | - | N/A |  | 1/2"-DM-64790-P1B43BL-6 | 64790-P1B43BL-6 | 0 | 4456 | WDM | -
BR | 7114 | 7114 | P1B43BL | B31.3 | 6 | 600-1 | 0 |  | 5 | 316-AAEA200_10S | 1/2 | 1 | 0 | 0 |  |  | ELBOW, 90 DEG LR ASME B16.9 BW SCH 10S SS ASTM A403 GR WP316/316L WELDED |  | FALSE |  | 1 | NONE | - | N/A |  | 1/2"-DM-64790-P1B43BL-6 | 64790-P1B43BL-6 | 0 | 4456 | WDM | -
BR | 7114 | 7114 | P1B43BL | B31.3 | 6 | 600-1 | 0 |  | 6 | 316-AAEA200_10S | 1/2 | 1 | 0 | 0 |  |  | ELBOW, 90 DEG LR ASME B16.9 BW SCH 10S SS ASTM A403 GR WP316/316L WELDED |  | FALSE |  | 1 | NONE | - | N/A |  | 1/2"-DM-64790-P1B43BL-6 | 64790-P1B43BL-6 | 0 | 4456 | WDM | -
BR | 7114 | 7114 | P1B43BL | B31.3 | 6 | 600-1 | 0 |  | 3 | 316-AAEC200_10S | 1/2 | 1 | 0 | 0 |  |  | ELBOW, 45 DEG LR ASME B16.9 BW SCH 10S SS ASTM A403 GR WP316/316L WELDED |  | FALSE |  | 1 | NONE | - | N/A |  | 1/2"-DM-64790-P1B43BL-6 | 64790-P1B43BL-6 | 0 | 4456 | WDM | -
BR | 7114 | 7114 | P1B43BL | B31.3 | 6 | 600-1 | 0 |  | 7 | 316-AAFWBB0_10S | 1/2 | 1 | 0 | 0 |  |  | FLANGE WN CL150 RF ASME B16.5 SCH 10S FORGED SS ASTM A182 GR F316 / 316L |  | FALSE |  | 1 | NONE | - | N/A |  | 1/2"-DM-64790-P1B43BL-6 | 64790-P1B43BL-6 | 0 | 4456 | WDM | -
BR | 7114 | 7114 | P1B43BL | B31.3 | 6 | 600-1 | 0 |  | 8 | 316-AAFWBB0_10S | 1/2 | 1 | 0 | 0 |  |  | FLANGE WN CL150 RF ASME B16.5 SCH 10S FORGED SS ASTM A182 GR F316 / 316L |  | FALSE |  | 1 | NONE | - | N/A |  | 1/2"-DM-64790-P1B43BL-6 | 64790-P1B43BL-6 | 0 | 4456 | WDM | -
BR | 7114 | 7114 | P1B43BL | B31.3 | 6 | 600-1 | 0 |  | 1 | 316-AAPS200_10S | 1/2 | 1 | 205.2 | 0 |  |  | PIPE BE WELDED ASME B36.19M SCH 10S SS ASTM A312 GR TP316/316L |  | FALSE |  | 1 | NONE | - | N/A |  | 1/2"-DM-64790-P1B43BL-6 | 64790-P1B43BL-6 | 0 | 4456 | WDM | -
BR | 7114 | 7114 | P1B43BL | B31.3 | 6 | 601-1 | 0 |  | A |  | 1/2 | 1 | 9.125 | 0.76 | CUTPIPE |  | PIPE BE WELDED ASME B36.19M SCH 10S SS ASTM A312 GR TP316/316L |  | FALSE |  | 1 | NONE | - | N/A |  | 1/2"-DM-64790-P1B43BL-6 | 64790-P1B43BL-6 | 0 | 4456 | WDM | -
BR | 7114 | 7114 | P1B43BL | B31.3 | 6 | 601-1 | 0 |  | 3 | 316-AAFWBB0_10S | 1/2 | 1 | 0 | 0 |  |  | FLANGE WN CL150 RF ASME B16.5 SCH 10S FORGED SS ASTM A182 GR F316 / 316L |  | FALSE |  | 1 | NONE | - | N/A |  | 1/2"-DM-64790-P1B43BL-6 | 64790-P1B43BL-6 | 0 | 4456 | WDM | -
BR | 7114 | 7114 | P1B43BL | B31.3 | 6 | 601-1 | 0 |  | 4 | 316-AAFWBB0_10S | 1/2 | 1 | 0 | 0 |  |  | FLANGE WN CL150 RF ASME B16.5 SCH 10S FORGED SS ASTM A182 GR F316 / 316L |  | FALSE |  | 1 | NONE | - | N/A |  | 1/2"-DM-64790-P1B43BL-6 | 64790-P1B43BL-6 | 0 | 4456 | WDM | -
BR | 7114 | 7114 | P1B43BL | B31.3 | 6 | 601-1 | 0 |  | 5 | 316-AAFWBB0_10S | 1/2 | 1 | 0 | 0 |  |  | FLANGE WN CL150 RF ASME B16.5 SCH 10S FORGED SS ASTM A182 GR F316 / 316L |  | FALSE |  | 1 | NONE | - | N/A |  | 1/2"-DM-64790-P1B43BL-6 | 64790-P1B43BL-6 | 0 | 4456 | WDM | -
BR | 7114 | 7114 | P1B43BL | B31.3 | 6 | 601-1 | 0 |  | 1 | 316-AAPS200_10S | 1/2 | 1 | 9.6 | 0 |  |  | PIPE BE WELDED ASME B36.19M SCH 10S SS ASTM A312 GR TP316/316L |  | FALSE |  | 1 | NONE | - | N/A |  | 1/2"-DM-64790-P1B43BL-6 | 64790-P1B43BL-6 | 0 | 4456 | WDM | -
BR | 7114 | 7114 | P1B43BL | B31.3 | 6 | 601-1 | 0 |  | 2 | 316-AATA200_10S | 1/2X1/2 | 1 | 0 | 0 |  |  | TEE, ASME B16.9 BW SCH 10S SS ASTM A403 GR WP316/316L WELDED |  | FALSE |  | 1 | NONE | - | N/A |  | 1/2"-DM-64790-P1B43BL-6 | 64790-P1B43BL-6 | 0 | 4456 | WDM | -
BR | 7114 | 7114 | P1B43BL | B31.3 | 6 | 601-2 | 0 |  | B |  | 1/2 | 1 | 3.625 | 0.3 | CUTPIPE |  | PIPE BE WELDED ASME B36.19M SCH 10S SS ASTM A312 GR TP316/316L |  | FALSE |  | 1 | NONE | - | N/A |  | 1/2"-DM-64790-P1B43BL-6 | 64790-P1B43BL-6 | 0 | 4456 | WDM | -
BR | 7114 | 7114 | P1B43BL | B31.3 | 6 | 601-2 | 0 |  | A |  | 1/2 | 1 | 4.125 | 0.34 | CUTPIPE |  | PIPE BE WELDED ASME B36.19M SCH 10S SS ASTM A312 GR TP316/316L |  | FALSE |  | 1 | NONE | - | N/A |  | 1/2"-DM-64790-P1B43BL-6 | 64790-P1B43BL-6 | 0 | 4456 | WDM | -
BR | 7114 | 7114 | P1B43BL | B31.3 | 6 | 601-2 | 0 |  | 2 | 316-AAEA200_10S | 1/2 | 1 | 0 | 0 |  |  | ELBOW, 90 DEG LR ASME B16.9 BW SCH 10S SS ASTM A403 GR WP316/316L WELDED |  | FALSE |  | 1 | NONE | - | N/A |  | 1/2"-DM-64790-P1B43BL-6 | 64790-P1B43BL-6 | 0 | 4456 | WDM | -
BR | 7114 | 7114 | P1B43BL | B31.3 | 6 | 601-2 | 0 |  | 3 | 316-AAFWBB0_10S | 1/2 | 1 | 0 | 0 |  |  | FLANGE WN CL150 RF ASME B16.5 SCH 10S FORGED SS ASTM A182 GR F316 / 316L |  | FALSE |  | 1 | NONE | - | N/A |  | 1/2"-DM-64790-P1B43BL-6 | 64790-P1B43BL-6 | 0 | 4456 | WDM | -
BR | 7114 | 7114 | P1B43BL | B31.3 | 6 | 601-2 | 0 |  | 4 | 316-AAFWBB0_10S | 1/2 | 1 | 0 | 0 |  |  | FLANGE WN CL150 RF ASME B16.5 SCH 10S FORGED SS ASTM A182 GR F316 / 316L |  | FALSE |  | 1 | NONE | - | N/A |  | 1/2"-DM-64790-P1B43BL-6 | 64790-P1B43BL-6 | 0 | 4456 | WDM | -
BR | 7114 | 7114 | P1B43BL | B31.3 | 6 | 601-2 | 0 |  | 1 | 316-AAPS200_10S | 1/2 | 1 | 8.4 | 0 |  |  | PIPE BE WELDED ASME B36.19M SCH 10S SS ASTM A312 GR TP316/316L |  | FALSE |  | 1 | NONE | - | N/A |  | 1/2"-DM-64790-P1B43BL-6 | 64790-P1B43BL-6 | 0 | 4456 | WDM | -
BR | 7114 | 7114 | P1B43BL | B31.3 | 6 | 601-3 | 0 |  | 2 | 316-AAEA200_10S | 1 | 1 | 0 | 0 |  |  | ELBOW, 90 DEG LR ASME B16.9 BW SCH 10S SS ASTM A403 GR WP316/316L WELDED |  | FALSE |  | 1 | NONE | - | N/A |  | 1/2"-DM-64790-P1B43BL-6 | 64790-P1B43BL-6 | 0 | 4456 | WDM | -
BR | 7114 | 7114 | P1B43BL | B31.3 | 6 | 601-3 | 0 |  | 4 | 316-AAFWBB0_10S | 1 | 1 | 0 | 0 |  |  | FLANGE WN CL150 RF ASME B16.5 SCH 10S FORGED SS ASTM A182 GR F316 / 316L |  | FALSE |  | 1 | NONE | - | N/A |  | 1/2"-DM-64790-P1B43BL-6 | 64790-P1B43BL-6 | 0 | 4456 | WDM | -
BR | 7114 | 7114 | P1B43BL | B31.3 | 6 | 601-3 | 0 |  | 3 | 316-AAEA200_10S | 1/2 | 1 | 0 | 0 |  |  | ELBOW, 90 DEG LR ASME B16.9 BW SCH 10S SS ASTM A403 GR WP316/316L WELDED |  | FALSE |  | 1 | NONE | - | N/A |  | 1/2"-DM-64790-P1B43BL-6 | 64790-P1B43BL-6 | 0 | 4456 | WDM | -
BR | 7114 | 7114 | P1B43BL | B31.3 | 6 | 601-3 | 0 |  | 5 | 316-AAFWBB0_10S | 1/2 | 1 | 0 | 0 |  |  | FLANGE WN CL150 RF ASME B16.5 SCH 10S FORGED SS ASTM A182 GR F316 / 316L |  | FALSE |  | 1 | NONE | - | N/A |  | 1/2"-DM-64790-P1B43BL-6 | 64790-P1B43BL-6 | 0 | 4456 | WDM | -
BR | 7114 | 7114 | P1B43BL | B31.3 | 6 | 601-3 | 0 |  | 1 | 316-AARC200_10S | 1X1/2 | 1 | 0 | 0 |  |  | REDUCER, CONC ASME B16.9 BW SCH 10S SS ASTM A403 GR WP316/316L WELDED |  | FALSE |  | 1 | NONE | - | N/A |  | 1/2"-DM-64790-P1B43BL-6 | 64790-P1B43BL-6 | 0 | 4456 | WDM | -
BR | 7114 | 7114 | P1B43BL | B31.3 | 6 | 602-1 | 0 |  | B |  | 3/4 | 1 | 6.25 | 0.52 | CUTPIPE |  | PIPE BE WELDED ASME B36.19M SCH 10S SS ASTM A312 GR TP316/316L |  | FALSE |  | 1 | NONE | - | N/A |  | 3/4"-DM-64791-P1B43BL-6 | 64791-P1B43BL-6 | 0 | 4456 | WDM | -
BR | 7114 | 7114 | P1B43BL | B31.3 | 6 | 602-1 | 0 |  | A |  | 3/4 | 1 | 16.5625 | 1.38 | CUTPIPE |  | PIPE BE WELDED ASME B36.19M SCH 10S SS ASTM A312 GR TP316/316L |  | FALSE |  | 1 | NONE | - | N/A |  | 3/4"-DM-64791-P1B43BL-6 | 64791-P1B43BL-6 | 0 | 4456 | WDM | -
BR | 7114 | 7114 | P1B43BL | B31.3 | 6 | 602-1 | 0 |  | C |  | 3/4 | 1 | 241.1875 | 20.1 | CUTPIPE |  | PIPE BE WELDED ASME B36.19M SCH 10S SS ASTM A312 GR TP316/316L |  | FALSE |  | 1 | NONE | - | N/A |  | 3/4"-DM-64791-P1B43BL-6 | 64791-P1B43BL-6 | 0 | 4456 | WDM | -
BR | 7114 | 7114 | P1B43BL | B31.3 | 6 | 602-1 | 0 |  | 3 | 316-AAEA200_10S | 3/4 | 1 | 0 | 0 |  |  | ELBOW, 90 DEG LR ASME B16.9 BW SCH 10S SS ASTM A403 GR WP316/316L WELDED |  | FALSE |  | 1 | NONE | - | N/A |  | 3/4"-DM-64791-P1B43BL-6 | 64791-P1B43BL-6 | 0 | 4456 | WDM | -
BR | 7114 | 7114 | P1B43BL | B31.3 | 6 | 602-1 | 0 |  | 2 | 316-AAEC200_10S | 3/4 | 1 | 0 | 0 |  |  | ELBOW, 45 DEG LR ASME B16.9 BW SCH 10S SS ASTM A403 GR WP316/316L WELDED |  | FALSE |  | 1 | NONE | - | N/A |  | 3/4"-DM-64791-P1B43BL-6 | 64791-P1B43BL-6 | 0 | 4456 | WDM | -
BR | 7114 | 7114 | P1B43BL | B31.3 | 6 | 602-1 | 0 |  | 5 | 316-AAFHBB0 | 3/4 | 1 | 0 | 0 |  |  | FLANGE SO CL150 RF ASME B16.5 FORGED SS ASTM A182 GR F316 / 316L |  | FALSE |  | 1 | NONE | - | N/A |  | 3/4"-DM-64791-P1B43BL-6 | 64791-P1B43BL-6 | 0 | 4456 | WDM | -
BR | 7114 | 7114 | P1B43BL | B31.3 | 6 | 602-1 | 0 |  | 4 | 316-AAFWBB0_10S | 3/4 | 1 | 0 | 0 |  |  | FLANGE WN CL150 RF ASME B16.5 SCH 10S FORGED SS ASTM A182 GR F316 / 316L |  | FALSE |  | 1 | NONE | - | N/A |  | 3/4"-DM-64791-P1B43BL-6 | 64791-P1B43BL-6 | 0 | 4456 | WDM | -
BR | 7114 | 7114 | P1B43BL | B31.3 | 6 | 602-1 | 0 |  | 1 | 316-AAPS200_10S | 3/4 | 1 | 265.2 | 0 |  |  | PIPE BE WELDED ASME B36.19M SCH 10S SS ASTM A312 GR TP316/316L |  | FALSE |  | 1 | NONE | - | N/A |  | 3/4"-DM-64791-P1B43BL-6 | 64791-P1B43BL-6 | 0 | 4456 | WDM | -
BR | 7114 | 7114 | P1B43BL | B31.3 | 6 | 602-2 | 0 |  | B |  | 3/4 | 1 | 2.875 | 0.24 | CUTPIPE |  | PIPE BE WELDED ASME B36.19M SCH 10S SS ASTM A312 GR TP316/316L |  | FALSE |  | 1 | NONE | - | N/A |  | 3/4"-DM-64791-P1B43BL-6 | 64791-P1B43BL-6 | 0 | 4456 | WDM | -
BR | 7114 | 7114 | P1B43BL | B31.3 | 6 | 602-2 | 0 |  | A |  | 3/4 | 1 | 5.0625 | 0.42 | CUTPIPE |  | PIPE BE WELDED ASME B36.19M SCH 10S SS ASTM A312 GR TP316/316L |  | FALSE |  | 1 | NONE | - | N/A |  | 3/4"-DM-64791-P1B43BL-6 | 64791-P1B43BL-6 | 0 | 4456 | WDM | -
BR | 7114 | 7114 | P1B43BL | B31.3 | 6 | 602-2 | 0 |  | C |  | 3/4 | 1 | 17.9375 | 1.49 | CUTPIPE |  | PIPE BE WELDED ASME B36.19M SCH 10S SS ASTM A312 GR TP316/316L |  | FALSE |  | 1 | NONE | - | N/A |  | 3/4"-DM-64791-P1B43BL-6 | 64791-P1B43BL-6 | 0 | 4456 | WDM | -
BR | 7114 | 7114 | P1B43BL | B31.3 | 6 | 602-2 | 0 |  | 2 | 316-AAEA200_10S | 3/4 | 1 | 0 | 0 |  |  | ELBOW, 90 DEG LR ASME B16.9 BW SCH 10S SS ASTM A403 GR WP316/316L WELDED |  | FALSE |  | 1 | NONE | - | N/A |  | 3/4"-DM-64791-P1B43BL-6 | 64791-P1B43BL-6 | 0 | 4456 | WDM | -
BR | 7114 | 7114 | P1B43BL | B31.3 | 6 | 602-2 | 0 |  | 3 | 316-AAEA200_10S | 3/4 | 1 | 0 | 0 |  |  | ELBOW, 90 DEG LR ASME B16.9 BW SCH 10S SS ASTM A403 GR WP316/316L WELDED |  | FALSE |  | 1 | NONE | - | N/A |  | 3/4"-DM-64791-P1B43BL-6 | 64791-P1B43BL-6 | 0 | 4456 | WDM | -
BR | 7114 | 7114 | P1B43BL | B31.3 | 6 | 602-2 | 0 |  | 4 | 316-AAEA200_10S | 3/4 | 1 | 0 | 0 |  |  | ELBOW, 90 DEG LR ASME B16.9 BW SCH 10S SS ASTM A403 GR WP316/316L WELDED |  | FALSE |  | 1 | NONE | - | N/A |  | 3/4"-DM-64791-P1B43BL-6 | 64791-P1B43BL-6 | 0 | 4456 | WDM | -
BR | 7114 | 7114 | P1B43BL | B31.3 | 6 | 602-2 | 0 |  | 5 | 316-AAFHBB0 | 3/4 | 1 | 0 | 0 |  |  | FLANGE SO CL150 RF ASME B16.5 FORGED SS ASTM A182 GR F316 / 316L |  | FALSE |  | 1 | NONE | - | N/A |  | 3/4"-DM-64791-P1B43BL-6 | 64791-P1B43BL-6 | 0 | 4456 | WDM | -
BR | 7114 | 7114 | P1B43BL | B31.3 | 6 | 602-2 | 0 |  | 6 | 316-AAFWBB0_10S | 3/4 | 1 | 0 | 0 |  |  | FLANGE WN CL150 RF ASME B16.5 SCH 10S FORGED SS ASTM A182 GR F316 / 316L |  | FALSE |  | 1 | NONE | - | N/A |  | 3/4"-DM-64791-P1B43BL-6 | 64791-P1B43BL-6 | 0 | 4456 | WDM | -
BR | 7114 | 7114 | P1B43BL | B31.3 | 6 | 602-2 | 0 |  | 1 | 316-AAPS200_10S | 3/4 | 1 | 26.4 | 0 |  |  | PIPE BE WELDED ASME B36.19M SCH 10S SS ASTM A312 GR TP316/316L |  | FALSE |  | 1 | NONE | - | N/A |  | 3/4"-DM-64791-P1B43BL-6 | 64791-P1B43BL-6 | 0 | 4456 | WDM | -
BR | 7114 | 7114 | P1B43BL | B31.3 | 6 | 603-1 | 0 |  | A |  | 3/4 | 1 | 4.25 | 0.35 | CUTPIPE |  | PIPE BE WELDED ASME B36.19M SCH 10S SS ASTM A312 GR TP316/316L |  | FALSE |  | 1 | NONE | - | N/A |  | 3/4"-DM-64791-P1B43BL-6 | 64791-P1B43BL-6 | 0 | 4456 | KN | -
BR | 7114 | 7114 | P1B43BL | B31.3 | 6 | 603-1 | 0 |  | 3 | 316-AAFWBB0_10S | 3/4 | 1 | 0 | 0 |  |  | FLANGE WN CL150 RF ASME B16.5 SCH 10S FORGED SS ASTM A182 GR F316 / 316L |  | FALSE |  | 1 | NONE | - | N/A |  | 3/4"-DM-64791-P1B43BL-6 | 64791-P1B43BL-6 | 0 | 4456 | KN | -
BR | 7114 | 7114 | P1B43BL | B31.3 | 6 | 603-1 | 0 |  | 4 | 316-AAFWBB0_10S | 3/4 | 1 | 0 | 0 |  |  | FLANGE WN CL150 RF ASME B16.5 SCH 10S FORGED SS ASTM A182 GR F316 / 316L |  | FALSE |  | 1 | NONE | - | N/A |  | 3/4"-DM-64791-P1B43BL-6 | 64791-P1B43BL-6 | 0 | 4456 | KN | -
BR | 7114 | 7114 | P1B43BL | B31.3 | 6 | 603-1 | 0 |  | 5 | 316-AAFWBB0_10S | 3/4 | 1 | 0 | 0 |  |  | FLANGE WN CL150 RF ASME B16.5 SCH 10S FORGED SS ASTM A182 GR F316 / 316L |  | FALSE |  | 1 | NONE | - | N/A |  | 3/4"-DM-64791-P1B43BL-6 | 64791-P1B43BL-6 | 0 | 4456 | KN | -
BR | 7114 | 7114 | P1B43BL | B31.3 | 6 | 603-1 | 0 |  | 1 | 316-AAPS200_10S | 3/4 | 1 | 4.8 | 0 |  |  | PIPE BE WELDED ASME B36.19M SCH 10S SS ASTM A312 GR TP316/316L |  | FALSE |  | 1 | NONE | - | N/A |  | 3/4"-DM-64791-P1B43BL-6 | 64791-P1B43BL-6 | 0 | 4456 | KN | -
BR | 7114 | 7114 | P1B43BL | B31.3 | 6 | 603-1 | 0 |  | 2 | 316-AATA200_10S | 3/4X3/4 | 1 | 0 | 0 |  |  | TEE, ASME B16.9 BW SCH 10S SS ASTM A403 GR WP316/316L WELDED |  | FALSE |  | 1 | NONE | - | N/A |  | 3/4"-DM-64791-P1B43BL-6 | 64791-P1B43BL-6 | 0 | 4456 | KN | -
BR | 7114 | 7114 | P1B43BL | B31.3 | 6 | 604-1 | 0 |  | D |  | 1 | 1 | 16.0625 | 1.34 | CUTPIPE |  | PIPE BE WELDED ASME B36.19M SCH 10S SS ASTM A312 GR TP316/316L |  | FALSE |  | 1 | NONE | - | N/A |  | 1"-DM-64796-P1B43BL-6 | 64796-P1B43BL-6 | 0 | 4456 | WDM | -
BR | 7114 | 7114 | P1B43BL | B31.3 | 6 | 604-1 | 0 |  | A |  | 1 | 1 | 21.5 | 1.79 | CUTPIPE |  | PIPE BE WELDED ASME B36.19M SCH 10S SS ASTM A312 GR TP316/316L |  | FALSE |  | 1 | NONE | - | N/A |  | 1"-DM-64796-P1B43BL-6 | 64796-P1B43BL-6 | 0 | 4456 | WDM | -
BR | 7114 | 7114 | P1B43BL | B31.3 | 6 | 604-1 | 0 |  | C |  | 1 | 1 | 27 | 2.25 | CUTPIPE |  | PIPE BE WELDED ASME B36.19M SCH 10S SS ASTM A312 GR TP316/316L |  | FALSE |  | 1 | NONE | - | N/A |  | 1"-DM-64796-P1B43BL-6 | 64796-P1B43BL-6 | 0 | 4456 | WDM | -
BR | 7114 | 7114 | P1B43BL | B31.3 | 6 | 604-1 | 0 |  | B |  | 1 | 1 | 199 | 16.58 | CUTPIPE |  | PIPE BE WELDED ASME B36.19M SCH 10S SS ASTM A312 GR TP316/316L |  | FALSE |  | 1 | NONE | - | N/A |  | 1"-DM-64796-P1B43BL-6 | 64796-P1B43BL-6 | 0 | 4456 | WDM | -
BR | 7114 | 7114 | P1B43BL | B31.3 | 6 | 604-1 | 0 |  | 2 | 316-AAEA200_10S | 1 | 1 | 0 | 0 |  |  | ELBOW, 90 DEG LR ASME B16.9 BW SCH 10S SS ASTM A403 GR WP316/316L WELDED |  | FALSE |  | 1 | NONE | - | N/A |  | 1"-DM-64796-P1B43BL-6 | 64796-P1B43BL-6 | 0 | 4456 | WDM | -
BR | 7114 | 7114 | P1B43BL | B31.3 | 6 | 604-1 | 0 |  | 3 | 316-AAEA200_10S | 1 | 1 | 0 | 0 |  |  | ELBOW, 90 DEG LR ASME B16.9 BW SCH 10S SS ASTM A403 GR WP316/316L WELDED |  | FALSE |  | 1 | NONE | - | N/A |  | 1"-DM-64796-P1B43BL-6 | 64796-P1B43BL-6 | 0 | 4456 | WDM | -
BR | 7114 | 7114 | P1B43BL | B31.3 | 6 | 604-1 | 0 |  | 4 | 316-AAEA200_10S | 1 | 1 | 0 | 0 |  |  | ELBOW, 90 DEG LR ASME B16.9 BW SCH 10S SS ASTM A403 GR WP316/316L WELDED |  | FALSE |  | 1 | NONE | - | N/A |  | 1"-DM-64796-P1B43BL-6 | 64796-P1B43BL-6 | 0 | 4456 | WDM | -
BR | 7114 | 7114 | P1B43BL | B31.3 | 6 | 604-1 | 0 |  | 5 | 316-AAEA200_10S | 1 | 1 | 0 | 0 |  |  | ELBOW, 90 DEG LR ASME B16.9 BW SCH 10S SS ASTM A403 GR WP316/316L WELDED |  | FALSE |  | 1 | NONE | - | N/A |  | 1"-DM-64796-P1B43BL-6 | 64796-P1B43BL-6 | 0 | 4456 | WDM | -
BR | 7114 | 7114 | P1B43BL | B31.3 | 6 | 604-1 | 0 |  | 6 | 316-AAFWBB0_10S | 1 | 1 | 0 | 0 |  |  | FLANGE WN CL150 RF ASME B16.5 SCH 10S FORGED SS ASTM A182 GR F316 / 316L |  | FALSE |  | 1 | NONE | - | N/A |  | 1"-DM-64796-P1B43BL-6 | 64796-P1B43BL-6 | 0 | 4456 | WDM | -
BR | 7114 | 7114 | P1B43BL | B31.3 | 6 | 604-1 | 0 |  | 1 | 316-AAPS200_10S | 1 | 1 | 264 | 0 |  |  | PIPE BE WELDED ASME B36.19M SCH 10S SS ASTM A312 GR TP316/316L |  | FALSE |  | 1 | NONE | - | N/A |  | 1"-DM-64796-P1B43BL-6 | 64796-P1B43BL-6 | 0 | 4456 | WDM | -
BR | 7114 | 7114 | P1B43BL | B31.3 | 6 | 604-2 | 0 |  | A |  | 1 | 1 | 64.6875 | 5.39 | CUTPIPE |  | PIPE BE WELDED ASME B36.19M SCH 10S SS ASTM A312 GR TP316/316L |  | FALSE |  | 1 | NONE | - | N/A |  | 1-DM-64796-P1B43BL-6 | 64796-P1B43BL-6 | 0 | 4456 | WDM | -
BR | 7114 | 7114 | P1B43BL | B31.3 | 6 | 604-2 | 0 |  | 2 | 316-AAFWBB0_10S | 1 | 1 | 0 | 0 |  |  | FLANGE WN CL150 RF ASME B16.5 SCH 10S FORGED SS ASTM A182 GR F316 / 316L |  | FALSE |  | 1 | NONE | - | N/A |  | 1-DM-64796-P1B43BL-6 | 64796-P1B43BL-6 | 0 | 4456 | WDM | -
BR | 7114 | 7114 | P1B43BL | B31.3 | 6 | 604-2 | 0 |  | 1 | 316-AAPS200_10S | 1 | 1 | 64.8 | 0 |  |  | PIPE BE WELDED ASME B36.19M SCH 10S SS ASTM A312 GR TP316/316L |  | FALSE |  | 1 | NONE | - | N/A |  | 1-DM-64796-P1B43BL-6 | 64796-P1B43BL-6 | 0 | 4456 | WDM | -
BR | 7114 | 7114 | P1B43BL | B31.3 | 6 | 605-1 | 0 |  | A |  | 1 | 1 | 3 | 0.25 | CUTPIPE |  | PIPE BE WELDED ASME B36.19M SCH 10S SS ASTM A312 GR TP316/316L |  | FALSE |  | 1 | NONE | - | N/A |  | 1-DM-64796-P1B43BL-6 | 64796-P1B43BL-6 | 0 | 4456 | AA | -
BR | 7114 | 7114 | P1B43BL | B31.3 | 6 | 605-1 | 0 |  | 2 | 316-AAEA200_10S | 1 | 1 | 0 | 0 |  |  | ELBOW, 90 DEG LR ASME B16.9 BW SCH 10S SS ASTM A403 GR WP316/316L WELDED |  | FALSE |  | 1 | NONE | - | N/A |  | 1-DM-64796-P1B43BL-6 | 64796-P1B43BL-6 | 0 | 4456 | AA | -
BR | 7114 | 7114 | P1B43BL | B31.3 | 6 | 605-1 | 0 |  | 3 | 316-AAFWBB0_10S | 1 | 1 | 0 | 0 |  |  | FLANGE WN CL150 RF ASME B16.5 SCH 10S FORGED SS ASTM A182 GR F316 / 316L |  | FALSE |  | 1 | NONE | - | N/A |  | 1-DM-64796-P1B43BL-6 | 64796-P1B43BL-6 | 0 | 4456 | AA | -
BR | 7114 | 7114 | P1B43BL | B31.3 | 6 | 605-1 | 0 |  | 4 | 316-AAFWBB0_10S | 1 | 1 | 0 | 0 |  |  | FLANGE WN CL150 RF ASME B16.5 SCH 10S FORGED SS ASTM A182 GR F316 / 316L |  | FALSE |  | 1 | NONE | - | N/A |  | 1-DM-64796-P1B43BL-6 | 64796-P1B43BL-6 | 0 | 4456 | AA | -
BR | 7114 | 7114 | P1B43BL | B31.3 | 6 | 605-1 | 0 |  | 1 | 316-AAPS200_10S | 1 | 1 | 3.6 | 0 |  |  | PIPE BE WELDED ASME B36.19M SCH 10S SS ASTM A312 GR TP316/316L |  | FALSE |  | 1 | NONE | - | N/A |  | 1-DM-64796-P1B43BL-6 | 64796-P1B43BL-6 | 0 | 4456 | AA | -
BR | 7114 | 7114 | P1B43BL | B31.3 | 6 | 605-2 | 0 |  | A |  | 1 | 1 | 3 | 0.25 | CUTPIPE |  | PIPE BE WELDED ASME B36.19M SCH 10S SS ASTM A312 GR TP316/316L |  | FALSE |  | 1 | NONE | - | N/A |  | 1-DM-64796-P1B43BL-6 | 64796-P1B43BL-6 | 0 | 4456 | AA | -
BR | 7114 | 7114 | P1B43BL | B31.3 | 6 | 605-2 | 0 |  | 2 | 316-AAEA200_10S | 1 | 1 | 0 | 0 |  |  | ELBOW, 90 DEG LR ASME B16.9 BW SCH 10S SS ASTM A403 GR WP316/316L WELDED |  | FALSE |  | 1 | NONE | - | N/A |  | 1-DM-64796-P1B43BL-6 | 64796-P1B43BL-6 | 0 | 4456 | AA | -
BR | 7114 | 7114 | P1B43BL | B31.3 | 6 | 605-2 | 0 |  | 3 | 316-AAFWBB0_10S | 1 | 1 | 0 | 0 |  |  | FLANGE WN CL150 RF ASME B16.5 SCH 10S FORGED SS ASTM A182 GR F316 / 316L |  | FALSE |  | 1 | NONE | - | N/A |  | 1-DM-64796-P1B43BL-6 | 64796-P1B43BL-6 | 0 | 4456 | AA | -
BR | 7114 | 7114 | P1B43BL | B31.3 | 6 | 605-2 | 0 |  | 4 | 316-AAFWBB0_10S | 1 | 1 | 0 | 0 |  |  | FLANGE WN CL150 RF ASME B16.5 SCH 10S FORGED SS ASTM A182 GR F316 / 316L |  | FALSE |  | 1 | NONE | - | N/A |  | 1-DM-64796-P1B43BL-6 | 64796-P1B43BL-6 | 0 | 4456 | AA | -
BR | 7114 | 7114 | P1B43BL | B31.3 | 6 | 605-2 | 0 |  | 1 | 316-AAPS200_10S | 1 | 1 | 3.6 | 0 |  |  | PIPE BE WELDED ASME B36.19M SCH 10S SS ASTM A312 GR TP316/316L |  | FALSE |  | 1 | NONE | - | N/A |  | 1-DM-64796-P1B43BL-6 | 64796-P1B43BL-6 | 0 | 4456 | AA | -
BR | 7114 | 7114 | P1B43BL | B31.3 | 6 | 605-3 | 0 |  | B |  | 1 | 1 | 8.0625 | 0.67 | CUTPIPE |  | PIPE BE WELDED ASME B36.19M SCH 10S SS ASTM A312 GR TP316/316L |  | FALSE |  | 1 | NONE | - | N/A |  | 1-DM-64796-P1B43BL-6 | 64796-P1B43BL-6 | 0 | 4456 | AA | -
BR | 7114 | 7114 | P1B43BL | B31.3 | 6 | 605-3 | 0 |  | C |  | 1 | 1 | 8.0625 | 0.67 | CUTPIPE |  | PIPE BE WELDED ASME B36.19M SCH 10S SS ASTM A312 GR TP316/316L |  | FALSE |  | 1 | NONE | - | N/A |  | 1-DM-64796-P1B43BL-6 | 64796-P1B43BL-6 | 0 | 4456 | AA | -
BR | 7114 | 7114 | P1B43BL | B31.3 | 6 | 605-3 | 0 |  | A |  | 1 | 1 | 29 | 2.42 | CUTPIPE |  | PIPE BE WELDED ASME B36.19M SCH 10S SS ASTM A312 GR TP316/316L |  | FALSE |  | 1 | NONE | - | N/A |  | 1-DM-64796-P1B43BL-6 | 64796-P1B43BL-6 | 0 | 4456 | AA | -
BR | 7114 | 7114 | P1B43BL | B31.3 | 6 | 605-3 | 0 |  | 4 | 316-AAEA200_10S | 1 | 1 | 0 | 0 |  |  | ELBOW, 90 DEG LR ASME B16.9 BW SCH 10S SS ASTM A403 GR WP316/316L WELDED |  | FALSE |  | 1 | NONE | - | N/A |  | 1-DM-64796-P1B43BL-6 | 64796-P1B43BL-6 | 0 | 4456 | AA | -
BR | 7114 | 7114 | P1B43BL | B31.3 | 6 | 605-3 | 0 |  | 3 | 316-AAEC200_10S | 1 | 1 | 0 | 0 |  |  | ELBOW, 45 DEG LR ASME B16.9 BW SCH 10S SS ASTM A403 GR WP316/316L WELDED |  | FALSE |  | 1 | NONE | - | N/A |  | 1-DM-64796-P1B43BL-6 | 64796-P1B43BL-6 | 0 | 4456 | AA | -
BR | 7114 | 7114 | P1B43BL | B31.3 | 6 | 605-3 | 0 |  | 5 | 316-AAFWBB0_10S | 1 | 1 | 0 | 0 |  |  | FLANGE WN CL150 RF ASME B16.5 SCH 10S FORGED SS ASTM A182 GR F316 / 316L |  | FALSE |  | 1 | NONE | - | N/A |  | 1-DM-64796-P1B43BL-6 | 64796-P1B43BL-6 | 0 | 4456 | AA | -
BR | 7114 | 7114 | P1B43BL | B31.3 | 6 | 605-3 | 0 |  | 6 | 316-AAFWBB0_10S | 1 | 1 | 0 | 0 |  |  | FLANGE WN CL150 RF ASME B16.5 SCH 10S FORGED SS ASTM A182 GR F316 / 316L |  | FALSE |  | 1 | NONE | - | N/A |  | 1-DM-64796-P1B43BL-6 | 64796-P1B43BL-6 | 0 | 4456 | AA | -
BR | 7114 | 7114 | P1B43BL | B31.3 | 6 | 605-3 | 0 |  | 7 | 316-AAFWBB0_10S | 1 | 1 | 0 | 0 |  |  | FLANGE WN CL150 RF ASME B16.5 SCH 10S FORGED SS ASTM A182 GR F316 / 316L |  | FALSE |  | 1 | NONE | - | N/A |  | 1-DM-64796-P1B43BL-6 | 64796-P1B43BL-6 | 0 | 4456 | AA | -
BR | 7114 | 7114 | P1B43BL | B31.3 | 6 | 605-3 | 0 |  | 1 | 316-AAPS200_10S | 1 | 1 | 45.6 | 0 |  |  | PIPE BE WELDED ASME B36.19M SCH 10S SS ASTM A312 GR TP316/316L |  | FALSE |  | 1 | NONE | - | N/A |  | 1-DM-64796-P1B43BL-6 | 64796-P1B43BL-6 | 0 | 4456 | AA | -
BR | 7114 | 7114 | P1B43BL | B31.3 | 6 | 605-3 | 0 |  | 2 | 316-AATA200_10S | 1X1 | 1 | 0 | 0 |  |  | TEE, ASME B16.9 BW SCH 10S SS ASTM A403 GR WP316/316L WELDED |  | FALSE |  | 1 | NONE | - | N/A |  | 1-DM-64796-P1B43BL-6 | 64796-P1B43BL-6 | 0 | 4456 | AA | -
BR | 7114 | 7114 | P1B43BL | B31.3 | 6 | 605-4 | 0 |  | B |  | 1 | 1 | 5.625 | 0.47 | CUTPIPE |  | PIPE BE WELDED ASME B36.19M SCH 10S SS ASTM A312 GR TP316/316L |  | FALSE |  | 1 | NONE | - | N/A |  | 1-DM-64796-P1B43BL-6 | 64796-P1B43BL-6 | 0 | 4456 | AA | -
BR | 7114 | 7114 | P1B43BL | B31.3 | 6 | 605-4 | 0 |  | C |  | 1 | 1 | 19.6875 | 1.64 | CUTPIPE |  | PIPE BE WELDED ASME B36.19M SCH 10S SS ASTM A312 GR TP316/316L |  | FALSE |  | 1 | NONE | - | N/A |  | 1-DM-64796-P1B43BL-6 | 64796-P1B43BL-6 | 0 | 4456 | AA | -
BR | 7114 | 7114 | P1B43BL | B31.3 | 6 | 605-4 | 0 |  | A |  | 1 | 1 | 20.0625 | 1.67 | CUTPIPE |  | PIPE BE WELDED ASME B36.19M SCH 10S SS ASTM A312 GR TP316/316L |  | FALSE |  | 1 | NONE | - | N/A |  | 1-DM-64796-P1B43BL-6 | 64796-P1B43BL-6 | 0 | 4456 | AA | -
BR | 7114 | 7114 | P1B43BL | B31.3 | 6 | 605-4 | 0 |  | 3 | 316-AAEA200_10S | 1 | 1 | 0 | 0 |  |  | ELBOW, 90 DEG LR ASME B16.9 BW SCH 10S SS ASTM A403 GR WP316/316L WELDED |  | FALSE |  | 1 | NONE | - | N/A |  | 1-DM-64796-P1B43BL-6 | 64796-P1B43BL-6 | 0 | 4456 | AA | -
BR | 7114 | 7114 | P1B43BL | B31.3 | 6 | 605-4 | 0 |  | 4 | 316-AAEC200_10S | 1 | 1 | 0 | 0 |  |  | ELBOW, 45 DEG LR ASME B16.9 BW SCH 10S SS ASTM A403 GR WP316/316L WELDED |  | FALSE |  | 1 | NONE | - | N/A |  | 1-DM-64796-P1B43BL-6 | 64796-P1B43BL-6 | 0 | 4456 | AA | -
BR | 7114 | 7114 | P1B43BL | B31.3 | 6 | 605-4 | 0 |  | 5 | 316-AAFWBB0_10S | 1 | 1 | 0 | 0 |  |  | FLANGE WN CL150 RF ASME B16.5 SCH 10S FORGED SS ASTM A182 GR F316 / 316L |  | FALSE |  | 1 | NONE | - | N/A |  | 1-DM-64796-P1B43BL-6 | 64796-P1B43BL-6 | 0 | 4456 | AA | -
BR | 7114 | 7114 | P1B43BL | B31.3 | 6 | 605-4 | 0 |  | 6 | 316-AAFWBB0_10S | 1 | 1 | 0 | 0 |  |  | FLANGE WN CL150 RF ASME B16.5 SCH 10S FORGED SS ASTM A182 GR F316 / 316L |  | FALSE |  | 1 | NONE | - | N/A |  | 1-DM-64796-P1B43BL-6 | 64796-P1B43BL-6 | 0 | 4456 | AA | -
BR | 7114 | 7114 | P1B43BL | B31.3 | 6 | 605-4 | 0 |  | 1 | 316-AAPS200_10S | 1 | 1 | 45.6 | 0 |  |  | PIPE BE WELDED ASME B36.19M SCH 10S SS ASTM A312 GR TP316/316L |  | FALSE |  | 1 | NONE | - | N/A |  | 1-DM-64796-P1B43BL-6 | 64796-P1B43BL-6 | 0 | 4456 | AA | -
BR | 7114 | 7114 | P1B43BL | B31.3 | 6 | 605-4 | 0 |  | 7 | 316-AAFWBB0_10S | 1/2 | 1 | 0 | 0 |  |  | FLANGE WN CL150 RF ASME B16.5 SCH 10S FORGED SS ASTM A182 GR F316 / 316L |  | FALSE |  | 1 | NONE | - | N/A |  | 1-DM-64796-P1B43BL-6 | 64796-P1B43BL-6 | 0 | 4456 | AA | -
BR | 7114 | 7114 | P1B43BL | B31.3 | 6 | 605-4 | 0 |  | 2 | 316-AATA200_10S | 1X1/2 | 1 | 0 | 0 |  |  | TEE, ASME B16.9 BW SCH 10S SS ASTM A403 GR WP316/316L WELDED |  | FALSE |  | 1 | NONE | - | N/A |  | 1-DM-64796-P1B43BL-6 | 64796-P1B43BL-6 | 0 | 4456 | AA | -
BR | 7114 | 7114 | P1B43BL | B31.3 | 6 | 606-1 | 0 |  | D |  | 1 | 1 | 11 | 0.92 | CUTPIPE |  | PIPE BE WELDED ASME B36.19M SCH 10S SS ASTM A312 GR TP316/316L |  | FALSE |  | 1 | NONE | - | N/A |  | 1"-DM-64798-P1B43BL-6 | 64798-P1B43BL-6 | 0 | 4456 | AA | -
BR | 7114 | 7114 | P1B43BL | B31.3 | 6 | 606-1 | 0 |  | A |  | 1 | 1 | 21.5 | 1.79 | CUTPIPE |  | PIPE BE WELDED ASME B36.19M SCH 10S SS ASTM A312 GR TP316/316L |  | FALSE |  | 1 | NONE | - | N/A |  | 1"-DM-64798-P1B43BL-6 | 64798-P1B43BL-6 | 0 | 4456 | AA | -
BR | 7114 | 7114 | P1B43BL | B31.3 | 6 | 606-1 | 0 |  | C |  | 1 | 1 | 27 | 2.25 | CUTPIPE |  | PIPE BE WELDED ASME B36.19M SCH 10S SS ASTM A312 GR TP316/316L |  | FALSE |  | 1 | NONE | - | N/A |  | 1"-DM-64798-P1B43BL-6 | 64798-P1B43BL-6 | 0 | 4456 | AA | -
BR | 7114 | 7114 | P1B43BL | B31.3 | 6 | 606-1 | 0 |  | B |  | 1 | 1 | 199 | 16.58 | CUTPIPE |  | PIPE BE WELDED ASME B36.19M SCH 10S SS ASTM A312 GR TP316/316L |  | FALSE |  | 1 | NONE | - | N/A |  | 1"-DM-64798-P1B43BL-6 | 64798-P1B43BL-6 | 0 | 4456 | AA | -
BR | 7114 | 7114 | P1B43BL | B31.3 | 6 | 606-1 | 0 |  | 2 | 316-AAEA200_10S | 1 | 1 | 0 | 0 |  |  | ELBOW, 90 DEG LR ASME B16.9 BW SCH 10S SS ASTM A403 GR WP316/316L WELDED |  | FALSE |  | 1 | NONE | - | N/A |  | 1"-DM-64798-P1B43BL-6 | 64798-P1B43BL-6 | 0 | 4456 | AA | -
BR | 7114 | 7114 | P1B43BL | B31.3 | 6 | 606-1 | 0 |  | 3 | 316-AAEA200_10S | 1 | 1 | 0 | 0 |  |  | ELBOW, 90 DEG LR ASME B16.9 BW SCH 10S SS ASTM A403 GR WP316/316L WELDED |  | FALSE |  | 1 | NONE | - | N/A |  | 1"-DM-64798-P1B43BL-6 | 64798-P1B43BL-6 | 0 | 4456 | AA | -
BR | 7114 | 7114 | P1B43BL | B31.3 | 6 | 606-1 | 0 |  | 4 | 316-AAEA200_10S | 1 | 1 | 0 | 0 |  |  | ELBOW, 90 DEG LR ASME B16.9 BW SCH 10S SS ASTM A403 GR WP316/316L WELDED |  | FALSE |  | 1 | NONE | - | N/A |  | 1"-DM-64798-P1B43BL-6 | 64798-P1B43BL-6 | 0 | 4456 | AA | -
BR | 7114 | 7114 | P1B43BL | B31.3 | 6 | 606-1 | 0 |  | 5 | 316-AAEA200_10S | 1 | 1 | 0 | 0 |  |  | ELBOW, 90 DEG LR ASME B16.9 BW SCH 10S SS ASTM A403 GR WP316/316L WELDED |  | FALSE |  | 1 | NONE | - | N/A |  | 1"-DM-64798-P1B43BL-6 | 64798-P1B43BL-6 | 0 | 4456 | AA | -
BR | 7114 | 7114 | P1B43BL | B31.3 | 6 | 606-1 | 0 |  | 6 | 316-AAFWBB0_10S | 1 | 1 | 0 | 0 |  |  | FLANGE WN CL150 RF ASME B16.5 SCH 10S FORGED SS ASTM A182 GR F316 / 316L |  | FALSE |  | 1 | NONE | - | N/A |  | 1"-DM-64798-P1B43BL-6 | 64798-P1B43BL-6 | 0 | 4456 | AA | -
BR | 7114 | 7114 | P1B43BL | B31.3 | 6 | 606-1 | 0 |  | 1 | 316-AAPS200_10S | 1 | 1 | 259.2 | 0 |  |  | PIPE BE WELDED ASME B36.19M SCH 10S SS ASTM A312 GR TP316/316L |  | FALSE |  | 1 | NONE | - | N/A |  | 1"-DM-64798-P1B43BL-6 | 64798-P1B43BL-6 | 0 | 4456 | AA | -
BR | 7114 | 7114 | P1B43BL | B31.3 | 6 | 606-2 | 0 |  | A |  | 1 | 1 | 64.6875 | 5.39 | CUTPIPE |  | PIPE BE SMLS OR WELDED ASME B36.19M SCH 10S SS ASTM A312 GR TP316/316L |  | FALSE |  | 1 | NONE | - | N/A |  | 1"-DM-64798-P1B43BL-6 | 64798-P1B43BL-6 | 0 | 4456 | AA | -
BR | 7114 | 7114 | P1B43BL | B31.3 | 6 | 606-2 | 0 |  | 2 | 316-AAFWBB0_10S | 1 | 1 | 0 | 0 |  |  | FLANGE WN CL150 RF ASME B16.5 SCH 10S FORGED SS ASTM A182 GR F316 / 316L |  | FALSE |  | 1 | NONE | - | N/A |  | 1"-DM-64798-P1B43BL-6 | 64798-P1B43BL-6 | 0 | 4456 | AA | -
BR | 7114 | 7114 | P1B43BL | B31.3 | 6 | 606-2 | 0 |  | 1 | 316-AAPS200_10S | 1 | 1 | 64.8 | 0 |  |  | PIPE BE SMLS OR WELDED ASME B36.19M SCH 10S SS ASTM A312 GR TP316/316L |  | FALSE |  | 1 | NONE | - | N/A |  | 1"-DM-64798-P1B43BL-6 | 64798-P1B43BL-6 | 0 | 4456 | AA | -
BR | 7114 | 7114 | P1B43BL | B31.3 | 6 | 607-1 | 0 |  | B |  | 1 | 1 | 5.6875 | 0.47 | CUTPIPE |  | PIPE BE WELDED ASME B36.19M SCH 10S SS ASTM A312 GR TP316/316L |  | FALSE |  | 1 | NONE | - | N/A |  | 1"-DM-64798-P1B43BL-6 | 64798-P1B43BL-6 | 0 | 4456 | AA | -
BR | 7114 | 7114 | P1B43BL | B31.3 | 6 | 607-1 | 0 |  | C |  | 1 | 1 | 19.6875 | 1.64 | CUTPIPE |  | PIPE BE WELDED ASME B36.19M SCH 10S SS ASTM A312 GR TP316/316L |  | FALSE |  | 1 | NONE | - | N/A |  | 1"-DM-64798-P1B43BL-6 | 64798-P1B43BL-6 | 0 | 4456 | AA | -
BR | 7114 | 7114 | P1B43BL | B31.3 | 6 | 607-1 | 0 |  | A |  | 1 | 1 | 20.0625 | 1.67 | CUTPIPE |  | PIPE BE WELDED ASME B36.19M SCH 10S SS ASTM A312 GR TP316/316L |  | FALSE |  | 1 | NONE | - | N/A |  | 1"-DM-64798-P1B43BL-6 | 64798-P1B43BL-6 | 0 | 4456 | AA | -
BR | 7114 | 7114 | P1B43BL | B31.3 | 6 | 607-1 | 0 |  | 3 | 316-AAEA200_10S | 1 | 1 | 0 | 0 |  |  | ELBOW, 90 DEG LR ASME B16.9 BW SCH 10S SS ASTM A403 GR WP316/316L WELDED |  | FALSE |  | 1 | NONE | - | N/A |  | 1"-DM-64798-P1B43BL-6 | 64798-P1B43BL-6 | 0 | 4456 | AA | -
BR | 7114 | 7114 | P1B43BL | B31.3 | 6 | 607-1 | 0 |  | 4 | 316-AAEC200_10S | 1 | 1 | 0 | 0 |  |  | ELBOW, 45 DEG LR ASME B16.9 BW SCH 10S SS ASTM A403 GR WP316/316L WELDED |  | FALSE |  | 1 | NONE | - | N/A |  | 1"-DM-64798-P1B43BL-6 | 64798-P1B43BL-6 | 0 | 4456 | AA | -
BR | 7114 | 7114 | P1B43BL | B31.3 | 6 | 607-1 | 0 |  | 5 | 316-AAFWBB0_10S | 1 | 1 | 0 | 0 |  |  | FLANGE WN CL150 RF ASME B16.5 SCH 10S FORGED SS ASTM A182 GR F316 / 316L |  | FALSE |  | 1 | NONE | - | N/A |  | 1"-DM-64798-P1B43BL-6 | 64798-P1B43BL-6 | 0 | 4456 | AA | -
BR | 7114 | 7114 | P1B43BL | B31.3 | 6 | 607-1 | 0 |  | 6 | 316-AAFWBB0_10S | 1 | 1 | 0 | 0 |  |  | FLANGE WN CL150 RF ASME B16.5 SCH 10S FORGED SS ASTM A182 GR F316 / 316L |  | FALSE |  | 1 | NONE | - | N/A |  | 1"-DM-64798-P1B43BL-6 | 64798-P1B43BL-6 | 0 | 4456 | AA | -
BR | 7114 | 7114 | P1B43BL | B31.3 | 6 | 607-1 | 0 |  | 1 | 316-AAPS200_10S | 1 | 1 | 45.6 | 0 |  |  | PIPE BE WELDED ASME B36.19M SCH 10S SS ASTM A312 GR TP316/316L |  | FALSE |  | 1 | NONE | - | N/A |  | 1"-DM-64798-P1B43BL-6 | 64798-P1B43BL-6 | 0 | 4456 | AA | -
BR | 7114 | 7114 | P1B43BL | B31.3 | 6 | 607-1 | 0 |  | 7 | 316-AAFWBB0_10S | 1/2 | 1 | 0 | 0 |  |  | FLANGE WN CL150 RF ASME B16.5 SCH 10S FORGED SS ASTM A182 GR F316 / 316L |  | FALSE |  | 1 | NONE | - | N/A |  | 1"-DM-64798-P1B43BL-6 | 64798-P1B43BL-6 | 0 | 4456 | AA | -
BR | 7114 | 7114 | P1B43BL | B31.3 | 6 | 607-1 | 0 |  | 2 | 316-AATA200_10S | 1X1/2 | 1 | 0 | 0 |  |  | TEE, ASME B16.9 BW SCH 10S SS ASTM A403 GR WP316/316L WELDED |  | FALSE |  | 1 | NONE | - | N/A |  | 1"-DM-64798-P1B43BL-6 | 64798-P1B43BL-6 | 0 | 4456 | AA | -
BR | 7114 | 7114 | P1B43BL | B31.3 | 6 | 608-1 | 0 |  | A |  | 1 | 1 | 3 | 0.25 | CUTPIPE |  | PIPE BE WELDED ASME B36.19M SCH 10S SS ASTM A312 GR TP316/316L |  | FALSE |  | 1 | NONE | - | N/A |  | 1"-DM-64798-P1B43BL-6 | 64798-P1B43BL-6 | 0 | 4456 | AA | -
BR | 7114 | 7114 | P1B43BL | B31.3 | 6 | 608-1 | 0 |  | 2 | 316-AAEA200_10S | 1 | 1 | 0 | 0 |  |  | ELBOW, 90 DEG LR ASME B16.9 BW SCH 10S SS ASTM A403 GR WP316/316L WELDED |  | FALSE |  | 1 | NONE | - | N/A |  | 1"-DM-64798-P1B43BL-6 | 64798-P1B43BL-6 | 0 | 4456 | AA | -
BR | 7114 | 7114 | P1B43BL | B31.3 | 6 | 608-1 | 0 |  | 3 | 316-AAFWBB0_10S | 1 | 1 | 0 | 0 |  |  | FLANGE WN CL150 RF ASME B16.5 SCH 10S FORGED SS ASTM A182 GR F316 / 316L |  | FALSE |  | 1 | NONE | - | N/A |  | 1"-DM-64798-P1B43BL-6 | 64798-P1B43BL-6 | 0 | 4456 | AA | -
BR | 7114 | 7114 | P1B43BL | B31.3 | 6 | 608-1 | 0 |  | 4 | 316-AAFWBB0_10S | 1 | 1 | 0 | 0 |  |  | FLANGE WN CL150 RF ASME B16.5 SCH 10S FORGED SS ASTM A182 GR F316 / 316L |  | FALSE |  | 1 | NONE | - | N/A |  | 1"-DM-64798-P1B43BL-6 | 64798-P1B43BL-6 | 0 | 4456 | AA | -
BR | 7114 | 7114 | P1B43BL | B31.3 | 6 | 608-1 | 0 |  | 1 | 316-AAPS200_10S | 1 | 1 | 3.6 | 0 |  |  | PIPE BE WELDED ASME B36.19M SCH 10S SS ASTM A312 GR TP316/316L |  | FALSE |  | 1 | NONE | - | N/A |  | 1"-DM-64798-P1B43BL-6 | 64798-P1B43BL-6 | 0 | 4456 | AA | -
BR | 7114 | 7114 | P1B43BL | B31.3 | 6 | 608-2 | 0 |  | A |  | 1 | 1 | 3 | 0.25 | CUTPIPE |  | PIPE BE WELDED ASME B36.19M SCH 10S SS ASTM A312 GR TP316/316L |  | FALSE |  | 1 | NONE | - | N/A |  | 1"-DM-64798-P1B43BL-6 | 64798-P1B43BL-6 | 0 | 4456 | AA | -
BR | 7114 | 7114 | P1B43BL | B31.3 | 6 | 608-2 | 0 |  | 2 | 316-AAEA200_10S | 1 | 1 | 0 | 0 |  |  | ELBOW, 90 DEG LR ASME B16.9 BW SCH 10S SS ASTM A403 GR WP316/316L WELDED |  | FALSE |  | 1 | NONE | - | N/A |  | 1"-DM-64798-P1B43BL-6 | 64798-P1B43BL-6 | 0 | 4456 | AA | -
BR | 7114 | 7114 | P1B43BL | B31.3 | 6 | 608-2 | 0 |  | 3 | 316-AAFWBB0_10S | 1 | 1 | 0 | 0 |  |  | FLANGE WN CL150 RF ASME B16.5 SCH 10S FORGED SS ASTM A182 GR F316 / 316L |  | FALSE |  | 1 | NONE | - | N/A |  | 1"-DM-64798-P1B43BL-6 | 64798-P1B43BL-6 | 0 | 4456 | AA | -
BR | 7114 | 7114 | P1B43BL | B31.3 | 6 | 608-2 | 0 |  | 4 | 316-AAFWBB0_10S | 1 | 1 | 0 | 0 |  |  | FLANGE WN CL150 RF ASME B16.5 SCH 10S FORGED SS ASTM A182 GR F316 / 316L |  | FALSE |  | 1 | NONE | - | N/A |  | 1"-DM-64798-P1B43BL-6 | 64798-P1B43BL-6 | 0 | 4456 | AA | -
BR | 7114 | 7114 | P1B43BL | B31.3 | 6 | 608-2 | 0 |  | 1 | 316-AAPS200_10S | 1 | 1 | 3.6 | 0 |  |  | PIPE BE WELDED ASME B36.19M SCH 10S SS ASTM A312 GR TP316/316L |  | FALSE |  | 1 | NONE | - | N/A |  | 1"-DM-64798-P1B43BL-6 | 64798-P1B43BL-6 | 0 | 4456 | AA | -
BR | 7114 | 7114 | P1B43BL | B31.3 | 6 | 608-3 | 0 |  | B |  | 1 | 1 | 8.0625 | 0.67 | CUTPIPE |  | PIPE BE WELDED ASME B36.19M SCH 10S SS ASTM A312 GR TP316/316L |  | FALSE |  | 1 | NONE | - | N/A |  | 1"-DM-64798-P1B43BL-6 | 64798-P1B43BL-6 | 0 | 4456 | AA | -
BR | 7114 | 7114 | P1B43BL | B31.3 | 6 | 608-3 | 0 |  | C |  | 1 | 1 | 8.0625 | 0.67 | CUTPIPE |  | PIPE BE WELDED ASME B36.19M SCH 10S SS ASTM A312 GR TP316/316L |  | FALSE |  | 1 | NONE | - | N/A |  | 1"-DM-64798-P1B43BL-6 | 64798-P1B43BL-6 | 0 | 4456 | AA | -
BR | 7114 | 7114 | P1B43BL | B31.3 | 6 | 608-3 | 0 |  | A |  | 1 | 1 | 29 | 2.42 | CUTPIPE |  | PIPE BE WELDED ASME B36.19M SCH 10S SS ASTM A312 GR TP316/316L |  | FALSE |  | 1 | NONE | - | N/A |  | 1"-DM-64798-P1B43BL-6 | 64798-P1B43BL-6 | 0 | 4456 | AA | -
BR | 7114 | 7114 | P1B43BL | B31.3 | 6 | 608-3 | 0 |  | 4 | 316-AAEA200_10S | 1 | 1 | 0 | 0 |  |  | ELBOW, 90 DEG LR ASME B16.9 BW SCH 10S SS ASTM A403 GR WP316/316L WELDED |  | FALSE |  | 1 | NONE | - | N/A |  | 1"-DM-64798-P1B43BL-6 | 64798-P1B43BL-6 | 0 | 4456 | AA | -
BR | 7114 | 7114 | P1B43BL | B31.3 | 6 | 608-3 | 0 |  | 3 | 316-AAEC200_10S | 1 | 1 | 0 | 0 |  |  | ELBOW, 45 DEG LR ASME B16.9 BW SCH 10S SS ASTM A403 GR WP316/316L WELDED |  | FALSE |  | 1 | NONE | - | N/A |  | 1"-DM-64798-P1B43BL-6 | 64798-P1B43BL-6 | 0 | 4456 | AA | -
BR | 7114 | 7114 | P1B43BL | B31.3 | 6 | 608-3 | 0 |  | 5 | 316-AAFWBB0_10S | 1 | 1 | 0 | 0 |  |  | FLANGE WN CL150 RF ASME B16.5 SCH 10S FORGED SS ASTM A182 GR F316 / 316L |  | FALSE |  | 1 | NONE | - | N/A |  | 1"-DM-64798-P1B43BL-6 | 64798-P1B43BL-6 | 0 | 4456 | AA | -
BR | 7114 | 7114 | P1B43BL | B31.3 | 6 | 608-3 | 0 |  | 6 | 316-AAFWBB0_10S | 1 | 1 | 0 | 0 |  |  | FLANGE WN CL150 RF ASME B16.5 SCH 10S FORGED SS ASTM A182 GR F316 / 316L |  | FALSE |  | 1 | NONE | - | N/A |  | 1"-DM-64798-P1B43BL-6 | 64798-P1B43BL-6 | 0 | 4456 | AA | -
BR | 7114 | 7114 | P1B43BL | B31.3 | 6 | 608-3 | 0 |  | 7 | 316-AAFWBB0_10S | 1 | 1 | 0 | 0 |  |  | FLANGE WN CL150 RF ASME B16.5 SCH 10S FORGED SS ASTM A182 GR F316 / 316L |  | FALSE |  | 1 | NONE | - | N/A |  | 1"-DM-64798-P1B43BL-6 | 64798-P1B43BL-6 | 0 | 4456 | AA | -
BR | 7114 | 7114 | P1B43BL | B31.3 | 6 | 608-3 | 0 |  | 1 | 316-AAPS200_10S | 1 | 1 | 45.6 | 0 |  |  | PIPE BE WELDED ASME B36.19M SCH 10S SS ASTM A312 GR TP316/316L |  | FALSE |  | 1 | NONE | - | N/A |  | 1"-DM-64798-P1B43BL-6 | 64798-P1B43BL-6 | 0 | 4456 | AA | -
BR | 7114 | 7114 | P1B43BL | B31.3 | 6 | 608-3 | 0 |  | 2 | 316-AATA200_10S | 1X1 | 1 | 0 | 0 |  |  | TEE, ASME B16.9 BW SCH 10S SS ASTM A403 GR WP316/316L WELDED |  | FALSE |  | 1 | NONE | - | N/A |  | 1"-DM-64798-P1B43BL-6 | 64798-P1B43BL-6 | 0 | 4456 | AA | -
BR | 7114 | 7114 | SEE ISO | B31.3 | 6 | 609-2 | 0 |  | A |  | 3/4 | 1 | 10.0625 | 0.84 | CUTPIPE |  | PIPE BE WELDED ASME B36.19M SCH 10S SS ASTM A312 GR TP316/316L |  | FALSE |  | 1 | NONE | - | N/A |  | 3/4"-DM-64799-P1B43BL-6 | 64799-P1B43BL-6 | 0 | 4456 | AA | -
BR | 7114 | 7114 | SEE ISO | B31.3 | 6 | 609-2 | 0 |  | 6 | 304-AAFWBD0_10S | 3/4 | 1 | 0 | 0 |  |  | FLANGE WN CL300 RF ASME B16.5 SCH 10S FORGED SS ASTM A182 GR F304/304L |  | FALSE |  | 1 | NONE | - | N/A |  | 3/4"-DM-64799-P1B43BL-6 | 64799-P1B43BL-6 | 0 | 4456 | AA | -
BR | 7114 | 7114 | SEE ISO | B31.3 | 6 | 609-2 | 0 |  | 3 | 316-AAEC200_10S | 3/4 | 1 | 0 | 0 |  |  | ELBOW, 45 DEG LR ASME B16.9 BW SCH 10S SS ASTM A403 GR WP316/316L WELDED |  | FALSE |  | 1 | NONE | - | N/A |  | 3/4"-DM-64799-P1B43BL-6 | 64799-P1B43BL-6 | 0 | 4456 | AA | -
BR | 7114 | 7114 | SEE ISO | B31.3 | 6 | 609-2 | 0 |  | 4 | 316-AAFWBB0_10S | 3/4 | 1 | 0 | 0 |  |  | FLANGE WN CL150 RF ASME B16.5 SCH 10S FORGED SS ASTM A182 GR F316 / 316L |  | FALSE |  | 1 | NONE | - | N/A |  | 3/4"-DM-64799-P1B43BL-6 | 64799-P1B43BL-6 | 0 | 4456 | AA | -
BR | 7114 | 7114 | SEE ISO | B31.3 | 6 | 609-2 | 0 |  | 5 | 316-AAFWBB0_10S | 3/4 | 1 | 0 | 0 |  |  | FLANGE WN CL150 RF ASME B16.5 SCH 10S FORGED SS ASTM A182 GR F316 / 316L |  | FALSE |  | 1 | NONE | - | N/A |  | 3/4"-DM-64799-P1B43BL-6 | 64799-P1B43BL-6 | 0 | 4456 | AA | -
BR | 7114 | 7114 | SEE ISO | B31.3 | 6 | 609-2 | 0 |  | 1 | 316-AAPS200_10S | 3/4 | 1 | 10.8 | 0 |  |  | PIPE BE WELDED ASME B36.19M SCH 10S SS ASTM A312 GR TP316/316L |  | FALSE |  | 1 | NONE | - | N/A |  | 3/4"-DM-64799-P1B43BL-6 | 64799-P1B43BL-6 | 0 | 4456 | AA | -
BR | 7114 | 7114 | SEE ISO | B31.3 | 6 | 609-2 | 0 |  | 2 | 316-AATA200_10S | 3/4X3/4 | 1 | 0 | 0 |  |  | TEE, ASME B16.9 BW SCH 10S SS ASTM A403 GR WP316/316L WELDED |  | FALSE |  | 1 | NONE | - | N/A |  | 3/4"-DM-64799-P1B43BL-6 | 64799-P1B43BL-6 | 0 | 4456 | AA | -
BR | 7114 | 7114 | P3B121D | B31.3 | 6 | 61-1 | 0 |  | 5 | 304-AAFWBD0_10S | 2 | 1 | 0 | 0 |  |  | FLANGE WN CL300 RF ASME B16.5 SCH 10S FORGED SS ASTM A182 GR F304/304L |  | FALSE |  | 1 | NONE | - | N/A |  | 3-PAA-64073-P3B121D-6 | 64073-P3B121D-6 | 0 | 4456 | KN | -
BR | 7114 | 7114 | P3B121D | B31.3 | 6 | 61-1 | 0 |  | 4 | 304-AAFWBD0_10S | 3 | 1 | 0 | 0 |  |  | FLANGE WN CL300 RF ASME B16.5 SCH 10S FORGED SS ASTM A182 GR F304/304L |  | FALSE |  | 1 | NONE | - | N/A |  | 3-PAA-64073-P3B121D-6 | 64073-P3B121D-6 | 0 | 4456 | KN | -
BR | 7114 | 7114 | P3B121D | B31.3 | 6 | 61-1 | 0 |  | A |  | 4 | 1 | 35.125 | 2.93 | CUTPIPE |  | PIPE BE WELDED ASME B36.19M SCH 10S SS ASTM A312 GR TP304/304L |  | FALSE |  | 1 | NONE | - | N/A |  | 3-PAA-64073-P3B121D-6 | 64073-P3B121D-6 | 0 | 4456 | KN | -
BR | 7114 | 7114 | P3B121D | B31.3 | 6 | 61-1 | 0 |  | 1 | 304-AAPS200_10S | 4 | 1 | 36 | 0 |  |  | PIPE BE WELDED ASME B36.19M SCH 10S SS ASTM A312 GR TP304/304L |  | FALSE |  | 1 | NONE | - | N/A |  | 3-PAA-64073-P3B121D-6 | 64073-P3B121D-6 | 0 | 4456 | KN | -
BR | 7114 | 7114 | P3B121D | B31.3 | 6 | 61-1 | 0 |  | 3 | 304-AARE200_10S | 4X2 | 1 | 0 | 0 |  |  | REDUCER, ECC ASME B16.9 BW SCH 10S SS ASTM A403 GR WP304/304L SMLS |  | FALSE |  | 1 | NONE | - | N/A |  | 3-PAA-64073-P3B121D-6 | 64073-P3B121D-6 | 0 | 4456 | KN | -
BR | 7114 | 7114 | P3B121D | B31.3 | 6 | 61-1 | 0 |  | 2 | 304-AARE200_10S | 4X3 | 1 | 0 | 0 |  |  | REDUCER, ECC ASME B16.9 BW SCH 10S SS ASTM A403 GR WP304/304L SMLS |  | FALSE |  | 1 | NONE | - | N/A |  | 3-PAA-64073-P3B121D-6 | 64073-P3B121D-6 | 0 | 4456 | KN | -
BR | 7114 | 7114 | P3B121D | B31.3 | 6 | 61-2 | 0 |  | A |  | 2 | 1 | 5 | 0.42 | CUTPIPE |  | PIPE BE WELDED ASME B36.19M SCH 10S SS ASTM A312 GR TP304/304L |  | FALSE |  | 1 | NONE | - | N/A |  | 3-PAA-64073-P3B121D-6 | 64073-P3B121D-6 | 0 | 4456 | KN | -
BR | 7114 | 7114 | P3B121D | B31.3 | 6 | 61-2 | 0 |  | B |  | 2 | 1 | 10 | 0.83 | CUTPIPE |  | PIPE BE WELDED ASME B36.19M SCH 10S SS ASTM A312 GR TP304/304L |  | FALSE |  | 1 | NONE | - | N/A |  | 3-PAA-64073-P3B121D-6 | 64073-P3B121D-6 | 0 | 4456 | KN | -
BR | 7114 | 7114 | P3B121D | B31.3 | 6 | 61-2 | 0 |  | 3 | 304-AAEA200_10S | 2 | 1 | 0 | 0 |  |  | ELBOW, 90 DEG LR ASME B16.9 BW SCH 10S SS ASTM A403 GR WP304/304L SMLS |  | FALSE |  | 1 | NONE | - | N/A |  | 3-PAA-64073-P3B121D-6 | 64073-P3B121D-6 | 0 | 4456 | KN | -
BR | 7114 | 7114 | P3B121D | B31.3 | 6 | 61-2 | 0 |  | 5 | 304-AAFWBD0_10S | 2 | 1 | 0 | 0 |  |  | FLANGE WN CL300 RF ASME B16.5 SCH 10S FORGED SS ASTM A182 GR F304/304L |  | FALSE |  | 1 | NONE | - | N/A |  | 3-PAA-64073-P3B121D-6 | 64073-P3B121D-6 | 0 | 4456 | KN | -
BR | 7114 | 7114 | P3B121D | B31.3 | 6 | 61-2 | 0 |  | 4 | 304-AAFWBF0_10S | 2 | 1 | 0 | 0 |  |  | FLANGE WN CL600 RF ASME B16.5 SCH 10S FORGED SS ASTM A182 GR F304/304L |  | FALSE |  | 1 | NONE | - | N/A |  | 3-PAA-64073-P3B121D-6 | 64073-P3B121D-6 | 0 | 4456 | KN | -
BR | 7114 | 7114 | P3B121D | B31.3 | 6 | 61-2 | 0 |  | 1 | 304-AAPA100_10S | 2 | 1 | 15.6 | 0 |  |  | PIPE BE WELDED ASME B36.19M SCH 10S SS ASTM A312 GR TP304/304L |  | FALSE |  | 1 | NONE | - | N/A |  | 3-PAA-64073-P3B121D-6 | 64073-P3B121D-6 | 0 | 4456 | KN | -
BR | 7114 | 7114 | P1B43BL | B31.3 | 6 | 610-1 | 0 |  | A |  | 3/4 | 1 | 21.875 | 1.82 | CUTPIPE |  | PIPE BE WELDED ASME B36.19M SCH 10S SS ASTM A312 GR TP316/316L |  | FALSE |  | 1 | NONE | - | N/A |  | 3/4"-DM-64800-P1B43BL-6 | 64800-P1B43BL-6 | 1 | 4456 | AA | -
BR | 7114 | 7114 | P1B43BL | B31.3 | 6 | 610-1 | 0 |  | B |  | 3/4 | 1 | 75.625 | 6.3 | CUTPIPE |  | PIPE BE WELDED ASME B36.19M SCH 10S SS ASTM A312 GR TP316/316L |  | FALSE |  | 1 | NONE | - | N/A |  | 3/4"-DM-64800-P1B43BL-6 | 64800-P1B43BL-6 | 1 | 4456 | AA | -
BR | 7114 | 7114 | P1B43BL | B31.3 | 6 | 610-1 | 0 |  | C |  | 3/4 | 1 | 120.5 | 10.04 | CUTPIPE |  | PIPE BE WELDED ASME B36.19M SCH 10S SS ASTM A312 GR TP316/316L |  | FALSE |  | 1 | NONE | - | N/A |  | 3/4"-DM-64800-P1B43BL-6 | 64800-P1B43BL-6 | 1 | 4456 | AA | -
BR | 7114 | 7114 | P1B43BL | B31.3 | 6 | 610-1 | 0 |  | 2 | 316-AAEA200_10S | 3/4 | 1 | 0 | 0 |  |  | ELBOW, 90 DEG LR ASME B16.9 BW SCH 10S SS ASTM A403 GR WP316/316L WELDED |  | FALSE |  | 1 | NONE | - | N/A |  | 3/4"-DM-64800-P1B43BL-6 | 64800-P1B43BL-6 | 1 | 4456 | AA | -
BR | 7114 | 7114 | P1B43BL | B31.3 | 6 | 610-1 | 0 |  | 3 | 316-AAEA200_10S | 3/4 | 1 | 0 | 0 |  |  | ELBOW, 90 DEG LR ASME B16.9 BW SCH 10S SS ASTM A403 GR WP316/316L WELDED |  | FALSE |  | 1 | NONE | - | N/A |  | 3/4"-DM-64800-P1B43BL-6 | 64800-P1B43BL-6 | 1 | 4456 | AA | -
BR | 7114 | 7114 | P1B43BL | B31.3 | 6 | 610-1 | 0 |  | 4 | 316-AAFWBB0_10S | 3/4 | 1 | 0 | 0 |  |  | FLANGE WN CL150 RF ASME B16.5 SCH 10S FORGED SS ASTM A182 GR F316 / 316L |  | FALSE |  | 1 | NONE | - | N/A |  | 3/4"-DM-64800-P1B43BL-6 | 64800-P1B43BL-6 | 1 | 4456 | AA | -
BR | 7114 | 7114 | P1B43BL | B31.3 | 6 | 610-1 | 0 |  | 5 | 316-AAFWBB0_10S | 3/4 | 1 | 0 | 0 |  |  | FLANGE WN CL150 RF ASME B16.5 SCH 10S FORGED SS ASTM A182 GR F316 / 316L |  | FALSE |  | 1 | NONE | - | N/A |  | 3/4"-DM-64800-P1B43BL-6 | 64800-P1B43BL-6 | 1 | 4456 | AA | -
BR | 7114 | 7114 | P1B43BL | B31.3 | 6 | 610-1 | 0 |  | 1 | 316-AAPS200_10S | 3/4 | 1 | 220.8 | 0 |  |  | PIPE BE WELDED ASME B36.19M SCH 10S SS ASTM A312 GR TP316/316L |  | FALSE |  | 1 | NONE | - | N/A |  | 3/4"-DM-64800-P1B43BL-6 | 64800-P1B43BL-6 | 1 | 4456 | AA | -
BR | 7114 | 7114 | SEE ISO | B31.3 | 6 | 610-2 | 0 |  | A |  | 3/4 | 1 | 9.6875 | 0.81 | CUTPIPE |  | PIPE BE WELDED ASME B36.19M SCH 10S SS ASTM A312 GR TP316/316L |  | FALSE |  | 1 | NONE | - | N/A |  | 3/4"-DM-64800-P1B43BL-6 | 64800-P1B43BL-6 | 1 | 4456 | AA | -
BR | 7114 | 7114 | SEE ISO | B31.3 | 6 | 610-2 | 0 |  | 6 | 304-AAFWBD0_10S | 3/4 | 1 | 0 | 0 |  |  | FLANGE WN CL300 RF ASME B16.5 SCH 10S FORGED SS ASTM A182 GR F304/304L |  | FALSE |  | 1 | NONE | - | N/A |  | 3/4"-DM-64800-P1B43BL-6 | 64800-P1B43BL-6 | 1 | 4456 | AA | -
BR | 7114 | 7114 | SEE ISO | B31.3 | 6 | 610-2 | 0 |  | 3 | 316-AAEC200_10S | 3/4 | 1 | 0 | 0 |  |  | ELBOW, 45 DEG LR ASME B16.9 BW SCH 10S SS ASTM A403 GR WP316/316L WELDED |  | FALSE |  | 1 | NONE | - | N/A |  | 3/4"-DM-64800-P1B43BL-6 | 64800-P1B43BL-6 | 1 | 4456 | AA | -
BR | 7114 | 7114 | SEE ISO | B31.3 | 6 | 610-2 | 0 |  | 4 | 316-AAFWBB0_10S | 3/4 | 1 | 0 | 0 |  |  | FLANGE WN CL150 RF ASME B16.5 SCH 10S FORGED SS ASTM A182 GR F316 / 316L |  | FALSE |  | 1 | NONE | - | N/A |  | 3/4"-DM-64800-P1B43BL-6 | 64800-P1B43BL-6 | 1 | 4456 | AA | -
BR | 7114 | 7114 | SEE ISO | B31.3 | 6 | 610-2 | 0 |  | 5 | 316-AAFWBB0_10S | 3/4 | 1 | 0 | 0 |  |  | FLANGE WN CL150 RF ASME B16.5 SCH 10S FORGED SS ASTM A182 GR F316 / 316L |  | FALSE |  | 1 | NONE | - | N/A |  | 3/4"-DM-64800-P1B43BL-6 | 64800-P1B43BL-6 | 1 | 4456 | AA | -
BR | 7114 | 7114 | SEE ISO | B31.3 | 6 | 610-2 | 0 |  | 1 | 316-AAPS200_10S | 3/4 | 1 | 10.8 | 0 |  |  | PIPE BE WELDED ASME B36.19M SCH 10S SS ASTM A312 GR TP316/316L |  | FALSE |  | 1 | NONE | - | N/A |  | 3/4"-DM-64800-P1B43BL-6 | 64800-P1B43BL-6 | 1 | 4456 | AA | -
BR | 7114 | 7114 | SEE ISO | B31.3 | 6 | 610-2 | 0 |  | 2 | 316-AATA200_10S | 3/4X3/4 | 1 | 0 | 0 |  |  | TEE, ASME B16.9 BW SCH 10S SS ASTM A403 GR WP316/316L WELDED |  | FALSE |  | 1 | NONE | - | N/A |  | 3/4"-DM-64800-P1B43BL-6 | 64800-P1B43BL-6 | 1 | 4456 | AA | -
BR | 7114 | 7114 | SEE ISO | B31.3 | 6 | 611-1 | 0 |  | 2 | 304-AAFWBD0_10S | 1 | 1 | 0 | 0 |  |  | FLANGE WN CL300 RF ASME B16.5 SCH 10S FORGED SS ASTM A182 GR F304/304L |  | FALSE |  | 1 | NONE | - | N/A |  | 1"-DM-64801-P1B43BL-6 | 64801-P1B43BL-6 | 0 | 4456 | AA | -
BR | 7114 | 7114 | SEE ISO | B31.3 | 6 | 611-1 | 0 |  | 1 | 316-AAFWBB0_10S | 1 | 1 | 0 | 0 |  |  | FLANGE WN CL150 RF ASME B16.5 SCH 10S FORGED SS ASTM A182 GR F316 / 316L |  | FALSE |  | 1 | NONE | - | N/A |  | 1"-DM-64801-P1B43BL-6 | 64801-P1B43BL-6 | 0 | 4456 | AA | -
BR | 7114 | 7114 | P1B43BL | B31.3 | 6 | 611-2 | 0 |  | B |  | 1 | 1 | 16.0625 | 1.34 | CUTPIPE |  | PIPE BE WELDED ASME B36.19M SCH 10S SS ASTM A312 GR TP316/316L |  | FALSE |  | 1 | NONE | - | N/A |  | 1"-DM-64801-P1B43BL-6 | 64801-P1B43BL-6 | 0 | 4456 | AA | -
BR | 7114 | 7114 | P1B43BL | B31.3 | 6 | 611-2 | 0 |  | A |  | 1 | 1 | 101.4375 | 8.45 | CUTPIPE |  | PIPE BE WELDED ASME B36.19M SCH 10S SS ASTM A312 GR TP316/316L |  | FALSE |  | 1 | NONE | - | N/A |  | 1"-DM-64801-P1B43BL-6 | 64801-P1B43BL-6 | 0 | 4456 | AA | -
BR | 7114 | 7114 | P1B43BL | B31.3 | 6 | 611-2 | 0 |  | 2 | 316-AAEA200_10S | 1 | 1 | 0 | 0 |  |  | ELBOW, 90 DEG LR ASME B16.9 BW SCH 10S SS ASTM A403 GR WP316/316L WELDED |  | FALSE |  | 1 | NONE | - | N/A |  | 1"-DM-64801-P1B43BL-6 | 64801-P1B43BL-6 | 0 | 4456 | AA | -
BR | 7114 | 7114 | P1B43BL | B31.3 | 6 | 611-2 | 0 |  | 3 | 316-AAEA200_10S | 1 | 1 | 0 | 0 |  |  | ELBOW, 90 DEG LR ASME B16.9 BW SCH 10S SS ASTM A403 GR WP316/316L WELDED |  | FALSE |  | 1 | NONE | - | N/A |  | 1"-DM-64801-P1B43BL-6 | 64801-P1B43BL-6 | 0 | 4456 | AA | -
BR | 7114 | 7114 | P1B43BL | B31.3 | 6 | 611-2 | 0 |  | 4 | 316-AAFWBB0_10S | 1 | 1 | 0 | 0 |  |  | FLANGE WN CL150 RF ASME B16.5 SCH 10S FORGED SS ASTM A182 GR F316 / 316L |  | FALSE |  | 1 | NONE | - | N/A |  | 1"-DM-64801-P1B43BL-6 | 64801-P1B43BL-6 | 0 | 4456 | AA | -
BR | 7114 | 7114 | P1B43BL | B31.3 | 6 | 611-2 | 0 |  | 1 | 316-AAPS200_10S | 1 | 1 | 117.6 | 0 |  |  | PIPE BE WELDED ASME B36.19M SCH 10S SS ASTM A312 GR TP316/316L |  | FALSE |  | 1 | NONE | - | N/A |  | 1"-DM-64801-P1B43BL-6 | 64801-P1B43BL-6 | 0 | 4456 | AA | -
BR | 7114 | 7114 | P1B43BL | B31.3 | 6 | 611-3 | 0 |  | B |  | 1 | 1 | 20.25 | 1.69 | CUTPIPE |  | PIPE BE WELDED ASME B36.19M SCH 10S SS ASTM A312 GR TP316/316L |  | FALSE |  | 1 | NONE | - | N/A |  | 1"-DM-64801-P1B43BL-6 | 64801-P1B43BL-6 | 0 | 4456 | AA | -
BR | 7114 | 7114 | P1B43BL | B31.3 | 6 | 611-3 | 0 |  | A |  | 1 | 1 | 21.375 | 1.78 | CUTPIPE |  | PIPE BE WELDED ASME B36.19M SCH 10S SS ASTM A312 GR TP316/316L |  | FALSE |  | 1 | NONE | - | N/A |  | 1"-DM-64801-P1B43BL-6 | 64801-P1B43BL-6 | 0 | 4456 | AA | -
BR | 7114 | 7114 | P1B43BL | B31.3 | 6 | 611-3 | 0 |  | C |  | 1 | 1 | 26.6875 | 2.22 | CUTPIPE |  | PIPE BE WELDED ASME B36.19M SCH 10S SS ASTM A312 GR TP316/316L |  | FALSE |  | 1 | NONE | - | N/A |  | 1"-DM-64801-P1B43BL-6 | 64801-P1B43BL-6 | 0 | 4456 | AA | -
BR | 7114 | 7114 | P1B43BL | B31.3 | 6 | 611-3 | 0 |  | 2 | 316-AAEA200_10S | 1 | 1 | 0 | 0 |  |  | ELBOW, 90 DEG LR ASME B16.9 BW SCH 10S SS ASTM A403 GR WP316/316L WELDED |  | FALSE |  | 1 | NONE | - | N/A |  | 1"-DM-64801-P1B43BL-6 | 64801-P1B43BL-6 | 0 | 4456 | AA | -
BR | 7114 | 7114 | P1B43BL | B31.3 | 6 | 611-3 | 0 |  | 3 | 316-AAEA200_10S | 1 | 1 | 0 | 0 |  |  | ELBOW, 90 DEG LR ASME B16.9 BW SCH 10S SS ASTM A403 GR WP316/316L WELDED |  | FALSE |  | 1 | NONE | - | N/A |  | 1"-DM-64801-P1B43BL-6 | 64801-P1B43BL-6 | 0 | 4456 | AA | -
BR | 7114 | 7114 | P1B43BL | B31.3 | 6 | 611-3 | 0 |  | 4 | 316-AAEA200_10S | 1 | 1 | 0 | 0 |  |  | ELBOW, 90 DEG LR ASME B16.9 BW SCH 10S SS ASTM A403 GR WP316/316L WELDED |  | FALSE |  | 1 | NONE | - | N/A |  | 1"-DM-64801-P1B43BL-6 | 64801-P1B43BL-6 | 0 | 4456 | AA | -
BR | 7114 | 7114 | P1B43BL | B31.3 | 6 | 611-3 | 0 |  | 5 | 316-AAFWBB0_10S | 1 | 1 | 0 | 0 |  |  | FLANGE WN CL150 RF ASME B16.5 SCH 10S FORGED SS ASTM A182 GR F316 / 316L |  | FALSE |  | 1 | NONE | - | N/A |  | 1"-DM-64801-P1B43BL-6 | 64801-P1B43BL-6 | 0 | 4456 | AA | -
BR | 7114 | 7114 | P1B43BL | B31.3 | 6 | 611-3 | 0 |  | 1 | 316-AAPS200_10S | 1 | 1 | 68.4 | 0 |  |  | PIPE BE WELDED ASME B36.19M SCH 10S SS ASTM A312 GR TP316/316L |  | FALSE |  | 1 | NONE | - | N/A |  | 1"-DM-64801-P1B43BL-6 | 64801-P1B43BL-6 | 0 | 4456 | AA | -
BR | 7114 | 7114 | SEE ISO | B31.3 | 6 | 614-1 | 0 |  | 2 | 304-AAFWBD0_10S | 1 | 1 | 0 | 0 |  |  | FLANGE WN CL300 RF ASME B16.5 SCH 10S FORGED SS ASTM A182 GR F304/304L |  | FALSE |  | 1 | NONE | - | N/A |  | 1"-DM-64803-P1B43BL-6 | 64803-P1B43BL-6 | 0 | 4456 | AA | -
BR | 7114 | 7114 | SEE ISO | B31.3 | 6 | 614-1 | 0 |  | 1 | 316-AAFWBB0_10S | 1 | 1 | 0 | 0 |  |  | FLANGE WN CL150 RF ASME B16.5 SCH 10S FORGED SS ASTM A182 GR F316/316L |  | FALSE |  | 1 | NONE | - | N/A |  | 1"-DM-64803-P1B43BL-6 | 64803-P1B43BL-6 | 0 | 4456 | AA | -
BR | 7114 | 7114 | P1B43BL | B31.3 | 6 | 614-2 | 0 |  | B |  | 1 | 1 | 9 | 0.75 | CUTPIPE |  | PIPE BE WELDED ASME B36.19M SCH 10S SS ASTM A312 GR TP316/316L |  | FALSE |  | 1 | NONE | - | N/A |  | 1"-DM-64803-P1B43BL-6 | 64803-P1B43BL-6 | 0 | 4456 | AA | -
BR | 7114 | 7114 | P1B43BL | B31.3 | 6 | 614-2 | 0 |  | A |  | 1 | 1 | 100.875 | 8.41 | CUTPIPE |  | PIPE BE WELDED ASME B36.19M SCH 10S SS ASTM A312 GR TP316/316L |  | FALSE |  | 1 | NONE | - | N/A |  | 1"-DM-64803-P1B43BL-6 | 64803-P1B43BL-6 | 0 | 4456 | AA | -
BR | 7114 | 7114 | P1B43BL | B31.3 | 6 | 614-2 | 0 |  | 2 | 316-AAEA200_10S | 1 | 1 | 0 | 0 |  |  | ELBOW, 90 DEG LR ASME B16.9 BW SCH 10S SS ASTM A403 GR WP316/316L WELDED |  | FALSE |  | 1 | NONE | - | N/A |  | 1"-DM-64803-P1B43BL-6 | 64803-P1B43BL-6 | 0 | 4456 | AA | -
BR | 7114 | 7114 | P1B43BL | B31.3 | 6 | 614-2 | 0 |  | 3 | 316-AAEA200_10S | 1 | 1 | 0 | 0 |  |  | ELBOW, 90 DEG LR ASME B16.9 BW SCH 10S SS ASTM A403 GR WP316/316L WELDED |  | FALSE |  | 1 | NONE | - | N/A |  | 1"-DM-64803-P1B43BL-6 | 64803-P1B43BL-6 | 0 | 4456 | AA | -
BR | 7114 | 7114 | P1B43BL | B31.3 | 6 | 614-2 | 0 |  | 4 | 316-AAFWBB0_10S | 1 | 1 | 0 | 0 |  |  | FLANGE WN CL150 RF ASME B16.5 SCH 10S FORGED SS ASTM A182 GR F316/316L |  | FALSE |  | 1 | NONE | - | N/A |  | 1"-DM-64803-P1B43BL-6 | 64803-P1B43BL-6 | 0 | 4456 | AA | -
BR | 7114 | 7114 | P1B43BL | B31.3 | 6 | 614-2 | 0 |  | 1 | 316-AAPS200_10S | 1 | 1 | 110.4 | 0 |  |  | PIPE BE WELDED ASME B36.19M SCH 10S SS ASTM A312 GR TP316/316L |  | FALSE |  | 1 | NONE | - | N/A |  | 1"-DM-64803-P1B43BL-6 | 64803-P1B43BL-6 | 0 | 4456 | AA | -
BR | 7114 | 7114 | P1B43BL | B31.3 | 6 | 614-3 | 0 |  | C |  | 1 | 1 | 11.9375 | 0.99 | CUTPIPE |  | PIPE BE WELDED ASME B36.19M SCH 10S SS ASTM A312 GR TP316/316L |  | FALSE |  | 1 | NONE | - | N/A |  | 1"-DM-64803-P1B43BL-6 | 64803-P1B43BL-6 | 0 | 4456 | AA | -
BR | 7114 | 7114 | P1B43BL | B31.3 | 6 | 614-3 | 0 |  | B |  | 1 | 1 | 20.25 | 1.69 | CUTPIPE |  | PIPE BE WELDED ASME B36.19M SCH 10S SS ASTM A312 GR TP316/316L |  | FALSE |  | 1 | NONE | - | N/A |  | 1"-DM-64803-P1B43BL-6 | 64803-P1B43BL-6 | 0 | 4456 | AA | -
BR | 7114 | 7114 | P1B43BL | B31.3 | 6 | 614-3 | 0 |  | A |  | 1 | 1 | 21.9375 | 1.83 | CUTPIPE |  | PIPE BE WELDED ASME B36.19M SCH 10S SS ASTM A312 GR TP316/316L |  | FALSE |  | 1 | NONE | - | N/A |  | 1"-DM-64803-P1B43BL-6 | 64803-P1B43BL-6 | 0 | 4456 | AA | -
BR | 7114 | 7114 | P1B43BL | B31.3 | 6 | 614-3 | 0 |  | 2 | 316-AAEA200_10S | 1 | 1 | 0 | 0 |  |  | ELBOW, 90 DEG LR ASME B16.9 BW SCH 10S SS ASTM A403 GR WP316/316L WELDED |  | FALSE |  | 1 | NONE | - | N/A |  | 1"-DM-64803-P1B43BL-6 | 64803-P1B43BL-6 | 0 | 4456 | AA | -
BR | 7114 | 7114 | P1B43BL | B31.3 | 6 | 614-3 | 0 |  | 3 | 316-AAEA200_10S | 1 | 1 | 0 | 0 |  |  | ELBOW, 90 DEG LR ASME B16.9 BW SCH 10S SS ASTM A403 GR WP316/316L WELDED |  | FALSE |  | 1 | NONE | - | N/A |  | 1"-DM-64803-P1B43BL-6 | 64803-P1B43BL-6 | 0 | 4456 | AA | -
BR | 7114 | 7114 | P1B43BL | B31.3 | 6 | 614-3 | 0 |  | 4 | 316-AAEA200_10S | 1 | 1 | 0 | 0 |  |  | ELBOW, 90 DEG LR ASME B16.9 BW SCH 10S SS ASTM A403 GR WP316/316L WELDED |  | FALSE |  | 1 | NONE | - | N/A |  | 1"-DM-64803-P1B43BL-6 | 64803-P1B43BL-6 | 0 | 4456 | AA | -
BR | 7114 | 7114 | P1B43BL | B31.3 | 6 | 614-3 | 0 |  | 5 | 316-AAFWBB0_10S | 1 | 1 | 0 | 0 |  |  | FLANGE WN CL150 RF ASME B16.5 SCH 10S FORGED SS ASTM A182 GR F316/316L |  | FALSE |  | 1 | NONE | - | N/A |  | 1"-DM-64803-P1B43BL-6 | 64803-P1B43BL-6 | 0 | 4456 | AA | -
BR | 7114 | 7114 | P1B43BL | B31.3 | 6 | 614-3 | 0 |  | 1 | 316-AAPS200_10S | 1 | 1 | 55.2 | 0 |  |  | PIPE BE WELDED ASME B36.19M SCH 10S SS ASTM A312 GR TP316/316L |  | FALSE |  | 1 | NONE | - | N/A |  | 1"-DM-64803-P1B43BL-6 | 64803-P1B43BL-6 | 0 | 4456 | AA | -
BR | 7114 | 7114 | SEE ISO | B31.3 | 6 | 615-1 | 0 |  | 2 | 304-AAFWBD0_10S | 1 | 1 | 0 | 0 |  |  | FLANGE WN CL300 RF ASME B16.5 SCH 10S FORGED SS ASTM A182 GR F304/304L |  | FALSE |  | 1 | NONE | - | N/A |  | 1"-DM-64804-P1B43BL-6 | 64804-P1B43BL-6 | 0 | 4456 | KN | -
BR | 7114 | 7114 | SEE ISO | B31.3 | 6 | 615-1 | 0 |  | 1 | 316-AAFWBB0_10S | 1 | 1 | 0 | 0 |  |  | FLANGE WN CL150 RF ASME B16.5 SCH 10S FORGED SS ASTM A182 GR F316 / 316L |  | FALSE |  | 1 | NONE | - | N/A |  | 1"-DM-64804-P1B43BL-6 | 64804-P1B43BL-6 | 0 | 4456 | KN | -
BR | 7114 | 7114 | P1B43BL | B31.3 | 6 | 615-2 | 0 |  | B |  | 1 | 1 | 4 | 0.33 | CUTPIPE |  | PIPE BE WELDED ASME B36.19M SCH 10S SS ASTM A312 GR TP316/316L |  | FALSE |  | 1 | NONE | - | N/A |  | 1"-DM-64804-P1B43BL-6 | 64804-P1B43BL-6 | 0 | 4456 | KN | -
BR | 7114 | 7114 | P1B43BL | B31.3 | 6 | 615-2 | 0 |  | A |  | 1 | 1 | 186.6875 | 15.56 | CUTPIPE |  | PIPE BE WELDED ASME B36.19M SCH 10S SS ASTM A312 GR TP316/316L |  | FALSE |  | 1 | NONE | - | N/A |  | 1"-DM-64804-P1B43BL-6 | 64804-P1B43BL-6 | 0 | 4456 | KN | -
BR | 7114 | 7114 | P1B43BL | B31.3 | 6 | 615-2 | 0 |  | 2 | 316-AAEA200_10S | 1 | 1 | 0 | 0 |  |  | ELBOW, 90 DEG LR ASME B16.9 BW SCH 10S SS ASTM A403 GR WP316/316L WELDED |  | FALSE |  | 1 | NONE | - | N/A |  | 1"-DM-64804-P1B43BL-6 | 64804-P1B43BL-6 | 0 | 4456 | KN | -
BR | 7114 | 7114 | P1B43BL | B31.3 | 6 | 615-2 | 0 |  | 3 | 316-AAEA200_10S | 1 | 1 | 0 | 0 |  |  | ELBOW, 90 DEG LR ASME B16.9 BW SCH 10S SS ASTM A403 GR WP316/316L WELDED |  | FALSE |  | 1 | NONE | - | N/A |  | 1"-DM-64804-P1B43BL-6 | 64804-P1B43BL-6 | 0 | 4456 | KN | -
BR | 7114 | 7114 | P1B43BL | B31.3 | 6 | 615-2 | 0 |  | 4 | 316-AAEA200_10S | 1 | 1 | 0 | 0 |  |  | ELBOW, 90 DEG LR ASME B16.9 BW SCH 10S SS ASTM A403 GR WP316/316L WELDED |  | FALSE |  | 1 | NONE | - | N/A |  | 1"-DM-64804-P1B43BL-6 | 64804-P1B43BL-6 | 0 | 4456 | KN | -
BR | 7114 | 7114 | P1B43BL | B31.3 | 6 | 615-2 | 0 |  | 5 | 316-AAFWBB0_10S | 1 | 1 | 0 | 0 |  |  | FLANGE WN CL150 RF ASME B16.5 SCH 10S FORGED SS ASTM A182 GR F316 / 316L |  | FALSE |  | 1 | NONE | - | N/A |  | 1"-DM-64804-P1B43BL-6 | 64804-P1B43BL-6 | 0 | 4456 | KN | -
BR | 7114 | 7114 | P1B43BL | B31.3 | 6 | 615-2 | 0 |  | 1 | 316-AAPS200_10S | 1 | 1 | 190.8 | 0 |  |  | PIPE BE WELDED ASME B36.19M SCH 10S SS ASTM A312 GR TP316/316L |  | FALSE |  | 1 | NONE | - | N/A |  | 1"-DM-64804-P1B43BL-6 | 64804-P1B43BL-6 | 0 | 4456 | KN | -
BR | 7114 | 7114 | P1B43BL | B31.3 | 6 | 615-3 | 0 |  | A |  | 1 | 1 | 42 | 3.5 | CUTPIPE |  | PIPE BE WELDED ASME B36.19M SCH 10S SS ASTM A312 GR TP316/316L |  | FALSE |  | 1 | NONE | - | N/A |  | 1"-DM-64804-P1B43BL-6 | 64804-P1B43BL-6 | 0 | 4456 | KN | -
BR | 7114 | 7114 | P1B43BL | B31.3 | 6 | 615-3 | 0 |  | B |  | 1 | 1 | 195.375 | 16.28 | CUTPIPE |  | PIPE BE WELDED ASME B36.19M SCH 10S SS ASTM A312 GR TP316/316L |  | FALSE |  | 1 | NONE | - | N/A |  | 1"-DM-64804-P1B43BL-6 | 64804-P1B43BL-6 | 0 | 4456 | KN | -
BR | 7114 | 7114 | P1B43BL | B31.3 | 6 | 615-3 | 0 |  | 2 | 316-AAEA200_10S | 1 | 1 | 0 | 0 |  |  | ELBOW, 90 DEG LR ASME B16.9 BW SCH 10S SS ASTM A403 GR WP316/316L WELDED |  | FALSE |  | 1 | NONE | - | N/A |  | 1"-DM-64804-P1B43BL-6 | 64804-P1B43BL-6 | 0 | 4456 | KN | -
BR | 7114 | 7114 | P1B43BL | B31.3 | 6 | 615-3 | 0 |  | 3 | 316-AAEA200_10S | 1 | 1 | 0 | 0 |  |  | ELBOW, 90 DEG LR ASME B16.9 BW SCH 10S SS ASTM A403 GR WP316/316L WELDED |  | FALSE |  | 1 | NONE | - | N/A |  | 1"-DM-64804-P1B43BL-6 | 64804-P1B43BL-6 | 0 | 4456 | KN | -
BR | 7114 | 7114 | P1B43BL | B31.3 | 6 | 615-3 | 0 |  | 1 | 316-AAPS200_10S | 1 | 1 | 237.6 | 0 |  |  | PIPE BE WELDED ASME B36.19M SCH 10S SS ASTM A312 GR TP316/316L |  | FALSE |  | 1 | NONE | - | N/A |  | 1"-DM-64804-P1B43BL-6 | 64804-P1B43BL-6 | 0 | 4456 | KN | -
BR | 7114 | 7114 | P1B43BL | B31.3 | 6 | 615-4 | 0 |  | A |  | 1 | 1 | 21.4375 | 1.79 | CUTPIPE |  | PIPE BE WELDED ASME B36.19M SCH 10S SS ASTM A312 GR TP316/316L |  | FALSE |  | 1 | NONE | - | N/A |  | 1"-DM-64804-P1B43BL-6 | 64804-P1B43BL-6 | 0 | 4456 | KN | -
BR | 7114 | 7114 | P1B43BL | B31.3 | 6 | 615-4 | 0 |  | B |  | 1 | 1 | 50.125 | 4.18 | CUTPIPE |  | PIPE BE WELDED ASME B36.19M SCH 10S SS ASTM A312 GR TP316/316L |  | FALSE |  | 1 | NONE | - | N/A |  | 1"-DM-64804-P1B43BL-6 | 64804-P1B43BL-6 | 0 | 4456 | KN | -
BR | 7114 | 7114 | P1B43BL | B31.3 | 6 | 615-4 | 0 |  | 2 | 316-AAEA200_10S | 1 | 1 | 0 | 0 |  |  | ELBOW, 90 DEG LR ASME B16.9 BW SCH 10S SS ASTM A403 GR WP316/316L WELDED |  | FALSE |  | 1 | NONE | - | N/A |  | 1"-DM-64804-P1B43BL-6 | 64804-P1B43BL-6 | 0 | 4456 | KN | -
BR | 7114 | 7114 | P1B43BL | B31.3 | 6 | 615-4 | 0 |  | 3 | 316-AAFWBB0_10S | 1 | 1 | 0 | 0 |  |  | FLANGE WN CL150 RF ASME B16.5 SCH 10S FORGED SS ASTM A182 GR F316 / 316L |  | FALSE |  | 1 | NONE | - | N/A |  | 1"-DM-64804-P1B43BL-6 | 64804-P1B43BL-6 | 0 | 4456 | KN | -
BR | 7114 | 7114 | P1B43BL | B31.3 | 6 | 615-4 | 0 |  | 1 | 316-AAPS200_10S | 1 | 1 | 72 | 0 |  |  | PIPE BE WELDED ASME B36.19M SCH 10S SS ASTM A312 GR TP316/316L |  | FALSE |  | 1 | NONE | - | N/A |  | 1"-DM-64804-P1B43BL-6 | 64804-P1B43BL-6 | 0 | 4456 | KN | -
BR | 7114 | 7114 | SEE ISO | B31.3 | 6 | 616-1 | 0 |  | 1 | 316-AAFWBB0_10S | 1 | 1 | 0 | 0 |  |  | FLANGE WN CL150 RF ASME B16.5 SCH 10S FORGED SS ASTM A182 GR F316 / 316L |  | FALSE |  | 1 | NONE | - | N/A |  | 1-DM-64806-P1B43BL-6 | 64806-P1B43BL-6 | 0 | 4456 | AA | -
BR | 7114 | 7114 | SEE ISO | B31.3 | 6 | 616-1 | 0 |  | 2 | 316-AAFWBF0_10S | 1 | 1 | 0 | 0 |  |  | FLANGE WN CL600 RF ASME B16.5 SCH 10S FORGED SS ASTM A182 GR F304/304L |  | FALSE |  | 1 | NONE | - | N/A |  | 1-DM-64806-P1B43BL-6 | 64806-P1B43BL-6 | 0 | 4456 | AA | -
BR | 7114 | 7114 | P1B43BL | B31.3 | 6 | 616-2 | 0 |  | B |  | 1 | 1 | 34.125 | 2.84 | CUTPIPE |  | PIPE BE WELDED ASME B36.19M SCH 10S SS ASTM A312 GR TP316/316L |  | FALSE |  | 1 | NONE | - | N/A |  | 1-DM-64806-P1B43BL-6 | 64806-P1B43BL-6 | 0 | 4456 | AA | -
BR | 7114 | 7114 | P1B43BL | B31.3 | 6 | 616-2 | 0 |  | A |  | 1 | 1 | 54.5 | 4.54 | CUTPIPE |  | PIPE BE WELDED ASME B36.19M SCH 10S SS ASTM A312 GR TP316/316L |  | FALSE |  | 1 | NONE | - | N/A |  | 1-DM-64806-P1B43BL-6 | 64806-P1B43BL-6 | 0 | 4456 | AA | -
BR | 7114 | 7114 | P1B43BL | B31.3 | 6 | 616-2 | 0 |  | 2 | 316-AAEA200_10S | 1 | 1 | 0 | 0 |  |  | ELBOW, 90 DEG LR ASME B16.9 BW SCH 10S SS ASTM A403 GR WP316/316L WELDED |  | FALSE |  | 1 | NONE | - | N/A |  | 1-DM-64806-P1B43BL-6 | 64806-P1B43BL-6 | 0 | 4456 | AA | -
BR | 7114 | 7114 | P1B43BL | B31.3 | 6 | 616-2 | 0 |  | 3 | 316-AAFWBB0_10S | 1 | 1 | 0 | 0 |  |  | FLANGE WN CL150 RF ASME B16.5 SCH 10S FORGED SS ASTM A182 GR F316 / 316L |  | FALSE |  | 1 | NONE | - | N/A |  | 1-DM-64806-P1B43BL-6 | 64806-P1B43BL-6 | 0 | 4456 | AA | -
BR | 7114 | 7114 | P1B43BL | B31.3 | 6 | 616-2 | 0 |  | 4 | 316-AAFWBB0_10S | 1 | 1 | 0 | 0 |  |  | FLANGE WN CL150 RF ASME B16.5 SCH 10S FORGED SS ASTM A182 GR F316 / 316L |  | FALSE |  | 1 | NONE | - | N/A |  | 1-DM-64806-P1B43BL-6 | 64806-P1B43BL-6 | 0 | 4456 | AA | -
BR | 7114 | 7114 | P1B43BL | B31.3 | 6 | 616-2 | 0 |  | 1 | 316-AAPS200_10S | 1 | 1 | 88.8 | 0 |  |  | PIPE BE WELDED ASME B36.19M SCH 10S SS ASTM A312 GR TP316/316L |  | FALSE |  | 1 | NONE | - | N/A |  | 1-DM-64806-P1B43BL-6 | 64806-P1B43BL-6 | 0 | 4456 | AA | -
BR | 7114 | 7114 | SEE ISO | B31.3 | 6 | 617-1 | 0 |  | 1 | 316-AAFWBB0_10S | 1 | 1 | 0 | 0 |  |  | FLANGE WN CL150 RF ASME B16.5 SCH 10S FORGED SS ASTM A182 GR F316 / 316L |  | FALSE |  | 1 | NONE | - | N/A |  | 1"-DM-64807-P1B43BL-6 | 64807-P1B43BL-6 | 0 | 4456 | AA | -
BR | 7114 | 7114 | SEE ISO | B31.3 | 6 | 617-1 | 0 |  | 2 | 316-AAFWBF0_10S | 1 | 1 | 0 | 0 |  |  | FLANGE WN CL600 RF ASME B16.5 SCH 10S FORGED SS ASTM A182 GR F304/304L |  | FALSE |  | 1 | NONE | - | N/A |  | 1"-DM-64807-P1B43BL-6 | 64807-P1B43BL-6 | 0 | 4456 | AA | -
BR | 7114 | 7114 | P1B43BL | B31.3 | 6 | 617-2 | 0 |  | B |  | 1 | 1 | 34.9375 | 2.91 | CUTPIPE |  | PIPE BE WELDED ASME B36.19M SCH 10S SS ASTM A312 GR TP316/316L |  | FALSE |  | 1 | NONE | - | N/A |  | 1"-DM-64807-P1B43BL-6 | 64807-P1B43BL-6 | 0 | 4456 | AA | -
BR | 7114 | 7114 | P1B43BL | B31.3 | 6 | 617-2 | 0 |  | A |  | 1 | 1 | 54.5 | 4.54 | CUTPIPE |  | PIPE BE WELDED ASME B36.19M SCH 10S SS ASTM A312 GR TP316/316L |  | FALSE |  | 1 | NONE | - | N/A |  | 1"-DM-64807-P1B43BL-6 | 64807-P1B43BL-6 | 0 | 4456 | AA | -
BR | 7114 | 7114 | P1B43BL | B31.3 | 6 | 617-2 | 0 |  | 2 | 316-AAEA200_10S | 1 | 1 | 0 | 0 |  |  | ELBOW, 90 DEG LR ASME B16.9 BW SCH 10S SS ASTM A403 GR WP316/316L WELDED |  | FALSE |  | 1 | NONE | - | N/A |  | 1"-DM-64807-P1B43BL-6 | 64807-P1B43BL-6 | 0 | 4456 | AA | -
BR | 7114 | 7114 | P1B43BL | B31.3 | 6 | 617-2 | 0 |  | 3 | 316-AAFWBB0_10S | 1 | 1 | 0 | 0 |  |  | FLANGE WN CL150 RF ASME B16.5 SCH 10S FORGED SS ASTM A182 GR F316 / 316L |  | FALSE |  | 1 | NONE | - | N/A |  | 1"-DM-64807-P1B43BL-6 | 64807-P1B43BL-6 | 0 | 4456 | AA | -
BR | 7114 | 7114 | P1B43BL | B31.3 | 6 | 617-2 | 0 |  | 4 | 316-AAFWBB0_10S | 1 | 1 | 0 | 0 |  |  | FLANGE WN CL150 RF ASME B16.5 SCH 10S FORGED SS ASTM A182 GR F316 / 316L |  | FALSE |  | 1 | NONE | - | N/A |  | 1"-DM-64807-P1B43BL-6 | 64807-P1B43BL-6 | 0 | 4456 | AA | -
BR | 7114 | 7114 | P1B43BL | B31.3 | 6 | 617-2 | 0 |  | 1 | 316-AAPS200_10S | 1 | 1 | 90 | 0 |  |  | PIPE BE WELDED ASME B36.19M SCH 10S SS ASTM A312 GR TP316/316L |  | FALSE |  | 1 | NONE | - | N/A |  | 1"-DM-64807-P1B43BL-6 | 64807-P1B43BL-6 | 0 | 4456 | AA | -
BR | 7114 | 7114 | SEE ISO | B31.3 | 6 | 618-1 | 0 |  | 2 | 304-AAFWBF0_10S | 1 | 1 | 0 | 0 |  |  | FLANGE WN CL600 RF ASME B16.5 SCH 10S FORGED SS ASTM A182 GR F304/304L |  | FALSE |  | 1 | NONE | - | N/A |  | 1"-DM-64808-P1B43BL-6 | 64808-P1B43BL-6 | 0 | 4456 | AA | -
BR | 7114 | 7114 | SEE ISO | B31.3 | 6 | 618-1 | 0 |  | 1 | 316-AAFWBB0_10S | 1 | 1 | 0 | 0 |  |  | FLANGE WN CL150 RF ASME B16.5 SCH 10S FORGED SS ASTM A182 GR F316 / 316L |  | FALSE |  | 1 | NONE | - | N/A |  | 1"-DM-64808-P1B43BL-6 | 64808-P1B43BL-6 | 0 | 4456 | AA | -
BR | 7114 | 7114 | P1B43BL | B31.3 | 6 | 618-2 | 0 |  | B |  | 1 | 1 | 14.6875 | 1.22 | CUTPIPE |  | PIPE BE WELDED ASME B36.19M SCH 10S SS ASTM A312 GR TP316/316L |  | FALSE |  | 1 | NONE | - | N/A |  | 1"-DM-64808-P1B43BL-6 | 64808-P1B43BL-6 | 0 | 4456 | AA | -
BR | 7114 | 7114 | P1B43BL | B31.3 | 6 | 618-2 | 0 |  | C |  | 1 | 1 | 22.6875 | 1.89 | CUTPIPE |  | PIPE BE WELDED ASME B36.19M SCH 10S SS ASTM A312 GR TP316/316L |  | FALSE |  | 1 | NONE | - | N/A |  | 1"-DM-64808-P1B43BL-6 | 64808-P1B43BL-6 | 0 | 4456 | AA | -
BR | 7114 | 7114 | P1B43BL | B31.3 | 6 | 618-2 | 0 |  | A |  | 1 | 1 | 54.5 | 4.54 | CUTPIPE |  | PIPE BE WELDED ASME B36.19M SCH 10S SS ASTM A312 GR TP316/316L |  | FALSE |  | 1 | NONE | - | N/A |  | 1"-DM-64808-P1B43BL-6 | 64808-P1B43BL-6 | 0 | 4456 | AA | -
BR | 7114 | 7114 | P1B43BL | B31.3 | 6 | 618-2 | 0 |  | 2 | 316-AAEA200_10S | 1 | 1 | 0 | 0 |  |  | ELBOW, 90 DEG LR ASME B16.9 BW SCH 10S SS ASTM A403 GR WP316/316L WELDED |  | FALSE |  | 1 | NONE | - | N/A |  | 1"-DM-64808-P1B43BL-6 | 64808-P1B43BL-6 | 0 | 4456 | AA | -
BR | 7114 | 7114 | P1B43BL | B31.3 | 6 | 618-2 | 0 |  | 3 | 316-AAEC200_10S | 1 | 1 | 0 | 0 |  |  | ELBOW, 45 DEG LR ASME B16.9 BW SCH 10S SS ASTM A403 GR WP316/316L WELDED |  | FALSE |  | 1 | NONE | - | N/A |  | 1"-DM-64808-P1B43BL-6 | 64808-P1B43BL-6 | 0 | 4456 | AA | -
BR | 7114 | 7114 | P1B43BL | B31.3 | 6 | 618-2 | 0 |  | 4 | 316-AAFWBB0_10S | 1 | 1 | 0 | 0 |  |  | FLANGE WN CL150 RF ASME B16.5 SCH 10S FORGED SS ASTM A182 GR F316 / 316L |  | FALSE |  | 1 | NONE | - | N/A |  | 1"-DM-64808-P1B43BL-6 | 64808-P1B43BL-6 | 0 | 4456 | AA | -
BR | 7114 | 7114 | P1B43BL | B31.3 | 6 | 618-2 | 0 |  | 5 | 316-AAFWBB0_10S | 1 | 1 | 0 | 0 |  |  | FLANGE WN CL150 RF ASME B16.5 SCH 10S FORGED SS ASTM A182 GR F316 / 316L |  | FALSE |  | 1 | NONE | - | N/A |  | 1"-DM-64808-P1B43BL-6 | 64808-P1B43BL-6 | 0 | 4456 | AA | -
BR | 7114 | 7114 | P1B43BL | B31.3 | 6 | 618-2 | 0 |  | 1 | 316-AAPS200_10S | 1 | 1 | 92.4 | 0 |  |  | PIPE BE WELDED ASME B36.19M SCH 10S SS ASTM A312 GR TP316/316L |  | FALSE |  | 1 | NONE | - | N/A |  | 1"-DM-64808-P1B43BL-6 | 64808-P1B43BL-6 | 0 | 4456 | AA | -
BR | 7114 | 7114 | SEE ISO | B31.3 | 6 | 619-1 | 0 |  | 1 | 316-AAFWBB0_10S | 1 | 1 | 0 | 0 |  |  | FLANGE WN CL150 RF ASME B16.5 SCH 10S FORGED SS ASTM A182 GR F316 / 316L |  | FALSE |  | 1 | NONE | - | N/A |  | 1-DM-64809-P1B43BL-6 | 64809-P1B43BL-6 | 0 | 4456 | AA | -
BR | 7114 | 7114 | SEE ISO | B31.3 | 6 | 619-1 | 0 |  | 2 | P5B66H/AAFWBF0_10S | 1 | 1 | 0 | 0 |  |  | FLANGE WN CL600 RF ASME B16.5 SCH 10S FORGED SS ASTM A182 GR F304/304L |  | FALSE |  | 1 | NONE | - | N/A |  | 1-DM-64809-P1B43BL-6 | 64809-P1B43BL-6 | 0 | 4456 | AA | -
BR | 7114 | 7114 | P1B43BL | B31.3 | 6 | 619-2 | 0 |  | B |  | 1 | 1 | 34.9375 | 2.91 | CUTPIPE |  | PIPE BE WELDED ASME B36.19M SCH 10S SS ASTM A312 GR TP316/316L |  | FALSE |  | 1 | NONE | - | N/A |  | 1-DM-64809-P1B43BL-6 | 64809-P1B43BL-6 | 0 | 4456 | AA | -
BR | 7114 | 7114 | P1B43BL | B31.3 | 6 | 619-2 | 0 |  | A |  | 1 | 1 | 54.4375 | 4.54 | CUTPIPE |  | PIPE BE WELDED ASME B36.19M SCH 10S SS ASTM A312 GR TP316/316L |  | FALSE |  | 1 | NONE | - | N/A |  | 1-DM-64809-P1B43BL-6 | 64809-P1B43BL-6 | 0 | 4456 | AA | -
BR | 7114 | 7114 | P1B43BL | B31.3 | 6 | 619-2 | 0 |  | 2 | 316-AAEA200_10S | 1 | 1 | 0 | 0 |  |  | ELBOW, 90 DEG LR ASME B16.9 BW SCH 10S SS ASTM A403 GR WP316/316L WELDED |  | FALSE |  | 1 | NONE | - | N/A |  | 1-DM-64809-P1B43BL-6 | 64809-P1B43BL-6 | 0 | 4456 | AA | -
BR | 7114 | 7114 | P1B43BL | B31.3 | 6 | 619-2 | 0 |  | 3 | 316-AAFWBB0_10S | 1 | 1 | 0 | 0 |  |  | FLANGE WN CL150 RF ASME B16.5 SCH 10S FORGED SS ASTM A182 GR F316 / 316L |  | FALSE |  | 1 | NONE | - | N/A |  | 1-DM-64809-P1B43BL-6 | 64809-P1B43BL-6 | 0 | 4456 | AA | -
BR | 7114 | 7114 | P1B43BL | B31.3 | 6 | 619-2 | 0 |  | 4 | 316-AAFWBB0_10S | 1 | 1 | 0 | 0 |  |  | FLANGE WN CL150 RF ASME B16.5 SCH 10S FORGED SS ASTM A182 GR F316 / 316L |  | FALSE |  | 1 | NONE | - | N/A |  | 1-DM-64809-P1B43BL-6 | 64809-P1B43BL-6 | 0 | 4456 | AA | -
BR | 7114 | 7114 | P1B43BL | B31.3 | 6 | 619-2 | 0 |  | 1 | 316-AAPS200_10S | 1 | 1 | 90 | 0 |  |  | PIPE BE WELDED ASME B36.19M SCH 10S SS ASTM A312 GR TP316/316L |  | FALSE |  | 1 | NONE | - | N/A |  | 1-DM-64809-P1B43BL-6 | 64809-P1B43BL-6 | 0 | 4456 | AA | -
BR | 7114 | 7114 | P1A4L | B31.3 | 6 | 62-1 | 0 |  | B |  | 2 | 1 | 3.875 | 0.32 | CUTPIPE |  | PIPE BE ASME B36.10M SCH 80 CS, ASTM A106B SMLS |  | FALSE |  | 1 | SZ309S | WHITE LF-163225P | N/A |  | 1-HTF-64076-P1AFL-6 | 64076-P1A4L-6 | 0 | 4456 | KN | -
BR | 7114 | 7114 | P1A4L | B31.3 | 6 | 62-1 | 0 |  | A |  | 2 | 1 | 10.625 | 0.89 | CUTPIPE |  | PIPE BE ASME B36.10M SCH 80 CS, ASTM A106B SMLS |  | FALSE |  | 1 | SZ309S | WHITE LF-163225P | N/A |  | 1-HTF-64076-P1AFL-6 | 64076-P1A4L-6 | 0 | 4456 | KN | -
BR | 7114 | 7114 | P1A4L | B31.3 | 6 | 62-1 | 0 |  | C |  | 2 | 1 | 89.25 | 7.44 | CUTPIPE |  | PIPE BE ASME B36.10M SCH 80 CS, ASTM A106B SMLS |  | FALSE |  | 1 | SZ309S | WHITE LF-163225P | N/A |  | 1-HTF-64076-P1AFL-6 | 64076-P1A4L-6 | 0 | 4456 | KN | -
BR | 7114 | 7114 | P1A4L | B31.3 | 6 | 62-1 | 0 |  | 1 | A106-AAPA100_XS | 2 | 1 | 104.4 | 0 |  |  | PIPE BE ASME B36.10M SCH 80 CS, ASTM A106B SMLS |  | FALSE |  | 1 | SZ309S | WHITE LF-163225P | N/A |  | 1-HTF-64076-P1AFL-6 | 64076-P1A4L-6 | 0 | 4456 | KN | -
BR | 7114 | 7114 | P1A4L | B31.3 | 6 | 62-1 | 0 |  | 2 | CS-AAEA200_XS | 2 | 1 | 0 | 0 |  |  | ELBOW, 90 DEG LR ASME B16.9 BW XS CS ASTM A234 GR WPB |  | FALSE |  | 1 | SZ309S | WHITE LF-163225P | N/A |  | 1-HTF-64076-P1AFL-6 | 64076-P1A4L-6 | 0 | 4456 | KN | -
BR | 7114 | 7114 | P1A4L | B31.3 | 6 | 62-1 | 0 |  | 3 | CS-AAEA200_XS | 2 | 1 | 0 | 0 |  |  | ELBOW, 90 DEG LR ASME B16.9 BW XS CS ASTM A234 GR WPB |  | FALSE |  | 1 | SZ309S | WHITE LF-163225P | N/A |  | 1-HTF-64076-P1AFL-6 | 64076-P1A4L-6 | 0 | 4456 | KN | -
BR | 7114 | 7114 | P1A4L | B31.3 | 6 | 62-1 | 0 |  | 4 | CS-AAFHBB0 | 2 | 1 | 0 | 0 |  |  | FLANGE SO CL150 RF ASME B16.5 FS ASTM A105 |  | FALSE |  | 1 | SZ309S | WHITE LF-163225P | N/A |  | 1-HTF-64076-P1AFL-6 | 64076-P1A4L-6 | 0 | 4456 | KN | -
BR | 7114 | 7114 | P1B206AC | B31.3 | 6 | 620-1 | 0 |  | A |  | 3/4 | 1 | 4.25 | 0.35 | CUTPIPE |  | PIPE BE WELDED ASME B36.19M SCH 10S SS ASTM A312 GR TP304/304L |  | FALSE |  | 1 | NONE | - | N/A |  | .75-V-64818-P1B206AC-6 | 64818-P1B206AC-6 | 0 | 4456 | AA | -
BR | 7114 | 7114 | P1B206AC | B31.3 | 6 | 620-1 | 0 |  | D |  | 3/4 | 1 | 16.5 | 1.38 | CUTPIPE |  | PIPE BE WELDED ASME B36.19M SCH 10S SS ASTM A312 GR TP304/304L |  | FALSE |  | 1 | NONE | - | N/A |  | .75-V-64818-P1B206AC-6 | 64818-P1B206AC-6 | 0 | 4456 | AA | -
BR | 7114 | 7114 | P1B206AC | B31.3 | 6 | 620-1 | 0 |  | B |  | 3/4 | 1 | 50.9375 | 4.24 | CUTPIPE |  | PIPE BE WELDED ASME B36.19M SCH 10S SS ASTM A312 GR TP304/304L |  | FALSE |  | 1 | NONE | - | N/A |  | .75-V-64818-P1B206AC-6 | 64818-P1B206AC-6 | 0 | 4456 | AA | -
BR | 7114 | 7114 | P1B206AC | B31.3 | 6 | 620-1 | 0 |  | C |  | 3/4 | 1 | 73.625 | 6.14 | CUTPIPE |  | PIPE BE WELDED ASME B36.19M SCH 10S SS ASTM A312 GR TP304/304L |  | FALSE |  | 1 | NONE | - | N/A |  | .75-V-64818-P1B206AC-6 | 64818-P1B206AC-6 | 0 | 4456 | AA | -
BR | 7114 | 7114 | P1B206AC | B31.3 | 6 | 620-1 | 0 |  | 2 | 304-AAEA200_10S | 3/4 | 1 | 0 | 0 |  |  | ELBOW, 90 DEG LR ASME B16.9 BW SCH 10S SS ASTM A403 GR WP304/304L WELDED |  | FALSE |  | 1 | NONE | - | N/A |  | .75-V-64818-P1B206AC-6 | 64818-P1B206AC-6 | 0 | 4456 | AA | -
BR | 7114 | 7114 | P1B206AC | B31.3 | 6 | 620-1 | 0 |  | 3 | 304-AAEA200_10S | 3/4 | 1 | 0 | 0 |  |  | ELBOW, 90 DEG LR ASME B16.9 BW SCH 10S SS ASTM A403 GR WP304/304L WELDED |  | FALSE |  | 1 | NONE | - | N/A |  | .75-V-64818-P1B206AC-6 | 64818-P1B206AC-6 | 0 | 4456 | AA | -
BR | 7114 | 7114 | P1B206AC | B31.3 | 6 | 620-1 | 0 |  | 4 | 304-AAEA200_10S | 3/4 | 1 | 0 | 0 |  |  | ELBOW, 90 DEG LR ASME B16.9 BW SCH 10S SS ASTM A403 GR WP304/304L WELDED |  | FALSE |  | 1 | NONE | - | N/A |  | .75-V-64818-P1B206AC-6 | 64818-P1B206AC-6 | 0 | 4456 | AA | -
BR | 7114 | 7114 | P1B206AC | B31.3 | 6 | 620-1 | 0 |  | 5 | 304-AAEA200_10S | 3/4 | 1 | 0 | 0 |  |  | ELBOW, 90 DEG LR ASME B16.9 BW SCH 10S SS ASTM A403 GR WP304/304L WELDED |  | FALSE |  | 1 | NONE | - | N/A |  | .75-V-64818-P1B206AC-6 | 64818-P1B206AC-6 | 0 | 4456 | AA | -
BR | 7114 | 7114 | P1B206AC | B31.3 | 6 | 620-1 | 0 |  | 6 | 304-AAFWBB0_10S | 3/4 | 1 | 0 | 0 |  |  | FLANGE WN CL150 RF ASME B16.5 SCH 10S FORGED SS ASTM A182 GR F304/304L |  | FALSE |  | 1 | NONE | - | N/A |  | .75-V-64818-P1B206AC-6 | 64818-P1B206AC-6 | 0 | 4456 | AA | -
BR | 7114 | 7114 | P1B206AC | B31.3 | 6 | 620-1 | 0 |  | 7 | 304-AAFWBB0_10S | 3/4 | 1 | 0 | 0 |  |  | FLANGE WN CL150 RF ASME B16.5 SCH 10S FORGED SS ASTM A182 GR F304/304L |  | FALSE |  | 1 | NONE | - | N/A |  | .75-V-64818-P1B206AC-6 | 64818-P1B206AC-6 | 0 | 4456 | AA | -
BR | 7114 | 7114 | P1B206AC | B31.3 | 6 | 620-1 | 0 |  | 1 | 304-AAPS200_10S | 3/4 | 1 | 148.8 | 0 |  |  | PIPE BE WELDED ASME B36.19M SCH 10S SS ASTM A312 GR TP304/304L |  | FALSE |  | 1 | NONE | - | N/A |  | .75-V-64818-P1B206AC-6 | 64818-P1B206AC-6 | 0 | 4456 | AA | -
BR | 7114 | 7114 | P1B206AC | B31.3 | 6 | 620-2 | 0 |  | 6 | 304-FLG STOP | 1 1/2 | 4 | 0 | 0 |  |  | 1/2"X 1/2"X 1/2"A240 GR.304/304L FLAT BAR |  | FALSE |  | 1 | NONE | - | N/A |  | .75-V-64818-P1B206AC-6 | 64818-P1B206AC-6 | 0 | 4456 | AA | -
BR | 7114 | 7114 | P1B206AC | B31.3 | 6 | 620-2 | 0 |  | A |  | 3/4 | 1 | 90.5 | 7.54 | CUTPIPE |  | PIPE BE WELDED ASME B36.19M SCH 10S SS ASTM A312 GR TP304/304L |  | FALSE |  | 1 | NONE | - | N/A |  | .75-V-64818-P1B206AC-6 | 64818-P1B206AC-6 | 0 | 4456 | AA | -
BR | 7114 | 7114 | P1B206AC | B31.3 | 6 | 620-2 | 0 |  | B |  | 3/4 | 1 | 92.125 | 7.68 | CUTPIPE |  | PIPE BE WELDED ASME B36.19M SCH 10S SS ASTM A312 GR TP304/304L |  | FALSE |  | 1 | NONE | - | N/A |  | .75-V-64818-P1B206AC-6 | 64818-P1B206AC-6 | 0 | 4456 | AA | -
BR | 7114 | 7114 | P1B206AC | B31.3 | 6 | 620-2 | 0 |  | 2 | 304-AAEA200_10S | 3/4 | 1 | 0 | 0 |  |  | ELBOW, 90 DEG LR ASME B16.9 BW SCH 10S SS ASTM A403 GR WP304/304L WELDED |  | FALSE |  | 1 | NONE | - | N/A |  | .75-V-64818-P1B206AC-6 | 64818-P1B206AC-6 | 0 | 4456 | AA | -
BR | 7114 | 7114 | P1B206AC | B31.3 | 6 | 620-2 | 0 |  | 5 | 304-AAFWBB0_10S | 3/4 | 1 | 0 | 0 |  |  | FLANGE WN CL150 RF ASME B16.5 SCH 10S FORGED SS ASTM A182 GR F304/304L |  | FALSE |  | 1 | NONE | - | N/A |  | .75-V-64818-P1B206AC-6 | 64818-P1B206AC-6 | 0 | 4456 | AA | -
BR | 7114 | 7114 | P1B206AC | B31.3 | 6 | 620-2 | 0 |  | 1 | 304-AAPS200_10S | 3/4 | 1 | 183.6 | 0 |  |  | PIPE BE WELDED ASME B36.19M SCH 10S SS ASTM A312 GR TP304/304L |  | FALSE |  | 1 | NONE | - | N/A |  | .75-V-64818-P1B206AC-6 | 64818-P1B206AC-6 | 0 | 4456 | AA | -
BR | 7114 | 7114 | P1B206AC | B31.3 | 6 | 620-2 | 0 |  | 3 | 304-AASMBB0_ | 3/4 | 1 | 0 | 0 |  |  | STUB END BW ASME B16.9 SHORT PATTERN SS ASTM A403 GR WP304/304L WELDED |  | FALSE |  | 1 | NONE | - | N/A |  | .75-V-64818-P1B206AC-6 | 64818-P1B206AC-6 | 0 | 4456 | AA | -
BR | 7114 | 7114 | P1B206AC | B31.3 | 6 | 620-2 | 0 |  | 4 | CS-AAFLBB0 | 3/4 | 1 | 0 | 0 |  |  | FLANGE LAP JNT CL150 ASME B16.5 W/FLANGE STOP FS ASTM A105 HOT-DIP GALV |  | FALSE |  | 1 | NONE | - | N/A |  | .75-V-64818-P1B206AC-6 | 64818-P1B206AC-6 | 0 | 4456 | AA | -
BR | 7114 | 7114 | P1B206AC | B31.3 | 6 | 621-1 | 0 |  | B |  | 3/4 | 1 | 3.1875 | 0.27 | CUTPIPE |  | PIPE BE WELDED ASME B36.19M SCH 10S SS ASTM A312 GR TP304/304L |  | FALSE |  | 1 | NONE | - | N/A |  | .75-V-64819-P1B206AC-6 | 64819-P1B206AC-6 | 0 | 4456 | KN | -
BR | 7114 | 7114 | P1B206AC | B31.3 | 6 | 621-1 | 0 |  | C |  | 3/4 | 1 | 9 | 0.75 | CUTPIPE |  | PIPE BE WELDED ASME B36.19M SCH 10S SS ASTM A312 GR TP304/304L |  | FALSE |  | 1 | NONE | - | N/A |  | .75-V-64819-P1B206AC-6 | 64819-P1B206AC-6 | 0 | 4456 | KN | -
BR | 7114 | 7114 | P1B206AC | B31.3 | 6 | 621-1 | 0 |  | A |  | 3/4 | 1 | 68.8125 | 5.73 | CUTPIPE |  | PIPE BE WELDED ASME B36.19M SCH 10S SS ASTM A312 GR TP304/304L |  | FALSE |  | 1 | NONE | - | N/A |  | .75-V-64819-P1B206AC-6 | 64819-P1B206AC-6 | 0 | 4456 | KN | -
BR | 7114 | 7114 | P1B206AC | B31.3 | 6 | 621-1 | 0 |  | 2 | 304-AAEA200_10S | 3/4 | 1 | 0 | 0 |  |  | ELBOW, 90 DEG LR ASME B16.9 BW SCH 10S SS ASTM A403 GR WP304/304L WELDED |  | FALSE |  | 1 | NONE | - | N/A |  | .75-V-64819-P1B206AC-6 | 64819-P1B206AC-6 | 0 | 4456 | KN | -
BR | 7114 | 7114 | P1B206AC | B31.3 | 6 | 621-1 | 0 |  | 3 | 304-AAEA200_10S | 3/4 | 1 | 0 | 0 |  |  | ELBOW, 90 DEG LR ASME B16.9 BW SCH 10S SS ASTM A403 GR WP304/304L WELDED |  | FALSE |  | 1 | NONE | - | N/A |  | .75-V-64819-P1B206AC-6 | 64819-P1B206AC-6 | 0 | 4456 | KN | -
BR | 7114 | 7114 | P1B206AC | B31.3 | 6 | 621-1 | 0 |  | 4 | 304-AAEA200_10S | 3/4 | 1 | 0 | 0 |  |  | ELBOW, 90 DEG LR ASME B16.9 BW SCH 10S SS ASTM A403 GR WP304/304L WELDED |  | FALSE |  | 1 | NONE | - | N/A |  | .75-V-64819-P1B206AC-6 | 64819-P1B206AC-6 | 0 | 4456 | KN | -
BR | 7114 | 7114 | P1B206AC | B31.3 | 6 | 621-1 | 0 |  | 5 | 304-AAFHBB0 | 3/4 | 1 | 0 | 0 |  |  | FLANGE SO CL150 RF ASME B16.5 FORGED SS ASTM A182 GR F304/304L |  | FALSE |  | 1 | NONE | - | N/A |  | .75-V-64819-P1B206AC-6 | 64819-P1B206AC-6 | 0 | 4456 | KN | -
BR | 7114 | 7114 | P1B206AC | B31.3 | 6 | 621-1 | 0 |  | 1 | 304-AAPS200_10S | 3/4 | 1 | 81.6 | 0 |  |  | PIPE BE WELDED ASME B36.19M SCH 10S SS ASTM A312 GR TP304/304L |  | FALSE |  | 1 | NONE | - | N/A |  | .75-V-64819-P1B206AC-6 | 64819-P1B206AC-6 | 0 | 4456 | KN | -
BR | 7114 | 7114 | P1B206AC | B31.3 | 6 | 621-2 | 0 |  | B |  | 3/4 | 1 | 14.4375 | 1.2 | CUTPIPE |  | PIPE BE WELDED ASME B36.19M SCH 10S SS ASTM A312 GR TP304/304L |  | FALSE |  | 1 | NONE | - | N/A |  | .75-V-64819-P1B206AC-6 | 64819-P1B206AC-6 | 0 | 4456 | KN | -
BR | 7114 | 7114 | P1B206AC | B31.3 | 6 | 621-2 | 0 |  | A |  | 3/4 | 1 | 30.6875 | 2.56 | CUTPIPE |  | PIPE BE WELDED ASME B36.19M SCH 10S SS ASTM A312 GR TP304/304L |  | FALSE |  | 1 | NONE | - | N/A |  | .75-V-64819-P1B206AC-6 | 64819-P1B206AC-6 | 0 | 4456 | KN | -
BR | 7114 | 7114 | P1B206AC | B31.3 | 6 | 621-2 | 0 |  | C |  | 3/4 | 1 | 42.4375 | 3.54 | CUTPIPE |  | PIPE BE WELDED ASME B36.19M SCH 10S SS ASTM A312 GR TP304/304L |  | FALSE |  | 1 | NONE | - | N/A |  | .75-V-64819-P1B206AC-6 | 64819-P1B206AC-6 | 0 | 4456 | KN | -
BR | 7114 | 7114 | P1B206AC | B31.3 | 6 | 621-2 | 0 |  | 2 | 304-AAEA200_10S | 3/4 | 1 | 0 | 0 |  |  | ELBOW, 90 DEG LR ASME B16.9 BW SCH 10S SS ASTM A403 GR WP304/304L WELDED |  | FALSE |  | 1 | NONE | - | N/A |  | .75-V-64819-P1B206AC-6 | 64819-P1B206AC-6 | 0 | 4456 | KN | -
BR | 7114 | 7114 | P1B206AC | B31.3 | 6 | 621-2 | 0 |  | 3 | 304-AAEA200_10S | 3/4 | 1 | 0 | 0 |  |  | ELBOW, 90 DEG LR ASME B16.9 BW SCH 10S SS ASTM A403 GR WP304/304L WELDED |  | FALSE |  | 1 | NONE | - | N/A |  | .75-V-64819-P1B206AC-6 | 64819-P1B206AC-6 | 0 | 4456 | KN | -
BR | 7114 | 7114 | P1B206AC | B31.3 | 6 | 621-2 | 0 |  | 1 | 304-AAPS200_10S | 3/4 | 1 | 87.6 | 0 |  |  | PIPE BE WELDED ASME B36.19M SCH 10S SS ASTM A312 GR TP304/304L |  | FALSE |  | 1 | NONE | - | N/A |  | .75-V-64819-P1B206AC-6 | 64819-P1B206AC-6 | 0 | 4456 | KN | -
BR | 7114 | 7114 | P1B206AC | B31.3 | 6 | 622-1 | 0 |  | A |  | 3/4 | 1 | 15.375 | 1.28 | CUTPIPE |  | PIPE BE SMLS OR WELDED ASME B36.19M SCH 10S SS ASTM A312 GR TP304/304L |  | FALSE |  | 1 | NONE | - | N/A |  | .75"-V-64819-P1B206AC-6 | 64819-P1B206AC-6 | 0 | 4456 | AA | -
BR | 7114 | 7114 | P1B206AC | B31.3 | 6 | 622-1 | 0 |  | B |  | 3/4 | 1 | 46.875 | 3.91 | CUTPIPE |  | PIPE BE SMLS OR WELDED ASME B36.19M SCH 10S SS ASTM A312 GR TP304/304L |  | FALSE |  | 1 | NONE | - | N/A |  | .75"-V-64819-P1B206AC-6 | 64819-P1B206AC-6 | 0 | 4456 | AA | -
BR | 7114 | 7114 | P1B206AC | B31.3 | 6 | 622-1 | 0 |  | 2 | 304-AAEA200_10S | 3/4 | 1 | 0 | 0 |  |  | ELBOW, 90 DEG LR ASME B16.9 BW SCH 10S SS ASTM A403 GR WP304/304L SMLS OR WELDED |  | FALSE |  | 1 | NONE | - | N/A |  | .75"-V-64819-P1B206AC-6 | 64819-P1B206AC-6 | 0 | 4456 | AA | -
BR | 7114 | 7114 | P1B206AC | B31.3 | 6 | 622-1 | 0 |  | 3 | 304-AAEA200_10S | 3/4 | 1 | 0 | 0 |  |  | ELBOW, 90 DEG LR ASME B16.9 BW SCH 10S SS ASTM A403 GR WP304/304L SMLS OR WELDED |  | FALSE |  | 1 | NONE | - | N/A |  | .75"-V-64819-P1B206AC-6 | 64819-P1B206AC-6 | 0 | 4456 | AA | -
BR | 7114 | 7114 | P1B206AC | B31.3 | 6 | 622-1 | 0 |  | 4 | 304-AAFWBB0_10S | 3/4 | 1 | 0 | 0 |  |  | FLANGE WN CL150 RF ASME B16.5 SCH 10S FORGED SS ASTM A182 GR F304/304L |  | FALSE |  | 1 | NONE | - | N/A |  | .75"-V-64819-P1B206AC-6 | 64819-P1B206AC-6 | 0 | 4456 | AA | -
BR | 7114 | 7114 | P1B206AC | B31.3 | 6 | 622-1 | 0 |  | 1 | 304-AAPS200_10S | 3/4 | 1 | 62.4 | 0 |  |  | PIPE BE SMLS OR WELDED ASME B36.19M SCH 10S SS ASTM A312 GR TP304/304L |  | FALSE |  | 1 | NONE | - | N/A |  | .75"-V-64819-P1B206AC-6 | 64819-P1B206AC-6 | 0 | 4456 | AA | -
BR | 7114 | 7114 | P1B206AC | B31.3 | 6 | 622-2 | 0 |  | C |  | 3/4 | 1 | 16.4375 | 1.37 | CUTPIPE |  | PIPE BE SMLS OR WELDED ASME B36.19M SCH 10S SS ASTM A312 GR TP304/304L |  | FALSE |  | 1 | NONE | - | N/A |  | .75"-V-64819-P1B206AC-6 | 64819-P1B206AC-6 | 0 | 4456 | AA | -
BR | 7114 | 7114 | P1B206AC | B31.3 | 6 | 622-2 | 0 |  | B |  | 3/4 | 1 | 37 | 3.08 | CUTPIPE |  | PIPE BE SMLS OR WELDED ASME B36.19M SCH 10S SS ASTM A312 GR TP304/304L |  | FALSE |  | 1 | NONE | - | N/A |  | .75"-V-64819-P1B206AC-6 | 64819-P1B206AC-6 | 0 | 4456 | AA | -
BR | 7114 | 7114 | P1B206AC | B31.3 | 6 | 622-2 | 0 |  | A |  | 3/4 | 1 | 38.625 | 3.22 | CUTPIPE |  | PIPE BE SMLS OR WELDED ASME B36.19M SCH 10S SS ASTM A312 GR TP304/304L |  | FALSE |  | 1 | NONE | - | N/A |  | .75"-V-64819-P1B206AC-6 | 64819-P1B206AC-6 | 0 | 4456 | AA | -
BR | 7114 | 7114 | P1B206AC | B31.3 | 6 | 622-2 | 0 |  | 2 | 304-AAEA200_10S | 3/4 | 1 | 0 | 0 |  |  | ELBOW, 90 DEG LR ASME B16.9 BW SCH 10S SS ASTM A403 GR WP304/304L SMLS OR WELDED |  | FALSE |  | 1 | NONE | - | N/A |  | .75"-V-64819-P1B206AC-6 | 64819-P1B206AC-6 | 0 | 4456 | AA | -
BR | 7114 | 7114 | P1B206AC | B31.3 | 6 | 622-2 | 0 |  | 3 | 304-AAEA200_10S | 3/4 | 1 | 0 | 0 |  |  | ELBOW, 90 DEG LR ASME B16.9 BW SCH 10S SS ASTM A403 GR WP304/304L SMLS OR WELDED |  | FALSE |  | 1 | NONE | - | N/A |  | .75"-V-64819-P1B206AC-6 | 64819-P1B206AC-6 | 0 | 4456 | AA | -
BR | 7114 | 7114 | P1B206AC | B31.3 | 6 | 622-2 | 0 |  | 4 | 304-AAEA200_10S | 3/4 | 1 | 0 | 0 |  |  | ELBOW, 90 DEG LR ASME B16.9 BW SCH 10S SS ASTM A403 GR WP304/304L SMLS OR WELDED |  | FALSE |  | 1 | NONE | - | N/A |  | .75"-V-64819-P1B206AC-6 | 64819-P1B206AC-6 | 0 | 4456 | AA | -
BR | 7114 | 7114 | P1B206AC | B31.3 | 6 | 622-2 | 0 |  | 5 | 304-AAFWBB0_10S | 3/4 | 1 | 0 | 0 |  |  | FLANGE WN CL150 RF ASME B16.5 SCH 10S FORGED SS ASTM A182 GR F304/304L |  | FALSE |  | 1 | NONE | - | N/A |  | .75"-V-64819-P1B206AC-6 | 64819-P1B206AC-6 | 0 | 4456 | AA | -
BR | 7114 | 7114 | P1B206AC | B31.3 | 6 | 622-2 | 0 |  | 6 | 304-AAFWBB0_10S | 3/4 | 1 | 0 | 0 |  |  | FLANGE WN CL150 RF ASME B16.5 SCH 10S FORGED SS ASTM A182 GR F304/304L |  | FALSE |  | 1 | NONE | - | N/A |  | .75"-V-64819-P1B206AC-6 | 64819-P1B206AC-6 | 0 | 4456 | AA | -
BR | 7114 | 7114 | P1B206AC | B31.3 | 6 | 622-2 | 0 |  | 1 | 304-AAPS200_10S | 3/4 | 1 | 92.4 | 0 |  |  | PIPE BE SMLS OR WELDED ASME B36.19M SCH 10S SS ASTM A312 GR TP304/304L |  | FALSE |  | 1 | NONE | - | N/A |  | .75"-V-64819-P1B206AC-6 | 64819-P1B206AC-6 | 0 | 4456 | AA | -
BR | 7114 | 7114 | P5B66H | B31.3 | 6 | 623-1 | 0 |  | A |  | 3 | 1 | 12 | 1 | CUTPIPE |  | PIPE BE WELDED ASME B36.19M SCH 40S SS ASTM A312 GR TP304/304L |  | FALSE |  | 1 | NONE | - | N/A |  | 4-PAA-64820-P5B66H-6 | 64820-P5B66H-6 | 0 | 4456 | AA | -
BR | 7114 | 7114 | P5B66H | B31.3 | 6 | 623-1 | 0 |  | 1 | 304-AAPS200_40S | 3 | 1 | 12 | 0 |  |  | PIPE BE WELDED ASME B36.19M SCH 40S SS ASTM A312 GR TP304/304L |  | FALSE |  | 1 | NONE | - | N/A |  | 4-PAA-64820-P5B66H-6 | 64820-P5B66H-6 | 0 | 4456 | AA | -
BR | 7114 | 7114 | P5B66H | B31.3 | 6 | 623-1 | 0 |  | 2 | P5B66H/AAFWBF0 | 3 | 1 | 0 | 0 |  |  | FLANGE WN CL600 RF ASME B16.5 SCH 40S FORGED SS ASTM A182 GR F304/304L |  | FALSE |  | 1 | NONE | - | N/A |  | 4-PAA-64820-P5B66H-6 | 64820-P5B66H-6 | 0 | 4456 | AA | -
BR | 7114 | 7114 | P5B66H | B31.3 | 6 | 623-1 | 0 |  | 3 | P5B66H/AAFWBF0 | 3 | 1 | 0 | 0 |  |  | FLANGE WN CL600 RF ASME B16.5 SCH 40S FORGED SS ASTM A182 GR F304/304L |  | FALSE |  | 1 | NONE | - | N/A |  | 4-PAA-64820-P5B66H-6 | 64820-P5B66H-6 | 0 | 4456 | AA | -
BR | 7114 | 7114 | P5B66H | B31.3 | 6 | 623-2 | 0 |  | B |  | 3 | 1 | 8 | 0.67 | CUTPIPE |  | PIPE BE WELDED ASME B36.19M SCH 40S SS ASTM A312 GR TP304/304L |  | FALSE |  | 1 | NONE | - | N/A |  | 4-PAA-64820-P5B66H-6 | 64820-P5B66H-6 | 0 | 4456 | AA | -
BR | 7114 | 7114 | P5B66H | B31.3 | 6 | 623-2 | 0 |  | A |  | 3 | 1 | 8.375 | 0.7 | CUTPIPE |  | PIPE BE WELDED ASME B36.19M SCH 40S SS ASTM A312 GR TP304/304L |  | FALSE |  | 1 | NONE | - | N/A |  | 4-PAA-64820-P5B66H-6 | 64820-P5B66H-6 | 0 | 4456 | AA | -
BR | 7114 | 7114 | P5B66H | B31.3 | 6 | 623-2 | 0 |  | 1 | 304-AAPS200_40S | 3 | 1 | 16.8 | 0 |  |  | PIPE BE WELDED ASME B36.19M SCH 40S SS ASTM A312 GR TP304/304L |  | FALSE |  | 1 | NONE | - | N/A |  | 4-PAA-64820-P5B66H-6 | 64820-P5B66H-6 | 0 | 4456 | AA | -
BR | 7114 | 7114 | P5B66H | B31.3 | 6 | 623-2 | 0 |  | 2 | P5B66H/AAEA200 | 3 | 1 | 0 | 0 |  |  | ELBOW, 90 DEG LR ASME B16.9 BW SCH 40S SS ASTM A403 GR WP304/304L WELDED |  | FALSE |  | 1 | NONE | - | N/A |  | 4-PAA-64820-P5B66H-6 | 64820-P5B66H-6 | 0 | 4456 | AA | -
BR | 7114 | 7114 | P5B66H | B31.3 | 6 | 623-2 | 0 |  | 3 | P5B66H/AAEC200 | 3 | 1 | 0 | 0 |  |  | ELBOW, 45 DEG LR ASME B16.9 BW SCH 40S SS ASTM A403 GR WP304/304L WELDED |  | FALSE |  | 1 | NONE | - | N/A |  | 4-PAA-64820-P5B66H-6 | 64820-P5B66H-6 | 0 | 4456 | AA | -
BR | 7114 | 7114 | P5B66H | B31.3 | 6 | 623-2 | 0 |  | 4 | P5B66H/AAFWBF0 | 3 | 1 | 0 | 0 |  |  | FLANGE WN CL600 RF ASME B16.5 SCH 40S FORGED SS ASTM A182 GR F304/304L |  | FALSE |  | 1 | NONE | - | N/A |  | 4-PAA-64820-P5B66H-6 | 64820-P5B66H-6 | 0 | 4456 | AA | -
BR | 7114 | 7114 | P5B66H | B31.3 | 6 | 624-1 | 0 |  | C |  | 3 | 1 | 11.875 | 0.99 | CUTPIPE |  | PIPE BE WELDED ASME B36.19M SCH 40S SS ASTM A312 GR TP304/304L |  | FALSE |  | 1 | NONE | - | N/A |  | 4-PAA-64820-P5B66H-6 | 64820-P5B66H-6 | 0 | 4456 | KN | -
BR | 7114 | 7114 | P5B66H | B31.3 | 6 | 624-1 | 0 |  | D |  | 3 | 1 | 14 | 1.17 | CUTPIPE |  | PIPE BE WELDED ASME B36.19M SCH 40S SS ASTM A312 GR TP304/304L |  | FALSE |  | 1 | NONE | - | N/A |  | 4-PAA-64820-P5B66H-6 | 64820-P5B66H-6 | 0 | 4456 | KN | -
BR | 7114 | 7114 | P5B66H | B31.3 | 6 | 624-1 | 0 |  | A |  | 3 | 1 | 14.375 | 1.2 | CUTPIPE |  | PIPE BE WELDED ASME B36.19M SCH 40S SS ASTM A312 GR TP304/304L |  | FALSE |  | 1 | NONE | - | N/A |  | 4-PAA-64820-P5B66H-6 | 64820-P5B66H-6 | 0 | 4456 | KN | -
BR | 7114 | 7114 | P5B66H | B31.3 | 6 | 624-1 | 0 |  | B |  | 3 | 1 | 74.0625 | 6.17 | CUTPIPE |  | PIPE BE WELDED ASME B36.19M SCH 40S SS ASTM A312 GR TP304/304L |  | FALSE |  | 1 | NONE | - | N/A |  | 4-PAA-64820-P5B66H-6 | 64820-P5B66H-6 | 0 | 4456 | KN | -
BR | 7114 | 7114 | P5B66H | B31.3 | 6 | 624-1 | 0 |  | 5 | 304-AAFWBF0_40S | 3 | 1 | 0 | 0 |  |  | FLANGE WN CL600 RF ASME B16.5 SCH 40S FORGED SS ASTM A182 GR F304/304L |  | FALSE |  | 1 | NONE | - | N/A |  | 4-PAA-64820-P5B66H-6 | 64820-P5B66H-6 | 0 | 4456 | KN | -
BR | 7114 | 7114 | P5B66H | B31.3 | 6 | 624-1 | 0 |  | 2 | 304W-AAEA200_40S | 3 | 1 | 0 | 0 |  |  | ELBOW, 90 DEG LR ASME B16.9 BW SCH 40S SS ASTM A403 GR WP304/304L WELDED |  | FALSE |  | 1 | NONE | - | N/A |  | 4-PAA-64820-P5B66H-6 | 64820-P5B66H-6 | 0 | 4456 | KN | -
BR | 7114 | 7114 | P5B66H | B31.3 | 6 | 624-1 | 0 |  | 3 | 304W-AAEA200_40S | 3 | 1 | 0 | 0 |  |  | ELBOW, 90 DEG LR ASME B16.9 BW SCH 40S SS ASTM A403 GR WP304/304L WELDED |  | FALSE |  | 1 | NONE | - | N/A |  | 4-PAA-64820-P5B66H-6 | 64820-P5B66H-6 | 0 | 4456 | KN | -
BR | 7114 | 7114 | P5B66H | B31.3 | 6 | 624-1 | 0 |  | 4 | 304W-AAEA200_40S | 3 | 1 | 0 | 0 |  |  | ELBOW, 90 DEG LR ASME B16.9 BW SCH 40S SS ASTM A403 GR WP304/304L WELDED |  | FALSE |  | 1 | NONE | - | N/A |  | 4-PAA-64820-P5B66H-6 | 64820-P5B66H-6 | 0 | 4456 | KN | -
BR | 7114 | 7114 | P5B66H | B31.3 | 6 | 624-1 | 0 |  | 1 | 304W-AAPS200_40S | 3 | 1 | 114 | 0 |  |  | PIPE BE WELDED ASME B36.19M SCH 40S SS ASTM A312 GR TP304/304L |  | FALSE |  | 1 | NONE | - | N/A |  | 4-PAA-64820-P5B66H-6 | 64820-P5B66H-6 | 0 | 4456 | KN | -
BR | 7114 | 7114 | P5B66H | B31.3 | 6 | 625-1 | 0 |  | 2 | 304-AAFWBF0_10S | 2 | 1 | 0 | 0 |  |  | FLANGE WN CL600 RF ASME B16.5 SCH 10S FORGED SS ASTM A182 GR F304/304L |  | FALSE |  | 1 | NONE | - | N/A |  | 3-PAA-64821-P5B66H-6-C2-1" | 64821-P5B66H-6 | 0 | 4456 | KN | -
BR | 7114 | 7114 | P5B66H | B31.3 | 6 | 625-1 | 0 |  | 1 | 304W-AAEA200_10S | 2 | 1 | 0 | 0 |  |  | ELBOW, 90 DEG LR ASME B16.9 BW SCH 10S SS ASTM A403 GR WP304/304L WELDED |  | FALSE |  | 1 | NONE | - | N/A |  | 3-PAA-64821-P5B66H-6-C2-1" | 64821-P5B66H-6 | 0 | 4456 | KN | -
BR | 7114 | 7114 | P5B66H | B31.3 | 6 | 625-2 | 0 |  | 7 | 304-43947_TW | 1 | 1 | 0 | 0 |  |  | WELDED INSTRUMENT CONNECTION SEE INSTRUMENT SPEC SHEET 43947 TW |  | FALSE |  | 1 | NONE | - | N/A |  | 3-PAA-64821-P5B66H-6-C2-1" | 64821-P5B66H-6 | 0 | 4456 | KN | -
BR | 7114 | 7114 | P5B66H | B31.3 | 6 | 625-2 | 0 |  | C |  | 2 | 1 | 38.25 | 3.19 | CUTPIPE |  | PIPE BE WELDED ASME B36.19M SCH 10S SS ASTM A312 GR TP304/304L |  | FALSE |  | 1 | NONE | - | N/A |  | 3-PAA-64821-P5B66H-6-C2-1" | 64821-P5B66H-6 | 0 | 4456 | KN | -
BR | 7114 | 7114 | P5B66H | B31.3 | 6 | 625-2 | 0 |  | 2 | 304-AAPA100_10S | 2 | 1 | 38.4 | 0 |  |  | PIPE BE WELDED ASME B36.19M SCH 10S SS ASTM A312 GR TP304/304L |  | FALSE |  | 1 | NONE | - | N/A |  | 3-PAA-64821-P5B66H-6-C2-1" | 64821-P5B66H-6 | 0 | 4456 | KN | -
BR | 7114 | 7114 | P5B66H | B31.3 | 6 | 625-2 | 0 |  | A |  | 3 | 1 | 10.5 | 0.88 | CUTPIPE |  | PIPE BE WELDED ASME B36.19M SCH 40S SS ASTM A312 GR TP304/304L |  | FALSE |  | 1 | NONE | - | N/A |  | 3-PAA-64821-P5B66H-6-C2-1" | 64821-P5B66H-6 | 0 | 4456 | KN | -
BR | 7114 | 7114 | P5B66H | B31.3 | 6 | 625-2 | 0 |  | B |  | 3 | 1 | 70.875 | 5.91 | CUTPIPE |  | PIPE BE WELDED ASME B36.19M SCH 40S SS ASTM A312 GR TP304/304L |  | FALSE |  | 1 | NONE | - | N/A |  | 3-PAA-64821-P5B66H-6-C2-1" | 64821-P5B66H-6 | 0 | 4456 | KN | -
BR | 7114 | 7114 | P5B66H | B31.3 | 6 | 625-2 | 0 |  | 6 | 304-AAFWBF0-40S | 3 | 1 | 0 | 0 |  |  | FLANGE WN CL600 RF ASME B16.5 SCH 40S FORGED SS ASTM A182 GR F304/304L |  | FALSE |  | 1 | NONE | - | N/A |  | 3-PAA-64821-P5B66H-6-C2-1" | 64821-P5B66H-6 | 0 | 4456 | KN | -
BR | 7114 | 7114 | P5B66H | B31.3 | 6 | 625-2 | 0 |  | 1 | 304-AAPS200_40S | 3 | 1 | 81.6 | 0 |  |  | PIPE BE WELDED ASME B36.19M SCH 40S SS ASTM A312 GR TP304/304L |  | FALSE |  | 1 | NONE | - | N/A |  | 3-PAA-64821-P5B66H-6-C2-1" | 64821-P5B66H-6 | 0 | 4456 | KN | -
BR | 7114 | 7114 | P5B66H | B31.3 | 6 | 625-2 | 0 |  | 4 | 304W-AAEA200-40S | 3 | 1 | 0 | 0 |  |  | ELBOW, 90 DEG LR ASME B16.9 BW SCH 40S SS ASTM A403 GR WP304/304L WELDED |  | FALSE |  | 1 | NONE | - | N/A |  | 3-PAA-64821-P5B66H-6-C2-1" | 64821-P5B66H-6 | 0 | 4456 | KN | -
BR | 7114 | 7114 | P5B66H | B31.3 | 6 | 625-2 | 0 |  | 5 | 304W-AAEA200_40S | 3 | 1 | 0 | 0 |  |  | ELBOW, 90 DEG LR ASME B16.9 BW SCH 40S SS ASTM A403 GR WP304/304L WELDED |  | FALSE |  | 1 | NONE | - | N/A |  | 3-PAA-64821-P5B66H-6-C2-1" | 64821-P5B66H-6 | 0 | 4456 | KN | -
BR | 7114 | 7114 | P5B66H | B31.3 | 6 | 625-2 | 0 |  | 3 | 304W-AARE200-40SX10S | 3X2 | 1 | 0 | 0 |  |  | REDUCER, ECC ASME B16.9 BW SCH 40S X SCH 10S SS ASTM A403 GR WP304/304L WELDED |  | FALSE |  | 1 | NONE | - | N/A |  | 3-PAA-64821-P5B66H-6-C2-1" | 64821-P5B66H-6 | 0 | 4456 | KN | -
BR | 7114 | 7114 | P5B66H | B31.3 | 6 | 626-1 | 0 |  | A |  | 2 | 1 | 3 | 0.25 | CUTPIPE |  | PIPE BE WELDED ASME B36.19M SCH 10S SS ASTM A312 GR TP304/304L |  | FALSE |  | 1 | NONE | - | N/A |  | 3-PAA-64821-P5B66H-6-C2-1" | 64821-P5B66H-6 | 0 | 4456 | AA | -
BR | 7114 | 7114 | P5B66H | B31.3 | 6 | 626-1 | 0 |  | B |  | 2 | 1 | 9.8125 | 0.82 | CUTPIPE |  | PIPE BE WELDED ASME B36.19M SCH 10S SS ASTM A312 GR TP304/304L |  | FALSE |  | 1 | NONE | - | N/A |  | 3-PAA-64821-P5B66H-6-C2-1" | 64821-P5B66H-6 | 0 | 4456 | AA | -
BR | 7114 | 7114 | P5B66H | B31.3 | 6 | 626-1 | 0 |  | C |  | 2 | 1 | 53.375 | 4.45 | CUTPIPE |  | PIPE BE WELDED ASME B36.19M SCH 10S SS ASTM A312 GR TP304/304L |  | FALSE |  | 1 | NONE | - | N/A |  | 3-PAA-64821-P5B66H-6-C2-1" | 64821-P5B66H-6 | 0 | 4456 | AA | -
BR | 7114 | 7114 | P5B66H | B31.3 | 6 | 626-1 | 0 |  | 1 | 304-AAPA100_10S | 2 | 1 | 67.2 | 0 |  |  | PIPE BE WELDED ASME B36.19M SCH 10S SS ASTM A312 GR TP304/304L |  | FALSE |  | 1 | NONE | - | N/A |  | 3-PAA-64821-P5B66H-6-C2-1" | 64821-P5B66H-6 | 0 | 4456 | AA | -
BR | 7114 | 7114 | P5B66H | B31.3 | 6 | 626-1 | 0 |  | 3 | P5B66H/AAEA200_10S | 2 | 1 | 0 | 0 |  |  | ELBOW, 90 DEG LR ASME B16.9 BW SCH 10S SS ASTM A403 GR WP304/304L WELDED |  | FALSE |  | 1 | NONE | - | N/A |  | 3-PAA-64821-P5B66H-6-C2-1" | 64821-P5B66H-6 | 0 | 4456 | AA | -
BR | 7114 | 7114 | P5B66H | B31.3 | 6 | 626-1 | 0 |  | 4 | P5B66H/AAEA200_10S | 2 | 1 | 0 | 0 |  |  | ELBOW, 90 DEG LR ASME B16.9 BW SCH 10S SS ASTM A403 GR WP304/304L WELDED |  | FALSE |  | 1 | NONE | - | N/A |  | 3-PAA-64821-P5B66H-6-C2-1" | 64821-P5B66H-6 | 0 | 4456 | AA | -
BR | 7114 | 7114 | P5B66H | B31.3 | 6 | 626-1 | 0 |  | 2 | P5B66H/AAEC200_10S | 2 | 1 | 0 | 0 |  |  | ELBOW, 45 DEG LR ASME B16.9 BW SCH 10S SS ASTM A403 GR WP304/304L WELDED |  | FALSE |  | 1 | NONE | - | N/A |  | 3-PAA-64821-P5B66H-6-C2-1" | 64821-P5B66H-6 | 0 | 4456 | AA | -
BR | 7114 | 7114 | P5B66H | B31.3 | 6 | 626-1 | 0 |  | 5 | P5B66H/AAFWBF0_10S | 2 | 1 | 0 | 0 |  |  | FLANGE WN CL600 RF ASME B16.5 SCH 10S FORGED SS ASTM A182 GR F304/304L |  | FALSE |  | 1 | NONE | - | N/A |  | 3-PAA-64821-P5B66H-6-C2-1" | 64821-P5B66H-6 | 0 | 4456 | AA | -
BR | 7114 | 7114 | P5B66H | B31.3 | 6 | 626-1 | 0 |  | 6 | P5B66H/AAFWBF0_10S | 2 | 1 | 0 | 0 |  |  | FLANGE WN CL600 RF ASME B16.5 SCH 10S FORGED SS ASTM A182 GR F304/304L |  | FALSE |  | 1 | NONE | - | N/A |  | 3-PAA-64821-P5B66H-6-C2-1" | 64821-P5B66H-6 | 0 | 4456 | AA | -
BR | 7114 | 7114 | P1A109J | B31.3 | 6 | 627-1 | 0 |  | A |  | 1/2 | 1 | 11.125 | 0.93 | CUTPIPE |  | PIPE PE SMLS ASME B36.10M SCH 40 CS ASTM A106 GR B HOT-DIP GALV |  | FALSE |  | 1 | HOT DIP GALV/SZ227S | BLUE RAL 5015 | N/A |  | 1/2"-N-64837-P1A109J-6 | 64837-P1A109J-6 | 0 | 4456 | KN | -
BR | 7114 | 7114 | P1A109J | B31.3 | 6 | 627-1 | 0 |  | B |  | 1/2 | 1 | 12.8125 | 1.07 | CUTPIPE |  | PIPE PE SMLS ASME B36.10M SCH 40 CS ASTM A106 GR B HOT-DIP GALV |  | FALSE |  | 1 | HOT DIP GALV/SZ227S | BLUE RAL 5015 | N/A |  | 1/2"-N-64837-P1A109J-6 | 64837-P1A109J-6 | 0 | 4456 | KN | -
BR | 7114 | 7114 | P1A109J | B31.3 | 6 | 627-1 | 0 |  | C |  | 1/2 | 1 | 95 | 7.92 | CUTPIPE |  | PIPE PE SMLS ASME B36.10M SCH 40 CS ASTM A106 GR B HOT-DIP GALV |  | FALSE |  | 1 | HOT DIP GALV/SZ227S | BLUE RAL 5015 | N/A |  | 1/2"-N-64837-P1A109J-6 | 64837-P1A109J-6 | 0 | 4456 | KN | -
BR | 7114 | 7114 | P1A109J | B31.3 | 6 | 627-1 | 0 |  | 1 | A106-AAPA100_STD | 1/2 | 1 | 120 | 0 |  |  | PIPE PE SMLS ASME B36.10M SCH 40 CS ASTM A106 GR B HOT-DIP GALV |  | FALSE |  | 1 | HOT DIP GALV/SZ227S | BLUE RAL 5015 | N/A |  | 1/2"-N-64837-P1A109J-6 | 64837-P1A109J-6 | 0 | 4456 | KN | -
BR | 7114 | 7114 | P1A109J | B31.3 | 6 | 627-1 | 0 |  | 2 | CS-ABEB330_3000 | 1/2 | 1 | 0 | 0 |  |  | ELBOW, 90 DEG ASME B16.11 SW CL3000 FS ASTM A105 |  | FALSE |  | 1 | HOT DIP GALV/SZ227S | BLUE RAL 5015 | N/A |  | 1/2"-N-64837-P1A109J-6 | 64837-P1A109J-6 | 0 | 4456 | KN | -
BR | 7114 | 7114 | P1A109J | B31.3 | 6 | 627-1 | 0 |  | 3 | CS-ABEB330_3000 | 1/2 | 1 | 0 | 0 |  |  | ELBOW, 90 DEG ASME B16.11 SW CL3000 FS ASTM A105 |  | FALSE |  | 1 | HOT DIP GALV/SZ227S | BLUE RAL 5015 | N/A |  | 1/2"-N-64837-P1A109J-6 | 64837-P1A109J-6 | 0 | 4456 | KN | -
BR | 7114 | 7114 | P1A109J | B31.3 | 6 | 627-1 | 0 |  | 4 | CS-ABEB330_3000 | 1/2 | 1 | 0 | 0 |  |  | ELBOW, 90 DEG ASME B16.11 SW CL3000 FS ASTM A105 |  | FALSE |  | 1 | HOT DIP GALV/SZ227S | BLUE RAL 5015 | N/A |  | 1/2"-N-64837-P1A109J-6 | 64837-P1A109J-6 | 0 | 4456 | KN | -
BR | 7114 | 7114 | P1A109J | B31.3 | 6 | 627-2 | 0 |  | A |  | 1/2 | 1 | 21.125 | 1.76 | CUTPIPE |  | PIPE PE SMLS ASME B36.10M SCH 40 CS ASTM A106 GR B HOT-DIP GALV |  | FALSE |  | 1 | HOT DIP GALV/SZ227S | BLUE RAL 5015 | N/A |  | 1/2"-N-64837-P1A109J-6 | 64837-P1A109J-6 | 0 | 4456 | KN | -
BR | 7114 | 7114 | P1A109J | B31.3 | 6 | 627-2 | 0 |  | B |  | 1/2 | 1 | 24.875 | 2.07 | CUTPIPE |  | PIPE PE SMLS ASME B36.10M SCH 40 CS ASTM A106 GR B HOT-DIP GALV |  | FALSE |  | 1 | HOT DIP GALV/SZ227S | BLUE RAL 5015 | N/A |  | 1/2"-N-64837-P1A109J-6 | 64837-P1A109J-6 | 0 | 4456 | KN | -
BR | 7114 | 7114 | P1A109J | B31.3 | 6 | 627-2 | 0 |  | C |  | 1/2 | 1 | 26.8125 | 2.23 | CUTPIPE |  | PIPE PE SMLS ASME B36.10M SCH 40 CS ASTM A106 GR B HOT-DIP GALV |  | FALSE |  | 1 | HOT DIP GALV/SZ227S | BLUE RAL 5015 | N/A |  | 1/2"-N-64837-P1A109J-6 | 64837-P1A109J-6 | 0 | 4456 | KN | -
BR | 7114 | 7114 | P1A109J | B31.3 | 6 | 627-2 | 0 |  | 1 | A106-AAPA100_STD | 1/2 | 1 | 73.2 | 0 |  |  | PIPE PE SMLS ASME B36.10M SCH 40 CS ASTM A106 GR B HOT-DIP GALV |  | FALSE |  | 1 | HOT DIP GALV/SZ227S | BLUE RAL 5015 | N/A |  | 1/2"-N-64837-P1A109J-6 | 64837-P1A109J-6 | 0 | 4456 | KN | -
BR | 7114 | 7114 | P1A109J | B31.3 | 6 | 627-2 | 0 |  | 4 | CS-AAFSBB0_STD | 1/2 | 1 | 0 | 0 |  |  | FLANGE SW CL150 RF ASME B16.5 FS ASTM A105 HOT-DIP GALV STD |  | FALSE |  | 1 | HOT DIP GALV/SZ227S | BLUE RAL 5015 | N/A |  | 1/2"-N-64837-P1A109J-6 | 64837-P1A109J-6 | 0 | 4456 | KN | -
BR | 7114 | 7114 | P1A109J | B31.3 | 6 | 627-2 | 0 |  | 2 | CS-ABEB330_3000 | 1/2 | 1 | 0 | 0 |  |  | ELBOW, 90 DEG ASME B16.11 SW CL3000 FS ASTM A105 |  | FALSE |  | 1 | HOT DIP GALV/SZ227S | BLUE RAL 5015 | N/A |  | 1/2"-N-64837-P1A109J-6 | 64837-P1A109J-6 | 0 | 4456 | KN | -
BR | 7114 | 7114 | P1A109J | B31.3 | 6 | 627-2 | 0 |  | 3 | CS-ABEB330_3000 | 1/2 | 1 | 0 | 0 |  |  | ELBOW, 90 DEG ASME B16.11 SW CL3000 FS ASTM A105 |  | FALSE |  | 1 | HOT DIP GALV/SZ227S | BLUE RAL 5015 | N/A |  | 1/2"-N-64837-P1A109J-6 | 64837-P1A109J-6 | 0 | 4456 | KN | -
BR | 7114 | 7114 | P1A109J | B31.3 | 6 | 628-2 | 0 |  | B |  | 3/4 | 1 | 3.8125 | 0.32 | CUTPIPE |  | PIPE PE SMLS ASME B36.10M SCH 40 CS ASTM A106 GR B HOT-DIP GALV |  | FALSE |  | 1 | HOT-DIP GALV/SZ227S | BLUE RAL 5015 | N/A |  | 3/4"-N-64838-P1A109J-6 | 64838-P1A109J-6 | 0 | 4456 | KN | -
BR | 7114 | 7114 | P1A109J | B31.3 | 6 | 628-2 | 0 |  | A |  | 3/4 | 1 | 12.5 | 1.04 | CUTPIPE |  | PIPE PE SMLS ASME B36.10M SCH 40 CS ASTM A106 GR B HOT-DIP GALV |  | FALSE |  | 1 | HOT-DIP GALV/SZ227S | BLUE RAL 5015 | N/A |  | 3/4"-N-64838-P1A109J-6 | 64838-P1A109J-6 | 0 | 4456 | KN | -
BR | 7114 | 7114 | P1A109J | B31.3 | 6 | 628-2 | 0 |  | 1 | A106-AAPA100_STD | 3/4 | 1 | 16.8 | 0 |  |  | PIPE PE SMLS ASME B36.10M SCH 40 CS ASTM A106 GR B HOT-DIP GALV |  | FALSE |  | 1 | HOT-DIP GALV/SZ227S | BLUE RAL 5015 | N/A |  | 3/4"-N-64838-P1A109J-6 | 64838-P1A109J-6 | 0 | 4456 | KN | -
BR | 7114 | 7114 | P1A109J | B31.3 | 6 | 628-2 | 0 |  | 4 | CS-AAFSBB0_STD | 3/4 | 1 | 0 | 0 |  |  | FLANGE SW CL150 RF ASME B16.5 FS ASTM A105 HOT-DIP GALV STD |  | FALSE |  | 1 | HOT-DIP GALV/SZ227S | BLUE RAL 5015 | N/A |  | 3/4"-N-64838-P1A109J-6 | 64838-P1A109J-6 | 0 | 4456 | KN | -
BR | 7114 | 7114 | P1A109J | B31.3 | 6 | 628-2 | 0 |  | 2 | CS-ABEB330_3000 | 3/4 | 1 | 0 | 0 |  |  | ELBOW, 90 DEG ASME B16.11 SW CL3000 FS ASTM A105 |  | FALSE |  | 1 | HOT-DIP GALV/SZ227S | BLUE RAL 5015 | N/A |  | 3/4"-N-64838-P1A109J-6 | 64838-P1A109J-6 | 0 | 4456 | KN | -
BR | 7114 | 7114 | P1A109J | B31.3 | 6 | 628-2 | 0 |  | 3 | CS-ABEB330_3000 | 3/4 | 1 | 0 | 0 |  |  | ELBOW, 90 DEG ASME B16.11 SW CL3000 FS ASTM A105 |  | FALSE |  | 1 | HOT-DIP GALV/SZ227S | BLUE RAL 5015 | N/A |  | 3/4"-N-64838-P1A109J-6 | 64838-P1A109J-6 | 0 | 4456 | KN | -
BR | 7114 | 7114 | P1A109J | B31.3 | 6 | 628-3 | 0 |  | A |  | 3/4 | 1 | 21.5 | 1.79 | CUTPIPE |  | PIPE PE SMLS ASME B36.10M SCH 40 CS ASTM A106 GR B HOT-DIP GALV |  | FALSE |  | 1 | HOT-DIP GALV/SZ227S | BLUE RAL 5015 | N/A |  | 3/4"-N-64838-P1A109J-6 | 64838-P1A109J-6 | 0 | 4456 | KN | -
BR | 7114 | 7114 | P1A109J | B31.3 | 6 | 628-3 | 0 |  | B |  | 3/4 | 1 | 24.0625 | 2.01 | CUTPIPE |  | PIPE PE SMLS ASME B36.10M SCH 40 CS ASTM A106 GR B HOT-DIP GALV |  | FALSE |  | 1 | HOT-DIP GALV/SZ227S | BLUE RAL 5015 | N/A |  | 3/4"-N-64838-P1A109J-6 | 64838-P1A109J-6 | 0 | 4456 | KN | -
BR | 7114 | 7114 | P1A109J | B31.3 | 6 | 628-3 | 0 |  | C |  | 3/4 | 1 | 132.875 | 11.07 | CUTPIPE |  | PIPE PE SMLS ASME B36.10M SCH 40 CS ASTM A106 GR B HOT-DIP GALV |  | FALSE |  | 1 | HOT-DIP GALV/SZ227S | BLUE RAL 5015 | N/A |  | 3/4"-N-64838-P1A109J-6 | 64838-P1A109J-6 | 0 | 4456 | KN | -
BR | 7114 | 7114 | P1A109J | B31.3 | 6 | 628-3 | 0 |  | 1 | A106-AAPA100_STD | 3/4 | 1 | 178.8 | 0 |  |  | PIPE PE SMLS ASME B36.10M SCH 40 CS ASTM A106 GR B HOT-DIP GALV |  | FALSE |  | 1 | HOT-DIP GALV/SZ227S | BLUE RAL 5015 | N/A |  | 3/4"-N-64838-P1A109J-6 | 64838-P1A109J-6 | 0 | 4456 | KN | -
BR | 7114 | 7114 | P1A109J | B31.3 | 6 | 628-3 | 0 |  | 4 | CS-AAFSBB0_STD | 3/4 | 1 | 0 | 0 |  |  | FLANGE SW CL150 RF ASME B16.5 FS ASTM A105 HOT-DIP GALV STD |  | FALSE |  | 1 | HOT-DIP GALV/SZ227S | BLUE RAL 5015 | N/A |  | 3/4"-N-64838-P1A109J-6 | 64838-P1A109J-6 | 0 | 4456 | KN | -
BR | 7114 | 7114 | P1A109J | B31.3 | 6 | 628-3 | 0 |  | 2 | CS-ABEB330_3000 | 3/4 | 1 | 0 | 0 |  |  | ELBOW, 90 DEG ASME B16.11 SW CL3000 FS ASTM A105 |  | FALSE |  | 1 | HOT-DIP GALV/SZ227S | BLUE RAL 5015 | N/A |  | 3/4"-N-64838-P1A109J-6 | 64838-P1A109J-6 | 0 | 4456 | KN | -
BR | 7114 | 7114 | P1A109J | B31.3 | 6 | 628-3 | 0 |  | 3 | CS-ABEB330_3000 | 3/4 | 1 | 0 | 0 |  |  | ELBOW, 90 DEG ASME B16.11 SW CL3000 FS ASTM A105 |  | FALSE |  | 1 | HOT-DIP GALV/SZ227S | BLUE RAL 5015 | N/A |  | 3/4"-N-64838-P1A109J-6 | 64838-P1A109J-6 | 0 | 4456 | KN | -
BR | 7114 | 7114 | P1A109J | B31.3 | 6 | 629-1 | 0 |  | B |  | 3/4 | 1 | 19.625 | 1.64 | CUTPIPE |  | PIPE PE SMLS ASME B36.10M SCH 40 CS ASTM A106 GR B HOT-DIP GALV |  | FALSE |  | 1 | HOT DIP GALV/SZ227S | BLUE RAL 5015 | N/A |  | 3/4"-N-64839-P1A109J-6 | 64839-P1A109J-6 | 0 | 4456 | AA | -
BR | 7114 | 7114 | P1A109J | B31.3 | 6 | 629-1 | 0 |  | A |  | 3/4 | 1 | 21.5 | 1.79 | CUTPIPE |  | PIPE PE SMLS ASME B36.10M SCH 40 CS ASTM A106 GR B HOT-DIP GALV |  | FALSE |  | 1 | HOT DIP GALV/SZ227S | BLUE RAL 5015 | N/A |  | 3/4"-N-64839-P1A109J-6 | 64839-P1A109J-6 | 0 | 4456 | AA | -
BR | 7114 | 7114 | P1A109J | B31.3 | 6 | 629-1 | 0 |  | C |  | 3/4 | 1 | 240 | 20 | CUTPIPE |  | PIPE PE SMLS ASME B36.10M SCH 40 CS ASTM A106 GR B HOT-DIP GALV |  | FALSE |  | 1 | HOT DIP GALV/SZ227S | BLUE RAL 5015 | N/A |  | 3/4"-N-64839-P1A109J-6 | 64839-P1A109J-6 | 0 | 4456 | AA | -
BR | 7114 | 7114 | P1A109J | B31.3 | 6 | 629-1 | 0 |  | 1 | A106-AAPA100_STD | 3/4 | 1 | 282 | 0 |  |  | PIPE PE SMLS ASME B36.10M SCH 40 CS ASTM A106 GR B HOT-DIP GALV |  | FALSE |  | 1 | HOT DIP GALV/SZ227S | BLUE RAL 5015 | N/A |  | 3/4"-N-64839-P1A109J-6 | 64839-P1A109J-6 | 0 | 4456 | AA | -
BR | 7114 | 7114 | P1A109J | B31.3 | 6 | 629-1 | 0 |  | 5 | CS-AAFSBB0_STD | 3/4 | 1 | 0 | 0 |  |  | FLANGE SW CL150 RF ASME B16.5 FS ASTM A105 HOT-DIP GALV STD |  | FALSE |  | 1 | HOT DIP GALV/SZ227S | BLUE RAL 5015 | N/A |  | 3/4"-N-64839-P1A109J-6 | 64839-P1A109J-6 | 0 | 4456 | AA | -
BR | 7114 | 7114 | P1A109J | B31.3 | 6 | 629-1 | 0 |  | 3 | CS-ABCF330_3000 | 3/4 | 1 | 0 | 0 |  |  | CPLG FULL ASME B16.11 SW CL3000 FS ASTM A105 |  | FALSE |  | 1 | HOT DIP GALV/SZ227S | BLUE RAL 5015 | N/A |  | 3/4"-N-64839-P1A109J-6 | 64839-P1A109J-6 | 0 | 4456 | AA | -
BR | 7114 | 7114 | P1A109J | B31.3 | 6 | 629-1 | 0 |  | 2 | CS-ABEB330_3000 | 3/4 | 1 | 0 | 0 |  |  | ELBOW, 90 DEG ASME B16.11 SW CL3000 FS ASTM A105 |  | FALSE |  | 1 | HOT DIP GALV/SZ227S | BLUE RAL 5015 | N/A |  | 3/4"-N-64839-P1A109J-6 | 64839-P1A109J-6 | 0 | 4456 | AA | -
BR | 7114 | 7114 | P1A109J | B31.3 | 6 | 629-1 | 0 |  | 4 | CS-ABEB330_3000 | 3/4 | 1 | 0 | 0 |  |  | ELBOW, 90 DEG ASME B16.11 SW CL3000 FS ASTM A105 |  | FALSE |  | 1 | HOT DIP GALV/SZ227S | BLUE RAL 5015 | N/A |  | 3/4"-N-64839-P1A109J-6 | 64839-P1A109J-6 | 0 | 4456 | AA | -
BR | 7114 | 7114 | P1A109J | B31.3 | 6 | 629-2 | 0 |  | B |  | 3/4 | 1 | 12.375 | 1.03 | CUTPIPE |  | PIPE PE SMLS ASME B36.10M SCH 40 CS ASTM A106 GR B HOT-DIP GALV |  | FALSE |  | 1 | HOT DIP GALV/SZ227S | BLUE RAL 5015 | N/A |  | 3/4"-N-64839-P1A109J-6 | 64839-P1A109J-6 | 0 | 4456 | AA | -
BR | 7114 | 7114 | P1A109J | B31.3 | 6 | 629-2 | 0 |  | A |  | 3/4 | 1 | 28.375 | 2.36 | CUTPIPE |  | PIPE PE SMLS ASME B36.10M SCH 40 CS ASTM A106 GR B HOT-DIP GALV |  | FALSE |  | 1 | HOT DIP GALV/SZ227S | BLUE RAL 5015 | N/A |  | 3/4"-N-64839-P1A109J-6 | 64839-P1A109J-6 | 0 | 4456 | AA | -
BR | 7114 | 7114 | P1A109J | B31.3 | 6 | 629-2 | 0 |  | C |  | 3/4 | 1 | 102.875 | 8.57 | CUTPIPE |  | PIPE PE SMLS ASME B36.10M SCH 40 CS ASTM A106 GR B HOT-DIP GALV |  | FALSE |  | 1 | HOT DIP GALV/SZ227S | BLUE RAL 5015 | N/A |  | 3/4"-N-64839-P1A109J-6 | 64839-P1A109J-6 | 0 | 4456 | AA | -
BR | 7114 | 7114 | P1A109J | B31.3 | 6 | 629-2 | 0 |  | 1 | A106-AAPA100_STD | 3/4 | 1 | 144 | 0 |  |  | PIPE PE SMLS ASME B36.10M SCH 40 CS ASTM A106 GR B HOT-DIP GALV |  | FALSE |  | 1 | HOT DIP GALV/SZ227S | BLUE RAL 5015 | N/A |  | 3/4"-N-64839-P1A109J-6 | 64839-P1A109J-6 | 0 | 4456 | AA | -
BR | 7114 | 7114 | P1A109J | B31.3 | 6 | 629-2 | 0 |  | 2 | CS-ABEB330_3000 | 3/4 | 1 | 0 | 0 |  |  | ELBOW, 90 DEG ASME B16.11 SW CL3000 FS ASTM A105 |  | FALSE |  | 1 | HOT DIP GALV/SZ227S | BLUE RAL 5015 | N/A |  | 3/4"-N-64839-P1A109J-6 | 64839-P1A109J-6 | 0 | 4456 | AA | -
BR | 7114 | 7114 | P1A109J | B31.3 | 6 | 629-2 | 0 |  | 3 | CS-ABEB330_3000 | 3/4 | 1 | 0 | 0 |  |  | ELBOW, 90 DEG ASME B16.11 SW CL3000 FS ASTM A105 |  | FALSE |  | 1 | HOT DIP GALV/SZ227S | BLUE RAL 5015 | N/A |  | 3/4"-N-64839-P1A109J-6 | 64839-P1A109J-6 | 0 | 4456 | AA | -
BR | 7114 | 7114 | P5B66H | B31.3 | 6 | 63-1 | 0 |  | 8 | 304-43118_TW | 1 | 1 | 0 | 0 |  |  | WELDED INSTRUMENT CONNECTION SEE INSTRUMENT SPEC SHEET 43118 TW |  | FALSE |  | 1 | NONE | - | N/A |  | 4-PAA-64088-P5B66H-6 | 64088-P5B66H-6 | 0 | 4456 | KN | -
BR | 7114 | 7114 | P5B66H | B31.3 | 6 | 63-1 | 0 |  | A |  | 3 | 1 | 6.4375 | 0.54 | CUTPIPE |  | PIPE BE WELDED ASME B36.19M SCH 40S SS ASTM A312 GR TP304/304L |  | FALSE |  | 1 | NONE | - | N/A |  | 4-PAA-64088-P5B66H-6 | 64088-P5B66H-6 | 0 | 4456 | KN | -
BR | 7114 | 7114 | P5B66H | B31.3 | 6 | 63-1 | 0 |  | C |  | 3 | 1 | 10.8125 | 0.9 | CUTPIPE |  | PIPE BE WELDED ASME B36.19M SCH 40S SS ASTM A312 GR TP304/304L |  | FALSE |  | 1 | NONE | - | N/A |  | 4-PAA-64088-P5B66H-6 | 64088-P5B66H-6 | 0 | 4456 | KN | -
BR | 7114 | 7114 | P5B66H | B31.3 | 6 | 63-1 | 0 |  | B |  | 3 | 1 | 14.5 | 1.21 | CUTPIPE |  | PIPE BE WELDED ASME B36.19M SCH 40S SS ASTM A312 GR TP304/304L |  | FALSE |  | 1 | NONE | - | N/A |  | 4-PAA-64088-P5B66H-6 | 64088-P5B66H-6 | 0 | 4456 | KN | -
BR | 7114 | 7114 | P5B66H | B31.3 | 6 | 63-1 | 0 |  | 3 | 304-AAEA200-40S | 3 | 1 | 0 | 0 |  |  | ELBOW, 90 DEG LR ASME B16.9 BW SCH 40S SS ASTM A403 GR WP304/304L WELDED |  | FALSE |  | 1 | NONE | - | N/A |  | 4-PAA-64088-P5B66H-6 | 64088-P5B66H-6 | 0 | 4456 | KN | -
BR | 7114 | 7114 | P5B66H | B31.3 | 6 | 63-1 | 0 |  | 5 | 304-AAEA200-40S | 3 | 1 | 0 | 0 |  |  | ELBOW, 90 DEG LR ASME B16.9 BW SCH 40S SS ASTM A403 GR WP304/304L WELDED |  | FALSE |  | 1 | NONE | - | N/A |  | 4-PAA-64088-P5B66H-6 | 64088-P5B66H-6 | 0 | 4456 | KN | -
BR | 7114 | 7114 | P5B66H | B31.3 | 6 | 63-1 | 0 |  | 4 | 304-AAEA200_40S | 3 | 1 | 0 | 0 |  |  | ELBOW, 90 DEG LR ASME B16.9 BW SCH 40S SS ASTM A403 GR WP304/304L WELDED |  | FALSE |  | 1 | NONE | - | N/A |  | 4-PAA-64088-P5B66H-6 | 64088-P5B66H-6 | 0 | 4456 | KN | -
BR | 7114 | 7114 | P5B66H | B31.3 | 6 | 63-1 | 0 |  | 7 | 304-AAFWBF0-40S | 3 | 1 | 0 | 0 |  |  | FLANGE WN CL600 RF ASME B16.5 SCH 40S FORGED SS ASTM A182 GR F304/304L |  | FALSE |  | 1 | NONE | - | N/A |  | 4-PAA-64088-P5B66H-6 | 64088-P5B66H-6 | 0 | 4456 | KN | -
BR | 7114 | 7114 | P5B66H | B31.3 | 6 | 63-1 | 0 |  | 1 | 304-AAPS200_40S | 3 | 1 | 32.4 | 0 |  |  | PIPE BE WELDED ASME B36.19M SCH 40S SS ASTM A312 GR TP304/304L |  | FALSE |  | 1 | NONE | - | N/A |  | 4-PAA-64088-P5B66H-6 | 64088-P5B66H-6 | 0 | 4456 | KN | -
BR | 7114 | 7114 | P5B66H | B31.3 | 6 | 63-1 | 0 |  | 9 | BS1A-3-2-18 | 3 | 1 | 0 | 0 |  |  | BS1A-3-2-18 |  | FALSE |  | 1 | NONE | - | N/A |  | 4-PAA-64088-P5B66H-6 | 64088-P5B66H-6 | 0 | 4456 | KN | -
BR | 7114 | 7114 | P5B66H | B31.3 | 6 | 63-1 | 0 |  | 6 | 304-AAFWBF0-40S | 4 | 1 | 0 | 0 |  |  | FLANGE WN CL600 RF ASME B16.5 SCH 40S FORGED SS ASTM A182 GR F304/304L |  | FALSE |  | 1 | NONE | - | N/A |  | 4-PAA-64088-P5B66H-6 | 64088-P5B66H-6 | 0 | 4456 | KN | -
BR | 7114 | 7114 | P5B66H | B31.3 | 6 | 63-1 | 0 |  | 2 | 304-AARE200-40S | 4X3 | 1 | 0 | 0 |  |  | REDUCER, ECC ASME B16.9 BW SCH 40S SS ASTM A403 GR WP304/304L WELDED |  | FALSE |  | 1 | NONE | - | N/A |  | 4-PAA-64088-P5B66H-6 | 64088-P5B66H-6 | 0 | 4456 | KN | -
BR | 7114 | 7114 | P1A109J | B31.3 | 6 | 630-2 | 0 |  | B |  | 3/4 | 1 | 3.8125 | 0.32 | CUTPIPE |  | PIPE PE SMLS ASME B36.10M SCH 40 CS ASTM A106 GR B HOT-DIP GALV |  | FALSE |  | 1 | HOT-DIP GALV/SZ227S | BLUE RAL 5015 | N/A |  | 3/4"-N-64839-P1A109J-6 | 64839-P1A109J-6 | 0 | 4456 | KN | -
BR | 7114 | 7114 | P1A109J | B31.3 | 6 | 630-2 | 0 |  | A |  | 3/4 | 1 | 14.4375 | 1.2 | CUTPIPE |  | PIPE PE SMLS ASME B36.10M SCH 40 CS ASTM A106 GR B HOT-DIP GALV |  | FALSE |  | 1 | HOT-DIP GALV/SZ227S | BLUE RAL 5015 | N/A |  | 3/4"-N-64839-P1A109J-6 | 64839-P1A109J-6 | 0 | 4456 | KN | -
BR | 7114 | 7114 | P1A109J | B31.3 | 6 | 630-2 | 0 |  | 1 | A106-AAPA100_STD | 3/4 | 1 | 18 | 0 |  |  | PIPE PE SMLS ASME B36.10M SCH 40 CS ASTM A106 GR B HOT-DIP GALV |  | FALSE |  | 1 | HOT-DIP GALV/SZ227S | BLUE RAL 5015 | N/A |  | 3/4"-N-64839-P1A109J-6 | 64839-P1A109J-6 | 0 | 4456 | KN | -
BR | 7114 | 7114 | P1A109J | B31.3 | 6 | 630-2 | 0 |  | 4 | CS-AAFSBB0_STD | 3/4 | 1 | 0 | 0 |  |  | FLANGE SW CL150 RF ASME B16.5 FS ASTM A105 HOT-DIP GALV STD |  | FALSE |  | 1 | HOT-DIP GALV/SZ227S | BLUE RAL 5015 | N/A |  | 3/4"-N-64839-P1A109J-6 | 64839-P1A109J-6 | 0 | 4456 | KN | -
BR | 7114 | 7114 | P1A109J | B31.3 | 6 | 630-2 | 0 |  | 2 | CS-ABEB330_3000 | 3/4 | 1 | 0 | 0 |  |  | ELBOW, 90 DEG ASME B16.11 SW CL3000 FS ASTM A105 |  | FALSE |  | 1 | HOT-DIP GALV/SZ227S | BLUE RAL 5015 | N/A |  | 3/4"-N-64839-P1A109J-6 | 64839-P1A109J-6 | 0 | 4456 | KN | -
BR | 7114 | 7114 | P1A109J | B31.3 | 6 | 630-2 | 0 |  | 3 | CS-ABEB330_3000 | 3/4 | 1 | 0 | 0 |  |  | ELBOW, 90 DEG ASME B16.11 SW CL3000 FS ASTM A105 |  | FALSE |  | 1 | HOT-DIP GALV/SZ227S | BLUE RAL 5015 | N/A |  | 3/4"-N-64839-P1A109J-6 | 64839-P1A109J-6 | 0 | 4456 | KN | -
BR | 7114 | 7114 | P1A109J | B31.3 | 6 | 631-2 | 0 |  | B |  | 3/4 | 1 | 2.875 | 0.24 | CUTPIPE |  | PIPE PE SMLS ASME B36.10M SCH 40 CS ASTM A106 GR B HOT-DIP GALV |  | FALSE |  | 1 | HOT-DIP GALV/SZ227S | BLUE RAL 5015 | N/A |  | 3/4"-N-64840-P1A109J-6 | 64840-P1A109J-6 | 0 | 4456 | KN | -
BR | 7114 | 7114 | P1A109J | B31.3 | 6 | 631-2 | 0 |  | D |  | 3/4 | 1 | 3.8125 | 0.32 | CUTPIPE |  | PIPE PE SMLS ASME B36.10M SCH 40 CS ASTM A106 GR B HOT-DIP GALV |  | FALSE |  | 1 | HOT-DIP GALV/SZ227S | BLUE RAL 5015 | N/A |  | 3/4"-N-64840-P1A109J-6 | 64840-P1A109J-6 | 0 | 4456 | KN | -
BR | 7114 | 7114 | P1A109J | B31.3 | 6 | 631-2 | 0 |  | A |  | 3/4 | 1 | 69.5625 | 5.8 | CUTPIPE |  | PIPE PE SMLS ASME B36.10M SCH 40 CS ASTM A106 GR B HOT-DIP GALV |  | FALSE |  | 1 | HOT-DIP GALV/SZ227S | BLUE RAL 5015 | N/A |  | 3/4"-N-64840-P1A109J-6 | 64840-P1A109J-6 | 0 | 4456 | KN | -
BR | 7114 | 7114 | P1A109J | B31.3 | 6 | 631-2 | 0 |  | C |  | 3/4 | 1 | 110.8125 | 9.23 | CUTPIPE |  | PIPE PE SMLS ASME B36.10M SCH 40 CS ASTM A106 GR B HOT-DIP GALV |  | FALSE |  | 1 | HOT-DIP GALV/SZ227S | BLUE RAL 5015 | N/A |  | 3/4"-N-64840-P1A109J-6 | 64840-P1A109J-6 | 0 | 4456 | KN | -
BR | 7114 | 7114 | P1A109J | B31.3 | 6 | 631-2 | 0 |  | 1 | A106-AAPA100_STD | 3/4 | 1 | 187.2 | 0 |  |  | PIPE PE SMLS ASME B36.10M SCH 40 CS ASTM A106 GR B HOT-DIP GALV |  | FALSE |  | 1 | HOT-DIP GALV/SZ227S | BLUE RAL 5015 | N/A |  | 3/4"-N-64840-P1A109J-6 | 64840-P1A109J-6 | 0 | 4456 | KN | -
BR | 7114 | 7114 | P1A109J | B31.3 | 6 | 631-2 | 0 |  | 6 | CS-AAFSBB0_STD | 3/4 | 1 | 0 | 0 |  |  | FLANGE SW CL150 RF ASME B16.5 FS ASTM A105 HOT-DIP GALV STD |  | FALSE |  | 1 | HOT-DIP GALV/SZ227S | BLUE RAL 5015 | N/A |  | 3/4"-N-64840-P1A109J-6 | 64840-P1A109J-6 | 0 | 4456 | KN | -
BR | 7114 | 7114 | P1A109J | B31.3 | 6 | 631-2 | 0 |  | 2 | CS-ABEB330_3000 | 3/4 | 1 | 0 | 0 |  |  | ELBOW, 90 DEG ASME B16.11 SW CL3000 FS ASTM A105 |  | FALSE |  | 1 | HOT-DIP GALV/SZ227S | BLUE RAL 5015 | N/A |  | 3/4"-N-64840-P1A109J-6 | 64840-P1A109J-6 | 0 | 4456 | KN | -
BR | 7114 | 7114 | P1A109J | B31.3 | 6 | 631-2 | 0 |  | 3 | CS-ABEB330_3000 | 3/4 | 1 | 0 | 0 |  |  | ELBOW, 90 DEG ASME B16.11 SW CL3000 FS ASTM A105 |  | FALSE |  | 1 | HOT-DIP GALV/SZ227S | BLUE RAL 5015 | N/A |  | 3/4"-N-64840-P1A109J-6 | 64840-P1A109J-6 | 0 | 4456 | KN | -
BR | 7114 | 7114 | P1A109J | B31.3 | 6 | 631-2 | 0 |  | 5 | CS-ABEB330_3000 | 3/4 | 1 | 0 | 0 |  |  | ELBOW, 90 DEG ASME B16.11 SW CL3000 FS ASTM A105 |  | FALSE |  | 1 | HOT-DIP GALV/SZ227S | BLUE RAL 5015 | N/A |  | 3/4"-N-64840-P1A109J-6 | 64840-P1A109J-6 | 0 | 4456 | KN | -
BR | 7114 | 7114 | P1A109J | B31.3 | 6 | 631-2 | 0 |  | 4 | CS-ABEC330_3000 | 3/4 | 1 | 0 | 0 |  |  | ELBOW, 45 DEG ASME B16.11 SW CL3000 FS ASTM A105 |  | FALSE |  | 1 | HOT-DIP GALV/SZ227S | BLUE RAL 5015 | N/A |  | 3/4"-N-64840-P1A109J-6 | 64840-P1A109J-6 | 0 | 4456 | KN | -
BR | 7114 | 7114 | P1A109J | B31.3 | 6 | 631-3 | 0 |  | A |  | 3/4 | 1 | 23.125 | 1.93 | CUTPIPE |  | PIPE PE SMLS ASME B36.10M SCH 40 CS ASTM A106 GR B HOT-DIP GALV |  | FALSE |  | 1 | HOT-DIP GALV/SZ227S | BLUE RAL 5015 | N/A |  | 3/4"-N-64840-P1A109J-6 | 64840-P1A109J-6 | 0 | 4456 | KN | -
BR | 7114 | 7114 | P1A109J | B31.3 | 6 | 631-3 | 0 |  | C |  | 3/4 | 1 | 28.375 | 2.36 | CUTPIPE |  | PIPE PE SMLS ASME B36.10M SCH 40 CS ASTM A106 GR B HOT-DIP GALV |  | FALSE |  | 1 | HOT-DIP GALV/SZ227S | BLUE RAL 5015 | N/A |  | 3/4"-N-64840-P1A109J-6 | 64840-P1A109J-6 | 0 | 4456 | KN | -
BR | 7114 | 7114 | P1A109J | B31.3 | 6 | 631-3 | 0 |  | B |  | 3/4 | 1 | 75.5 | 6.29 | CUTPIPE |  | PIPE PE SMLS ASME B36.10M SCH 40 CS ASTM A106 GR B HOT-DIP GALV |  | FALSE |  | 1 | HOT-DIP GALV/SZ227S | BLUE RAL 5015 | N/A |  | 3/4"-N-64840-P1A109J-6 | 64840-P1A109J-6 | 0 | 4456 | KN | -
BR | 7114 | 7114 | P1A109J | B31.3 | 6 | 631-3 | 0 |  | 1 | A106-AAPA100_STD | 3/4 | 1 | 127.2 | 0 |  |  | PIPE PE SMLS ASME B36.10M SCH 40 CS ASTM A106 GR B HOT-DIP GALV |  | FALSE |  | 1 | HOT-DIP GALV/SZ227S | BLUE RAL 5015 | N/A |  | 3/4"-N-64840-P1A109J-6 | 64840-P1A109J-6 | 0 | 4456 | KN | -
BR | 7114 | 7114 | P1A109J | B31.3 | 6 | 631-3 | 0 |  | 4 | CS-AAFSBB0_STD | 3/4 | 1 | 0 | 0 |  |  | FLANGE SW CL150 RF ASME B16.5 FS ASTM A105 HOT-DIP GALV STD |  | FALSE |  | 1 | HOT-DIP GALV/SZ227S | BLUE RAL 5015 | N/A |  | 3/4"-N-64840-P1A109J-6 | 64840-P1A109J-6 | 0 | 4456 | KN | -
BR | 7114 | 7114 | P1A109J | B31.3 | 6 | 631-3 | 0 |  | 2 | CS-ABEB330_3000 | 3/4 | 1 | 0 | 0 |  |  | ELBOW, 90 DEG ASME B16.11 SW CL3000 FS ASTM A105 |  | FALSE |  | 1 | HOT-DIP GALV/SZ227S | BLUE RAL 5015 | N/A |  | 3/4"-N-64840-P1A109J-6 | 64840-P1A109J-6 | 0 | 4456 | KN | -
BR | 7114 | 7114 | P1A109J | B31.3 | 6 | 631-3 | 0 |  | 3 | CS-ABEB330_3000 | 3/4 | 1 | 0 | 0 |  |  | ELBOW, 90 DEG ASME B16.11 SW CL3000 FS ASTM A105 |  | FALSE |  | 1 | HOT-DIP GALV/SZ227S | BLUE RAL 5015 | N/A |  | 3/4"-N-64840-P1A109J-6 | 64840-P1A109J-6 | 0 | 4456 | KN | -
BR | 7114 | 7114 | P1A109J | B31.3 | 6 | 632 | 0 |  | C |  | 1 | 1 | 9.8125 | 0.82 | CUTPIPE |  | PIPE PE SMLS ASME B36.10M SCH 40 CS ASTM A106 GR B HOT-DIP GALV |  | FALSE |  | 1 | HOT-DIP GALV | - | N/A |  | 1"-AIR-64913-P1A109J-6 | 64913-P1A109J-6 | 0 | 4456 | KN | -
BR | 7114 | 7114 | P1A109J | B31.3 | 6 | 632 | 0 |  | B |  | 1 | 1 | 15.8125 | 1.32 | CUTPIPE |  | PIPE PE SMLS ASME B36.10M SCH 40 CS ASTM A106 GR B HOT-DIP GALV |  | FALSE |  | 1 | HOT-DIP GALV | - | N/A |  | 1"-AIR-64913-P1A109J-6 | 64913-P1A109J-6 | 0 | 4456 | KN | -
BR | 7114 | 7114 | P1A109J | B31.3 | 6 | 632 | 0 |  | D |  | 1 | 1 | 40.5 | 3.38 | CUTPIPE |  | PIPE PE SMLS ASME B36.10M SCH 40 CS ASTM A106 GR B HOT-DIP GALV |  | FALSE |  | 1 | HOT-DIP GALV | - | N/A |  | 1"-AIR-64913-P1A109J-6 | 64913-P1A109J-6 | 0 | 4456 | KN | -
BR | 7114 | 7114 | P1A109J | B31.3 | 6 | 632 | 0 |  | A |  | 1 | 1 | 43.75 | 3.65 | CUTPIPE |  | PIPE PE SMLS ASME B36.10M SCH 40 CS ASTM A106 GR B HOT-DIP GALV |  | FALSE |  | 1 | HOT-DIP GALV | - | N/A |  | 1"-AIR-64913-P1A109J-6 | 64913-P1A109J-6 | 0 | 4456 | KN | -
BR | 7114 | 7114 | P1A109J | B31.3 | 6 | 632 | 0 |  | 1 | A106-AAPA100_STD | 1 | 1 | 110.4 | 0 |  |  | PIPE PE SMLS ASME B36.10M SCH 40 CS ASTM A106 GR B HOT-DIP GALV |  | FALSE |  | 1 | HOT-DIP GALV | - | N/A |  | 1"-AIR-64913-P1A109J-6 | 64913-P1A109J-6 | 0 | 4456 | KN | -
BR | 7114 | 7114 | P1A109J | B31.3 | 6 | 632 | 0 |  | 6 | CS-AAFSBB0_STD | 1 | 1 | 0 | 0 |  |  | FLANGE SW CL150 RF ASME B16.5 FS ASTM A105 HOT-DIP GALV STD |  | FALSE |  | 1 | HOT-DIP GALV | - | N/A |  | 1"-AIR-64913-P1A109J-6 | 64913-P1A109J-6 | 0 | 4456 | KN | -
BR | 7114 | 7114 | P1A109J | B31.3 | 6 | 632 | 0 |  | 2 | CS-ABEB330_3000 | 1 | 1 | 0 | 0 |  |  | ELBOW, 90 DEG ASME B16.11 SW CL3000 FS ASTM A105 |  | FALSE |  | 1 | HOT-DIP GALV | - | N/A |  | 1"-AIR-64913-P1A109J-6 | 64913-P1A109J-6 | 0 | 4456 | KN | -
BR | 7114 | 7114 | P1A109J | B31.3 | 6 | 632 | 0 |  | 3 | CS-ABEB330_3000 | 1 | 1 | 0 | 0 |  |  | ELBOW, 90 DEG ASME B16.11 SW CL3000 FS ASTM A105 |  | FALSE |  | 1 | HOT-DIP GALV | - | N/A |  | 1"-AIR-64913-P1A109J-6 | 64913-P1A109J-6 | 0 | 4456 | KN | -
BR | 7114 | 7114 | P1A109J | B31.3 | 6 | 632 | 0 |  | 4 | CS-ABEC330_3000 | 1 | 1 | 0 | 0 |  |  | ELBOW, 45 DEG ASME B16.11 SW CL3000 FS ASTM A105 |  | FALSE |  | 1 | HOT-DIP GALV | - | N/A |  | 1"-AIR-64913-P1A109J-6 | 64913-P1A109J-6 | 0 | 4456 | KN | -
BR | 7114 | 7114 | P1A109J | B31.3 | 6 | 632 | 0 |  | 5 | CS-ABEC330_3000 | 1 | 1 | 0 | 0 |  |  | ELBOW, 45 DEG ASME B16.11 SW CL3000 FS ASTM A105 |  | FALSE |  | 1 | HOT-DIP GALV | - | N/A |  | 1"-AIR-64913-P1A109J-6 | 64913-P1A109J-6 | 0 | 4456 | KN | -
BR | 7114 | 7114 | P1A109J | B31.3 | 6 | 632-2 | 0 |  | A |  | 1 | 1 | 35.0625 | 2.92 | CUTPIPE |  | PIPE PE SMLS ASME B36.10M SCH 40 CS ASTM A106 GR B HOT-DIP GALV |  | FALSE |  | 1 | HOT-DIP GALV | - | N/A |  | 1"-AIR-64913-P1A109J-6 | 64913-P1A109J-6 | 0 | 4456 | KN | -
BR | 7114 | 7114 | P1A109J | B31.3 | 6 | 632-2 | 0 |  | C |  | 1 | 1 | 40.125 | 3.34 | CUTPIPE |  | PIPE PE SMLS ASME B36.10M SCH 40 CS ASTM A106 GR B HOT-DIP GALV |  | FALSE |  | 1 | HOT-DIP GALV | - | N/A |  | 1"-AIR-64913-P1A109J-6 | 64913-P1A109J-6 | 0 | 4456 | KN | -
BR | 7114 | 7114 | P1A109J | B31.3 | 6 | 632-2 | 0 |  | B |  | 1 | 1 | 196.1875 | 16.35 | CUTPIPE |  | PIPE PE SMLS ASME B36.10M SCH 40 CS ASTM A106 GR B HOT-DIP GALV |  | FALSE |  | 1 | HOT-DIP GALV | - | N/A |  | 1"-AIR-64913-P1A109J-6 | 64913-P1A109J-6 | 0 | 4456 | KN | -
BR | 7114 | 7114 | P1A109J | B31.3 | 6 | 632-2 | 0 |  | 1 | A106-AAPA100_STD | 1 | 1 | 272.4 | 0 |  |  | PIPE PE SMLS ASME B36.10M SCH 40 CS ASTM A106 GR B HOT-DIP GALV |  | FALSE |  | 1 | HOT-DIP GALV | - | N/A |  | 1"-AIR-64913-P1A109J-6 | 64913-P1A109J-6 | 0 | 4456 | KN | -
BR | 7114 | 7114 | P1A109J | B31.3 | 6 | 632-2 | 0 |  | 4 | CS-AAFSBB0_STD | 1 | 1 | 0 | 0 |  |  | FLANGE SW CL150 RF ASME B16.5 FS ASTM A105 HOT-DIP GALV STD |  | FALSE |  | 1 | HOT-DIP GALV | - | N/A |  | 1"-AIR-64913-P1A109J-6 | 64913-P1A109J-6 | 0 | 4456 | KN | -
BR | 7114 | 7114 | P1A109J | B31.3 | 6 | 632-2 | 0 |  | 2 | CS-ABEB330_3000 | 1 | 1 | 0 | 0 |  |  | ELBOW, 90 DEG ASME B16.11 SW CL3000 FS ASTM A105 |  | FALSE |  | 1 | HOT-DIP GALV | - | N/A |  | 1"-AIR-64913-P1A109J-6 | 64913-P1A109J-6 | 0 | 4456 | KN | -
BR | 7114 | 7114 | P1A109J | B31.3 | 6 | 632-2 | 0 |  | 3 | CS-ABEB330_3000 | 1 | 1 | 0 | 0 |  |  | ELBOW, 90 DEG ASME B16.11 SW CL3000 FS ASTM A105 |  | FALSE |  | 1 | HOT-DIP GALV | - | N/A |  | 1"-AIR-64913-P1A109J-6 | 64913-P1A109J-6 | 0 | 4456 | KN | -
BR | 7114 | 7114 | P1A109J | B31.3 | 6 | 633 | 0 |  | D |  | 1 | 1 | 14.375 | 1.2 | CUTPIPE |  | PIPE PE SMLS ASME B36.10M SCH 40 CS ASTM A106 GR B HOT-DIP GALV |  | FALSE |  | 1 | HOT DIP GALV | - | N/A |  | 1"-AIR-64914-P1A109J-6 | 64914-P1A109J-6 | 0 | 4456 | KN | -
BR | 7114 | 7114 | P1A109J | B31.3 | 6 | 633 | 0 |  | A |  | 1 | 1 | 23.0625 | 1.92 | CUTPIPE |  | PIPE PE SMLS ASME B36.10M SCH 40 CS ASTM A106 GR B HOT-DIP GALV |  | FALSE |  | 1 | HOT DIP GALV | - | N/A |  | 1"-AIR-64914-P1A109J-6 | 64914-P1A109J-6 | 0 | 4456 | KN | -
BR | 7114 | 7114 | P1A109J | B31.3 | 6 | 633 | 0 |  | C |  | 1 | 1 | 35.625 | 2.97 | CUTPIPE |  | PIPE PE SMLS ASME B36.10M SCH 40 CS ASTM A106 GR B HOT-DIP GALV |  | FALSE |  | 1 | HOT DIP GALV | - | N/A |  | 1"-AIR-64914-P1A109J-6 | 64914-P1A109J-6 | 0 | 4456 | KN | -
BR | 7114 | 7114 | P1A109J | B31.3 | 6 | 633 | 0 |  | E |  | 1 | 1 | 47.4375 | 3.95 | CUTPIPE |  | PIPE PE SMLS ASME B36.10M SCH 40 CS ASTM A106 GR B HOT-DIP GALV |  | FALSE |  | 1 | HOT DIP GALV | - | N/A |  | 1"-AIR-64914-P1A109J-6 | 64914-P1A109J-6 | 0 | 4456 | KN | -
BR | 7114 | 7114 | P1A109J | B31.3 | 6 | 633 | 0 |  | B |  | 1 | 1 | 68 | 5.67 | CUTPIPE |  | PIPE PE SMLS ASME B36.10M SCH 40 CS ASTM A106 GR B HOT-DIP GALV |  | FALSE |  | 1 | HOT DIP GALV | - | N/A |  | 1"-AIR-64914-P1A109J-6 | 64914-P1A109J-6 | 0 | 4456 | KN | -
BR | 7114 | 7114 | P1A109J | B31.3 | 6 | 633 | 0 |  | 1 | A106-AAPA100_STD | 1 | 1 | 189.6 | 0 |  |  | PIPE PE SMLS ASME B36.10M SCH 40 CS ASTM A106 GR B HOT-DIP GALV |  | FALSE |  | 1 | HOT DIP GALV | - | N/A |  | 1"-AIR-64914-P1A109J-6 | 64914-P1A109J-6 | 0 | 4456 | KN | -
BR | 7114 | 7114 | P1A109J | B31.3 | 6 | 633 | 0 |  | 6 | CS-AAFSBB0_STD | 1 | 1 | 0 | 0 |  |  | FLANGE SW CL150 RF ASME B16.5 FS ASTM A105 HOT-DIP GALV STD |  | FALSE |  | 1 | HOT DIP GALV | - | N/A |  | 1"-AIR-64914-P1A109J-6 | 64914-P1A109J-6 | 0 | 4456 | KN | -
BR | 7114 | 7114 | P1A109J | B31.3 | 6 | 633 | 0 |  | 7 | CS-AAFSBB0_STD | 1 | 1 | 0 | 0 |  |  | FLANGE SW CL150 RF ASME B16.5 FS ASTM A105 HOT-DIP GALV STD |  | FALSE |  | 1 | HOT DIP GALV | - | N/A |  | 1"-AIR-64914-P1A109J-6 | 64914-P1A109J-6 | 0 | 4456 | KN | -
BR | 7114 | 7114 | P1A109J | B31.3 | 6 | 633 | 0 |  | 2 | CS-ABEB330_3000 | 1 | 1 | 0 | 0 |  |  | ELBOW, 90 DEG ASME B16.11 SW CL3000 FS ASTM A105 |  | FALSE |  | 1 | HOT DIP GALV | - | N/A |  | 1"-AIR-64914-P1A109J-6 | 64914-P1A109J-6 | 0 | 4456 | KN | -
BR | 7114 | 7114 | P1A109J | B31.3 | 6 | 633 | 0 |  | 3 | CS-ABEB330_3000 | 1 | 1 | 0 | 0 |  |  | ELBOW, 90 DEG ASME B16.11 SW CL3000 FS ASTM A105 |  | FALSE |  | 1 | HOT DIP GALV | - | N/A |  | 1"-AIR-64914-P1A109J-6 | 64914-P1A109J-6 | 0 | 4456 | KN | -
BR | 7114 | 7114 | P1A109J | B31.3 | 6 | 633 | 0 |  | 4 | CS-ABEC330_3000 | 1 | 1 | 0 | 0 |  |  | ELBOW, 45 DEG ASME B16.11 SW CL3000 FS ASTM A105 |  | FALSE |  | 1 | HOT DIP GALV | - | N/A |  | 1"-AIR-64914-P1A109J-6 | 64914-P1A109J-6 | 0 | 4456 | KN | -
BR | 7114 | 7114 | P1A109J | B31.3 | 6 | 633 | 0 |  | 5 | CS-ABEC330_3000 | 1 | 1 | 0 | 0 |  |  | ELBOW, 45 DEG ASME B16.11 SW CL3000 FS ASTM A105 |  | FALSE |  | 1 | HOT DIP GALV | - | N/A |  | 1"-AIR-64914-P1A109J-6 | 64914-P1A109J-6 | 0 | 4456 | KN | -
BR | 7114 | 7114 | P1A109J | B31.3 | 6 | 634-1 | 0 |  | A |  | 1 | 1 | 5 | 0.42 | CUTPIPE |  | PIPE PE SMLS ASME B36.10M SCH 40 CS ASTM A106 GR B HOT-DIP GALV |  | FALSE |  | 1 | HOT DIP GALV. | - | N/A |  | 1"-AIR-64916-P1A109J-6 | 64916-P1A109J-6 | 0 | 4456 | AA | -
BR | 7114 | 7114 | P1A109J | B31.3 | 6 | 634-1 | 0 |  | B |  | 1 | 1 | 7.25 | 0.6 | CUTPIPE |  | PIPE PE SMLS ASME B36.10M SCH 40 CS ASTM A106 GR B HOT-DIP GALV |  | FALSE |  | 1 | HOT DIP GALV. | - | N/A |  | 1"-AIR-64916-P1A109J-6 | 64916-P1A109J-6 | 0 | 4456 | AA | -
BR | 7114 | 7114 | P1A109J | B31.3 | 6 | 634-1 | 0 |  | C |  | 1 | 1 | 68.1875 | 5.68 | CUTPIPE |  | PIPE PE SMLS ASME B36.10M SCH 40 CS ASTM A106 GR B HOT-DIP GALV |  | FALSE |  | 1 | HOT DIP GALV. | - | N/A |  | 1"-AIR-64916-P1A109J-6 | 64916-P1A109J-6 | 0 | 4456 | AA | -
BR | 7114 | 7114 | P1A109J | B31.3 | 6 | 634-1 | 0 |  | 1 | A106-AAPA100_STD | 1 | 1 | 81.6 | 0 |  |  | PIPE PE SMLS ASME B36.10M SCH 40 CS ASTM A106 GR B HOT-DIP GALV |  | FALSE |  | 1 | HOT DIP GALV. | - | N/A |  | 1"-AIR-64916-P1A109J-6 | 64916-P1A109J-6 | 0 | 4456 | AA | -
BR | 7114 | 7114 | P1A109J | B31.3 | 6 | 634-1 | 0 |  | 5 | CS-AAFSBB0_STD | 1 | 1 | 0 | 0 |  |  | FLANGE SW CL150 RF ASME B16.5 FS ASTM A105 HOT-DIP GALV SCH STD |  | FALSE |  | 1 | HOT DIP GALV. | - | N/A |  | 1"-AIR-64916-P1A109J-6 | 64916-P1A109J-6 | 0 | 4456 | AA | -
BR | 7114 | 7114 | P1A109J | B31.3 | 6 | 634-1 | 0 |  | 2 | CS-ABEB330_3000 | 1 | 1 | 0 | 0 |  |  | ELBOW, 90 DEG ASME B16.11 SW CL3000 FS ASTM A105 SMLS |  | FALSE |  | 1 | HOT DIP GALV. | - | N/A |  | 1"-AIR-64916-P1A109J-6 | 64916-P1A109J-6 | 0 | 4456 | AA | -
BR | 7114 | 7114 | P1A109J | B31.3 | 6 | 634-1 | 0 |  | 3 | CS-ABEC330_3000 | 1 | 1 | 0 | 0 |  |  | ELBOW, 45 DEG ASME B16.11 SW CL3000 FS ASTM A105 SMLS |  | FALSE |  | 1 | HOT DIP GALV. | - | N/A |  | 1"-AIR-64916-P1A109J-6 | 64916-P1A109J-6 | 0 | 4456 | AA | -
BR | 7114 | 7114 | P1A109J | B31.3 | 6 | 634-1 | 0 |  | 4 | CS-ABEC330_3000 | 1 | 1 | 0 | 0 |  |  | ELBOW, 45 DEG ASME B16.11 SW CL3000 FS ASTM A105 SMLS |  | FALSE |  | 1 | HOT DIP GALV. | - | N/A |  | 1"-AIR-64916-P1A109J-6 | 64916-P1A109J-6 | 0 | 4456 | AA | -
BR | 7114 | 7114 | P1A109J | B31.3 | 6 | 634-2 | 0 |  | B |  | 1 | 1 | 3.8125 | 0.32 | CUTPIPE |  | PIPE PE SMLS ASME B36.10M SCH 40 CS ASTM A106 GR B HOT-DIP GALV |  | FALSE |  | 1 | HOT DIP GALV | - | N/A |  | 1"-AIR-64916-P1A109J-6 | 64916-P1A109J-6 | 0 | 4456 | AA | -
BR | 7114 | 7114 | P1A109J | B31.3 | 6 | 634-2 | 0 |  | A |  | 1 | 1 | 4.6875 | 0.39 | CUTPIPE |  | PIPE PE SMLS ASME B36.10M SCH 40 CS ASTM A106 GR B HOT-DIP GALV |  | FALSE |  | 1 | HOT DIP GALV | - | N/A |  | 1"-AIR-64916-P1A109J-6 | 64916-P1A109J-6 | 0 | 4456 | AA | -
BR | 7114 | 7114 | P1A109J | B31.3 | 6 | 634-2 | 0 |  | C |  | 1 | 1 | 188.0625 | 15.67 | CUTPIPE |  | PIPE PE SMLS ASME B36.10M SCH 40 CS ASTM A106 GR B HOT-DIP GALV |  | FALSE |  | 1 | HOT DIP GALV | - | N/A |  | 1"-AIR-64916-P1A109J-6 | 64916-P1A109J-6 | 0 | 4456 | AA | -
BR | 7114 | 7114 | P1A109J | B31.3 | 6 | 634-2 | 0 |  | 1 | A106-AAPA100_STD | 1 | 1 | 198 | 0 |  |  | PIPE PE SMLS ASME B36.10M SCH 40 CS ASTM A106 GR B HOT-DIP GALV |  | FALSE |  | 1 | HOT DIP GALV | - | N/A |  | 1"-AIR-64916-P1A109J-6 | 64916-P1A109J-6 | 0 | 4456 | AA | -
BR | 7114 | 7114 | P1A109J | B31.3 | 6 | 634-2 | 0 |  | 4 | CS-AAFSBB0-STD | 1 | 1 | 0 | 0 |  |  | FLANGE SW CL150 RF ASME B16.5 FS ASTM A105 HOT-DIP GALV SCH STD |  | FALSE |  | 1 | HOT DIP GALV | - | N/A |  | 1"-AIR-64916-P1A109J-6 | 64916-P1A109J-6 | 0 | 4456 | AA | -
BR | 7114 | 7114 | P1A109J | B31.3 | 6 | 634-2 | 0 |  | 3 | CS-ABEB330_3000 | 1 | 1 | 0 | 0 |  |  | ELBOW, 90 DEG ASME B16.11 SW CL3000 FS ASTM A105 SMLS |  | FALSE |  | 1 | HOT DIP GALV | - | N/A |  | 1"-AIR-64916-P1A109J-6 | 64916-P1A109J-6 | 0 | 4456 | AA | -
BR | 7114 | 7114 | P1A109J | B31.3 | 6 | 634-2 | 0 |  | 2 | CS-ABEC330_3000 | 1 | 1 | 0 | 0 |  |  | ELBOW, 45 DEG ASME B16.11 SW CL3000 FS ASTM A105 SMLS |  | FALSE |  | 1 | HOT DIP GALV | - | N/A |  | 1"-AIR-64916-P1A109J-6 | 64916-P1A109J-6 | 0 | 4456 | AA | -
BR | 7114 | 7114 | P1A109J | B31.3 | 6 | 635-1 | 0 |  | B |  | 1 | 1 | 5.875 | 0.49 | CUTPIPE |  | PIPE PE SMLS ASME B36.10M SCH 40 CS ASTM A106 GR B HOT-DIP GALV |  | FALSE |  | 1 | GALV. | - | N/A |  | 1"-AIR-64917-P1A109J-6 | 64917-P1A109J-6 | 1 | 4456 | KN | -
BR | 7114 | 7114 | P1A109J | B31.3 | 6 | 635-1 | 0 |  | C |  | 1 | 1 | 30.375 | 2.53 | CUTPIPE |  | PIPE PE SMLS ASME B36.10M SCH 40 CS ASTM A106 GR B HOT-DIP GALV |  | FALSE |  | 1 | GALV. | - | N/A |  | 1"-AIR-64917-P1A109J-6 | 64917-P1A109J-6 | 1 | 4456 | KN | -
BR | 7114 | 7114 | P1A109J | B31.3 | 6 | 635-1 | 0 |  | A |  | 1 | 1 | 172.125 | 14.34 | CUTPIPE |  | PIPE PE SMLS ASME B36.10M SCH 40 CS ASTM A106 GR B HOT-DIP GALV |  | FALSE |  | 1 | GALV. | - | N/A |  | 1"-AIR-64917-P1A109J-6 | 64917-P1A109J-6 | 1 | 4456 | KN | -
BR | 7114 | 7114 | P1A109J | B31.3 | 6 | 635-1 | 0 |  | 1 | A106-AAPA100_STD | 1 | 1 | 208.8 | 0 |  |  | PIPE PE SMLS ASME B36.10M SCH 40 CS ASTM A106 GR B HOT-DIP GALV |  | FALSE |  | 1 | GALV. | - | N/A |  | 1"-AIR-64917-P1A109J-6 | 64917-P1A109J-6 | 1 | 4456 | KN | -
BR | 7114 | 7114 | P1A109J | B31.3 | 6 | 635-1 | 0 |  | 5 | CS-AAFSBB0_STD | 1 | 1 | 0 | 0 |  |  | FLANGE SW CL150 RF ASME B16.5 FS ASTM A105 HOT-DIP GALV STD |  | FALSE |  | 1 | GALV. | - | N/A |  | 1"-AIR-64917-P1A109J-6 | 64917-P1A109J-6 | 1 | 4456 | KN | -
BR | 7114 | 7114 | P1A109J | B31.3 | 6 | 635-1 | 0 |  | 2 | CS-ABEB330_3000 | 1 | 1 | 0 | 0 |  |  | ELBOW, 90 DEG ASME B16.11 SW CL3000 FS ASTM A105 |  | FALSE |  | 1 | GALV. | - | N/A |  | 1"-AIR-64917-P1A109J-6 | 64917-P1A109J-6 | 1 | 4456 | KN | -
BR | 7114 | 7114 | P1A109J | B31.3 | 6 | 635-1 | 0 |  | 3 | CS-ABEB330_3000 | 1 | 1 | 0 | 0 |  |  | ELBOW, 90 DEG ASME B16.11 SW CL3000 FS ASTM A105 |  | FALSE |  | 1 | GALV. | - | N/A |  | 1"-AIR-64917-P1A109J-6 | 64917-P1A109J-6 | 1 | 4456 | KN | -
BR | 7114 | 7114 | P1A109J | B31.3 | 6 | 635-1 | 0 |  | 4 | CS-ABEC330_3000 | 1 | 1 | 0 | 0 |  |  | ELBOW, 45 DEG ASME B16.11 SW CL3000 FS ASTM A105 |  | FALSE |  | 1 | GALV. | - | N/A |  | 1"-AIR-64917-P1A109J-6 | 64917-P1A109J-6 | 1 | 4456 | KN | -
BR | 7114 | 7114 | P1A109J | B31.3 | 6 | 635-2 | 0 |  | A |  | 1 | 1 | 23.0625 | 1.92 | CUTPIPE |  | PIPE PE SMLS ASME B36.10M SCH 40 CS ASTM A106 GR B HOT-DIP GALV |  | FALSE |  | 1 | HOT DIP GALV | - | N/A |  | 1"-AIR-64917-P1A109J-6 | 64917-P1A109J-6 | 1 | 4456 | KN | -
BR | 7114 | 7114 | P1A109J | B31.3 | 6 | 635-2 | 0 |  | C |  | 1 | 1 | 58.1875 | 4.85 | CUTPIPE |  | PIPE PE SMLS ASME B36.10M SCH 40 CS ASTM A106 GR B HOT-DIP GALV |  | FALSE |  | 1 | HOT DIP GALV | - | N/A |  | 1"-AIR-64917-P1A109J-6 | 64917-P1A109J-6 | 1 | 4456 | KN | -
BR | 7114 | 7114 | P1A109J | B31.3 | 6 | 635-2 | 0 |  | B |  | 1 | 1 | 170 | 14.17 | CUTPIPE |  | PIPE PE SMLS ASME B36.10M SCH 40 CS ASTM A106 GR B HOT-DIP GALV |  | FALSE |  | 1 | HOT DIP GALV | - | N/A |  | 1"-AIR-64917-P1A109J-6 | 64917-P1A109J-6 | 1 | 4456 | KN | -
BR | 7114 | 7114 | P1A109J | B31.3 | 6 | 635-2 | 0 |  | 1 | A106-AAPA100_STD | 1 | 1 | 252 | 0 |  |  | PIPE PE SMLS ASME B36.10M SCH 40 CS ASTM A106 GR B HOT-DIP GALV |  | FALSE |  | 1 | HOT DIP GALV | - | N/A |  | 1"-AIR-64917-P1A109J-6 | 64917-P1A109J-6 | 1 | 4456 | KN | -
BR | 7114 | 7114 | P1A109J | B31.3 | 6 | 635-2 | 0 |  | 4 | CS-AAFSBB0_STD | 1 | 1 | 0 | 0 |  |  | FLANGE SW CL150 RF ASME B16.5 FS ASTM A105 HOT-DIP GALV STD |  | FALSE |  | 1 | HOT DIP GALV | - | N/A |  | 1"-AIR-64917-P1A109J-6 | 64917-P1A109J-6 | 1 | 4456 | KN | -
BR | 7114 | 7114 | P1A109J | B31.3 | 6 | 635-2 | 0 |  | 2 | CS-ABEB330_3000 | 1 | 1 | 0 | 0 |  |  | ELBOW, 90 DEG ASME B16.11 SW CL3000 FS ASTM A105 |  | FALSE |  | 1 | HOT DIP GALV | - | N/A |  | 1"-AIR-64917-P1A109J-6 | 64917-P1A109J-6 | 1 | 4456 | KN | -
BR | 7114 | 7114 | P1A109J | B31.3 | 6 | 635-2 | 0 |  | 3 | CS-ABEB330_3000 | 1 | 1 | 0 | 0 |  |  | ELBOW, 90 DEG ASME B16.11 SW CL3000 FS ASTM A105 |  | FALSE |  | 1 | HOT DIP GALV | - | N/A |  | 1"-AIR-64917-P1A109J-6 | 64917-P1A109J-6 | 1 | 4456 | KN | -
BR | 7114 | 7114 | P1A109J | B31.3 | 6 | 636 | 0 |  | D |  | 1 | 1 | 8.1875 | 0.68 | CUTPIPE |  | PIPE PE SMLS ASME B36.10M SCH 40 CS ASTM A106 GR B HOT-DIP GALV |  | FALSE |  | 1 | HOT DIP GALV | - | N/A |  | 1"-AIR-64918-P1A109J-6 | 64918-P1A109J-6 | 0 | 4456 | KN | -
BR | 7114 | 7114 | P1A109J | B31.3 | 6 | 636 | 0 |  | A |  | 1 | 1 | 23.0625 | 1.92 | CUTPIPE |  | PIPE PE SMLS ASME B36.10M SCH 40 CS ASTM A106 GR B HOT-DIP GALV |  | FALSE |  | 1 | HOT DIP GALV | - | N/A |  | 1"-AIR-64918-P1A109J-6 | 64918-P1A109J-6 | 0 | 4456 | KN | -
BR | 7114 | 7114 | P1A109J | B31.3 | 6 | 636 | 0 |  | C |  | 1 | 1 | 58.125 | 4.84 | CUTPIPE |  | PIPE PE SMLS ASME B36.10M SCH 40 CS ASTM A106 GR B HOT-DIP GALV |  | FALSE |  | 1 | HOT DIP GALV | - | N/A |  | 1"-AIR-64918-P1A109J-6 | 64918-P1A109J-6 | 0 | 4456 | KN | -
BR | 7114 | 7114 | P1A109J | B31.3 | 6 | 636 | 0 |  | B |  | 1 | 1 | 170 | 14.17 | CUTPIPE |  | PIPE PE SMLS ASME B36.10M SCH 40 CS ASTM A106 GR B HOT-DIP GALV |  | FALSE |  | 1 | HOT DIP GALV | - | N/A |  | 1"-AIR-64918-P1A109J-6 | 64918-P1A109J-6 | 0 | 4456 | KN | -
BR | 7114 | 7114 | P1A109J | B31.3 | 6 | 636 | 0 |  | 1 | A106-AAPA100_STD | 1 | 1 | 260.4 | 0 |  |  | PIPE PE SMLS ASME B36.10M SCH 40 CS ASTM A106 GR B HOT-DIP GALV |  | FALSE |  | 1 | HOT DIP GALV | - | N/A |  | 1"-AIR-64918-P1A109J-6 | 64918-P1A109J-6 | 0 | 4456 | KN | -
BR | 7114 | 7114 | P1A109J | B31.3 | 6 | 636 | 0 |  | 5 | CS-AAFSBB0_STD | 1 | 1 | 0 | 0 |  |  | FLANGE SW CL150 RF ASME B16.5 FS ASTM A105 HOT-DIP GALV STD |  | FALSE |  | 1 | HOT DIP GALV | - | N/A |  | 1"-AIR-64918-P1A109J-6 | 64918-P1A109J-6 | 0 | 4456 | KN | -
BR | 7114 | 7114 | P1A109J | B31.3 | 6 | 636 | 0 |  | 2 | CS-ABEB330_3000 | 1 | 1 | 0 | 0 |  |  | ELBOW, 90 DEG ASME B16.11 SW CL3000 FS ASTM A105 |  | FALSE |  | 1 | HOT DIP GALV | - | N/A |  | 1"-AIR-64918-P1A109J-6 | 64918-P1A109J-6 | 0 | 4456 | KN | -
BR | 7114 | 7114 | P1A109J | B31.3 | 6 | 636 | 0 |  | 3 | CS-ABEB330_3000 | 1 | 1 | 0 | 0 |  |  | ELBOW, 90 DEG ASME B16.11 SW CL3000 FS ASTM A105 |  | FALSE |  | 1 | HOT DIP GALV | - | N/A |  | 1"-AIR-64918-P1A109J-6 | 64918-P1A109J-6 | 0 | 4456 | KN | -
BR | 7114 | 7114 | P1A109J | B31.3 | 6 | 636 | 0 |  | 4 | CS-ABEB330_3000 | 1 | 1 | 0 | 0 |  |  | ELBOW, 90 DEG ASME B16.11 SW CL3000 FS ASTM A105 |  | FALSE |  | 1 | HOT DIP GALV | - | N/A |  | 1"-AIR-64918-P1A109J-6 | 64918-P1A109J-6 | 0 | 4456 | KN | -
BR | 7114 | 7114 | P1A109J | B31.3 | 6 | 637-1 | 0 |  | B |  | 1 | 1 | 9.9375 | 0.83 | CUTPIPE |  | PIPE PE SMLS ASME B36.10M SCH 40 CS ASTM A106 GR B HOT-DIP GALV |  | FALSE |  | 1 | GALV. | - | N/A |  | 1"-AIR-64918-P1A109J-6 | 64918-P1A109J-6 | 1 | 4456 | KN | -
BR | 7114 | 7114 | P1A109J | B31.3 | 6 | 637-1 | 0 |  | C |  | 1 | 1 | 35.3125 | 2.94 | CUTPIPE |  | PIPE PE SMLS ASME B36.10M SCH 40 CS ASTM A106 GR B HOT-DIP GALV |  | FALSE |  | 1 | GALV. | - | N/A |  | 1"-AIR-64918-P1A109J-6 | 64918-P1A109J-6 | 1 | 4456 | KN | -
BR | 7114 | 7114 | P1A109J | B31.3 | 6 | 637-1 | 0 |  | A |  | 1 | 1 | 162.125 | 13.51 | CUTPIPE |  | PIPE PE SMLS ASME B36.10M SCH 40 CS ASTM A106 GR B HOT-DIP GALV |  | FALSE |  | 1 | GALV. | - | N/A |  | 1"-AIR-64918-P1A109J-6 | 64918-P1A109J-6 | 1 | 4456 | KN | -
BR | 7114 | 7114 | P1A109J | B31.3 | 6 | 637-1 | 0 |  | 1 | A106-AAPA100_STD | 1 | 1 | 208.8 | 0 |  |  | PIPE PE SMLS ASME B36.10M SCH 40 CS ASTM A106 GR B HOT-DIP GALV |  | FALSE |  | 1 | GALV. | - | N/A |  | 1"-AIR-64918-P1A109J-6 | 64918-P1A109J-6 | 1 | 4456 | KN | -
BR | 7114 | 7114 | P1A109J | B31.3 | 6 | 637-1 | 0 |  | 5 | CS-AAFSBB0_STD | 1 | 1 | 0 | 0 |  |  | FLANGE SW CL150 RF ASME B16.5 FS ASTM A105 HOT-DIP GALV STD |  | FALSE |  | 1 | GALV. | - | N/A |  | 1"-AIR-64918-P1A109J-6 | 64918-P1A109J-6 | 1 | 4456 | KN | -
BR | 7114 | 7114 | P1A109J | B31.3 | 6 | 637-1 | 0 |  | 3 | CS-ABEB330_3000 | 1 | 1 | 0 | 0 |  |  | ELBOW, 90 DEG ASME B16.11 SW CL3000 FS ASTM A105 |  | FALSE |  | 1 | GALV. | - | N/A |  | 1"-AIR-64918-P1A109J-6 | 64918-P1A109J-6 | 1 | 4456 | KN | -
BR | 7114 | 7114 | P1A109J | B31.3 | 6 | 637-1 | 0 |  | 4 | CS-ABEB330_3000 | 1 | 1 | 0 | 0 |  |  | ELBOW, 90 DEG ASME B16.11 SW CL3000 FS ASTM A105 |  | FALSE |  | 1 | GALV. | - | N/A |  | 1"-AIR-64918-P1A109J-6 | 64918-P1A109J-6 | 1 | 4456 | KN | -
BR | 7114 | 7114 | P1A109J | B31.3 | 6 | 637-1 | 0 |  | 2 | CS-ABTA330_3000 | 1X1 | 1 | 0 | 0 |  |  | TEE, ASME B16.11 SW CL3000 FS ASTM A105 |  | FALSE |  | 1 | GALV. | - | N/A |  | 1"-AIR-64918-P1A109J-6 | 64918-P1A109J-6 | 1 | 4456 | KN | -
BR | 7114 | 7114 | P1A109J | B31.3 | 6 | 638-1 | 0 |  | A |  | 1/2 | 1 | 21.125 | 1.76 | CUTPIPE |  | PIPE PE SMLS ASME B36.10M SCH 40 CS ASTM A106 GR B HOT-DIP GALV |  | FALSE |  | 1 | HOT DIP GALV | - | N/A |  | 1/2"-AIR-64920-P1A109J-6 | 64920-P1A109J-6 | 0 | 4456 | KN | -
BR | 7114 | 7114 | P1A109J | B31.3 | 6 | 638-1 | 0 |  | C |  | 1/2 | 1 | 76.375 | 6.36 | CUTPIPE |  | PIPE PE SMLS ASME B36.10M SCH 40 CS ASTM A106 GR B HOT-DIP GALV |  | FALSE |  | 1 | HOT DIP GALV | - | N/A |  | 1/2"-AIR-64920-P1A109J-6 | 64920-P1A109J-6 | 0 | 4456 | KN | -
BR | 7114 | 7114 | P1A109J | B31.3 | 6 | 638-1 | 0 |  | B |  | 1/2 | 1 | 154.9375 | 12.91 | CUTPIPE |  | PIPE PE SMLS ASME B36.10M SCH 40 CS ASTM A106 GR B HOT-DIP GALV |  | FALSE |  | 1 | HOT DIP GALV | - | N/A |  | 1/2"-AIR-64920-P1A109J-6 | 64920-P1A109J-6 | 0 | 4456 | KN | -
BR | 7114 | 7114 | P1A109J | B31.3 | 6 | 638-1 | 0 |  | 1 | A106-AAPA100_STD | 1/2 | 1 | 253.2 | 0 |  |  | PIPE PE SMLS ASME B36.10M SCH 40 CS ASTM A106 GR B HOT-DIP GALV |  | FALSE |  | 1 | HOT DIP GALV | - | N/A |  | 1/2"-AIR-64920-P1A109J-6 | 64920-P1A109J-6 | 0 | 4456 | KN | -
BR | 7114 | 7114 | P1A109J | B31.3 | 6 | 638-1 | 0 |  | 4 | CS-AAFSBB0_STD | 1/2 | 1 | 0 | 0 |  |  | FLANGE SW CL150 RF ASME B16.5 FS ASTM A105 HOT-DIP GALV STD |  | FALSE |  | 1 | HOT DIP GALV | - | N/A |  | 1/2"-AIR-64920-P1A109J-6 | 64920-P1A109J-6 | 0 | 4456 | KN | -
BR | 7114 | 7114 | P1A109J | B31.3 | 6 | 638-1 | 0 |  | 2 | CS-ABEB330_3000 | 1/2 | 1 | 0 | 0 |  |  | ELBOW, 90 DEG ASME B16.11 SW CL3000 FS ASTM A105 |  | FALSE |  | 1 | HOT DIP GALV | - | N/A |  | 1/2"-AIR-64920-P1A109J-6 | 64920-P1A109J-6 | 0 | 4456 | KN | -
BR | 7114 | 7114 | P1A109J | B31.3 | 6 | 638-1 | 0 |  | 3 | CS-ABEB330_3000 | 1/2 | 1 | 0 | 0 |  |  | ELBOW, 90 DEG ASME B16.11 SW CL3000 FS ASTM A105 |  | FALSE |  | 1 | HOT DIP GALV | - | N/A |  | 1/2"-AIR-64920-P1A109J-6 | 64920-P1A109J-6 | 0 | 4456 | KN | -
BR | 7114 | 7114 | P1A109J | B31.3 | 6 | 638-2 | 0 |  | A |  | 1/2 | 1 | 7.625 | 0.64 | CUTPIPE |  | PIPE PE SMLS ASME B36.10M SCH 40 CS ASTM A106 GR B HOT-DIP GALV |  | FALSE |  | 1 | HOT DIP GALV | - | N/A |  | 1/2"-AIR-64920-P1A109J-6 | 64920-P1A109J-6 | 0 | 4456 | KN | -
BR | 7114 | 7114 | P1A109J | B31.3 | 6 | 638-2 | 0 |  | B |  | 1/2 | 1 | 78.4375 | 6.54 | CUTPIPE |  | PIPE PE SMLS ASME B36.10M SCH 40 CS ASTM A106 GR B HOT-DIP GALV |  | FALSE |  | 1 | HOT DIP GALV | - | N/A |  | 1/2"-AIR-64920-P1A109J-6 | 64920-P1A109J-6 | 0 | 4456 | KN | -
BR | 7114 | 7114 | P1A109J | B31.3 | 6 | 638-2 | 0 |  | 1 | A106-AAPA100_STD | 1/2 | 1 | 86.4 | 0 |  |  | PIPE PE SMLS ASME B36.10M SCH 40 CS ASTM A106 GR B HOT-DIP GALV |  | FALSE |  | 1 | HOT DIP GALV | - | N/A |  | 1/2"-AIR-64920-P1A109J-6 | 64920-P1A109J-6 | 0 | 4456 | KN | -
BR | 7114 | 7114 | P1A109J | B31.3 | 6 | 638-2 | 0 |  | 2 | CS-ABEB330_3000 | 1/2 | 1 | 0 | 0 |  |  | ELBOW, 90 DEG ASME B16.11 SW CL3000 FS ASTM A105 |  | FALSE |  | 1 | HOT DIP GALV | - | N/A |  | 1/2"-AIR-64920-P1A109J-6 | 64920-P1A109J-6 | 0 | 4456 | KN | -
BR | 7114 | 7114 | P1A109J | B31.3 | 6 | 638-2 | 0 |  | 3 | CS-ABEB330_3000 | 1/2 | 1 | 0 | 0 |  |  | ELBOW, 90 DEG ASME B16.11 SW CL3000 FS ASTM A105 |  | FALSE |  | 1 | HOT DIP GALV | - | N/A |  | 1/2"-AIR-64920-P1A109J-6 | 64920-P1A109J-6 | 0 | 4456 | KN | -
BR | 7114 | 7114 | P1A109J | B31.3 | 6 | 639-1 | 0 |  | A |  | 1/2 | 1 | 96.75 | 8.06 | CUTPIPE |  | PIPE PE SMLS ASME B36.10M SCH 40 CS ASTM A106 GR B HOT-DIP GALV |  | FALSE |  | 1 | HOT DIP GALV | - | N/A |  | 1/2"-AIR-64921-P1A109J-6 | 64921-P1A109J-6 | 0 | 4456 | KN | -
BR | 7114 | 7114 | P1A109J | B31.3 | 6 | 639-1 | 0 |  | 1 | A106-AAPA100_STD | 1/2 | 1 | 97.2 | 0 |  |  | PIPE PE SMLS ASME B36.10M SCH 40 CS ASTM A106 GR B HOT-DIP GALV |  | FALSE |  | 1 | HOT DIP GALV | - | N/A |  | 1/2"-AIR-64921-P1A109J-6 | 64921-P1A109J-6 | 0 | 4456 | KN | -
BR | 7114 | 7114 | P1A109J | B31.3 | 6 | 639-1 | 0 |  | 2 | CS-ABEB330_3000 | 1/2 | 1 | 0 | 0 |  |  | ELBOW, 90 DEG ASME B16.11 SW CL3000 FS ASTM A105 |  | FALSE |  | 1 | HOT DIP GALV | - | N/A |  | 1/2"-AIR-64921-P1A109J-6 | 64921-P1A109J-6 | 0 | 4456 | KN | -
BR | 7114 | 7114 | P1A109J | B31.3 | 6 | 639-2 | 0 |  | B |  | 1/2 | 1 | 28.625 | 2.39 | CUTPIPE |  | PIPE PE SMLS ASME B36.10M SCH 40 CS ASTM A106 GR B HOT-DIP GALV |  | FALSE |  | 1 | HOT DIP GALV | - | N/A |  | 1/2"-AIR-64921-P1A109J-6 | 64921-P1A109J-6 | 0 | 4456 | KN | -
BR | 7114 | 7114 | P1A109J | B31.3 | 6 | 639-2 | 0 |  | A |  | 1/2 | 1 | 43.4375 | 3.62 | CUTPIPE |  | PIPE PE SMLS ASME B36.10M SCH 40 CS ASTM A106 GR B HOT-DIP GALV |  | FALSE |  | 1 | HOT DIP GALV | - | N/A |  | 1/2"-AIR-64921-P1A109J-6 | 64921-P1A109J-6 | 0 | 4456 | KN | -
BR | 7114 | 7114 | P1A109J | B31.3 | 6 | 639-2 | 0 |  | C |  | 1/2 | 1 | 139.1875 | 11.6 | CUTPIPE |  | PIPE PE SMLS ASME B36.10M SCH 40 CS ASTM A106 GR B HOT-DIP GALV |  | FALSE |  | 1 | HOT DIP GALV | - | N/A |  | 1/2"-AIR-64921-P1A109J-6 | 64921-P1A109J-6 | 0 | 4456 | KN | -
BR | 7114 | 7114 | P1A109J | B31.3 | 6 | 639-2 | 0 |  | 1 | A106-AAPA100_STD | 1/2 | 1 | 212.4 | 0 |  |  | PIPE PE SMLS ASME B36.10M SCH 40 CS ASTM A106 GR B HOT-DIP GALV |  | FALSE |  | 1 | HOT DIP GALV | - | N/A |  | 1/2"-AIR-64921-P1A109J-6 | 64921-P1A109J-6 | 0 | 4456 | KN | -
BR | 7114 | 7114 | P1A109J | B31.3 | 6 | 639-2 | 0 |  | 2 | CS-ABEB330_3000 | 1/2 | 1 | 0 | 0 |  |  | ELBOW, 90 DEG ASME B16.11 SW CL3000 FS ASTM A105 |  | FALSE |  | 1 | HOT DIP GALV | - | N/A |  | 1/2"-AIR-64921-P1A109J-6 | 64921-P1A109J-6 | 0 | 4456 | KN | -
BR | 7114 | 7114 | P1A109J | B31.3 | 6 | 639-2 | 0 |  | 3 | CS-ABEB330_3000 | 1/2 | 1 | 0 | 0 |  |  | ELBOW, 90 DEG ASME B16.11 SW CL3000 FS ASTM A105 |  | FALSE |  | 1 | HOT DIP GALV | - | N/A |  | 1/2"-AIR-64921-P1A109J-6 | 64921-P1A109J-6 | 0 | 4456 | KN | -
BR | 7114 | 7114 | P1A109J | B31.3 | 6 | 639-2 | 0 |  | 4 | CS-ABEB330_3000 | 1/2 | 1 | 0 | 0 |  |  | ELBOW, 90 DEG ASME B16.11 SW CL3000 FS ASTM A105 |  | FALSE |  | 1 | HOT DIP GALV | - | N/A |  | 1/2"-AIR-64921-P1A109J-6 | 64921-P1A109J-6 | 0 | 4456 | KN | -
BR | 7114 | 7114 | P1A109J | B31.3 | 6 | 639-3 | 0 |  | A |  | 1/2 | 1 | 2.875 | 0.24 | CUTPIPE |  | PIPE PE SMLS ASME B36.10M SCH 40 CS ASTM A106 GR B HOT-DIP GALV |  | FALSE |  | 1 | HOT DIP GALV | - | N/A |  | 1/2"-AIR-64921-P1A109J-6 | 64921-P1A109J-6 | 0 | 4456 | KN | -
BR | 7114 | 7114 | P1A109J | B31.3 | 6 | 639-3 | 0 |  | C |  | 1/2 | 1 | 10.375 | 0.86 | CUTPIPE |  | PIPE PE SMLS ASME B36.10M SCH 40 CS ASTM A106 GR B HOT-DIP GALV |  | FALSE |  | 1 | HOT DIP GALV | - | N/A |  | 1/2"-AIR-64921-P1A109J-6 | 64921-P1A109J-6 | 0 | 4456 | KN | -
BR | 7114 | 7114 | P1A109J | B31.3 | 6 | 639-3 | 0 |  | B |  | 1/2 | 1 | 54.375 | 4.53 | CUTPIPE |  | PIPE PE SMLS ASME B36.10M SCH 40 CS ASTM A106 GR B HOT-DIP GALV |  | FALSE |  | 1 | HOT DIP GALV | - | N/A |  | 1/2"-AIR-64921-P1A109J-6 | 64921-P1A109J-6 | 0 | 4456 | KN | -
BR | 7114 | 7114 | P1A109J | B31.3 | 6 | 639-3 | 0 |  | 1 | A106-AAPA100_STD | 1/2 | 1 | 68.4 | 0 |  |  | PIPE PE SMLS ASME B36.10M SCH 40 CS ASTM A106 GR B HOT-DIP GALV |  | FALSE |  | 1 | HOT DIP GALV | - | N/A |  | 1/2"-AIR-64921-P1A109J-6 | 64921-P1A109J-6 | 0 | 4456 | KN | -
BR | 7114 | 7114 | P1A109J | B31.3 | 6 | 639-3 | 0 |  | 4 | CS-AAFSBB0_STD | 1/2 | 1 | 0 | 0 |  |  | FLANGE SW CL150 RF ASME B16.5 FS ASTM A105 HOT-DIP GALV STD |  | FALSE |  | 1 | HOT DIP GALV | - | N/A |  | 1/2"-AIR-64921-P1A109J-6 | 64921-P1A109J-6 | 0 | 4456 | KN | -
BR | 7114 | 7114 | P1A109J | B31.3 | 6 | 639-3 | 0 |  | 2 | CS-ABEB330_3000 | 1/2 | 1 | 0 | 0 |  |  | ELBOW, 90 DEG ASME B16.11 SW CL3000 FS ASTM A105 |  | FALSE |  | 1 | HOT DIP GALV | - | N/A |  | 1/2"-AIR-64921-P1A109J-6 | 64921-P1A109J-6 | 0 | 4456 | KN | -
BR | 7114 | 7114 | P1A109J | B31.3 | 6 | 639-3 | 0 |  | 3 | CS-ABEB330_3000 | 1/2 | 1 | 0 | 0 |  |  | ELBOW, 90 DEG ASME B16.11 SW CL3000 FS ASTM A105 |  | FALSE |  | 1 | HOT DIP GALV | - | N/A |  | 1/2"-AIR-64921-P1A109J-6 | 64921-P1A109J-6 | 0 | 4456 | KN | -
BR | 7114 | 7114 | P5B66H | B31.3 | 6 | 64-1 | 0 |  | 5 | BS1-3-2-41.5 | 2 | 1 | 0 | 0 |  |  | BS1-3-2-41.5 |  | FALSE |  | 1 | NONE | - | N/A |  | 4-PAA-64088-P5B66H-6 | 64088-P5B66H-6 | 0 | 4456 | KN | -
BR | 7114 | 7114 | P5B66H | B31.3 | 6 | 64-1 | 0 |  | B |  | 3 | 1 | 16.5 | 1.38 | CUTPIPE |  | PIPE BE WELDED ASME B36.19M SCH 40S SS ASTM A312 GR TP304/304L |  | FALSE |  | 1 | NONE | - | N/A |  | 4-PAA-64088-P5B66H-6 | 64088-P5B66H-6 | 0 | 4456 | KN | -
BR | 7114 | 7114 | P5B66H | B31.3 | 6 | 64-1 | 0 |  | A |  | 3 | 1 | 28.4375 | 2.37 | CUTPIPE |  | PIPE BE WELDED ASME B36.19M SCH 40S SS ASTM A312 GR TP304/304L |  | FALSE |  | 1 | NONE | - | N/A |  | 4-PAA-64088-P5B66H-6 | 64088-P5B66H-6 | 0 | 4456 | KN | -
BR | 7114 | 7114 | P5B66H | B31.3 | 6 | 64-1 | 0 |  | 2 | 304-AAEA200-40S | 3 | 1 | 0 | 0 |  |  | ELBOW, 90 DEG LR ASME B16.9 BW SCH 40S SS ASTM A403 GR WP304/304L WELDED |  | FALSE |  | 1 | NONE | - | N/A |  | 4-PAA-64088-P5B66H-6 | 64088-P5B66H-6 | 0 | 4456 | KN | -
BR | 7114 | 7114 | P5B66H | B31.3 | 6 | 64-1 | 0 |  | 3 | 304-AAFWBF0-40S | 3 | 1 | 0 | 0 |  |  | FLANGE WN CL600 RF ASME B16.5 SCH 40S FORGED SS ASTM A182 GR F304/304L |  | FALSE |  | 1 | NONE | - | N/A |  | 4-PAA-64088-P5B66H-6 | 64088-P5B66H-6 | 0 | 4456 | KN | -
BR | 7114 | 7114 | P5B66H | B31.3 | 6 | 64-1 | 0 |  | 4 | 304-AAFWBF0-40S | 3 | 1 | 0 | 0 |  |  | FLANGE WN CL600 RF ASME B16.5 SCH 40S FORGED SS ASTM A182 GR F304/304L |  | FALSE |  | 1 | NONE | - | N/A |  | 4-PAA-64088-P5B66H-6 | 64088-P5B66H-6 | 0 | 4456 | KN | -
BR | 7114 | 7114 | P5B66H | B31.3 | 6 | 64-1 | 0 |  | 1 | 304-AAPS200_40S | 3 | 1 | 45.6 | 0 |  |  | PIPE BE WELDED ASME B36.19M SCH 40S SS ASTM A312 GR TP304/304L |  | FALSE |  | 1 | NONE | - | N/A |  | 4-PAA-64088-P5B66H-6 | 64088-P5B66H-6 | 0 | 4456 | KN | -
BR | 7114 | 7114 | P1A109J | B31.3 | 6 | 640 | 0 |  | A |  | 1/2 | 1 | 7.25 | 0.6 | CUTPIPE |  | PIPE PE SMLS ASME B36.10M SCH 40 CS ASTM A106 GR B HOT-DIP GALV |  | FALSE |  | 1 | HOT DIP GALV | - | N/A |  | 1/2"-AIR-64922-P1A109J-6 | 64922-P1A109J-6 | 0 | 4456 | KN | -
BR | 7114 | 7114 | P1A109J | B31.3 | 6 | 640 | 0 |  | C |  | 1/2 | 1 | 14.8125 | 1.23 | CUTPIPE |  | PIPE PE SMLS ASME B36.10M SCH 40 CS ASTM A106 GR B HOT-DIP GALV |  | FALSE |  | 1 | HOT DIP GALV | - | N/A |  | 1/2"-AIR-64922-P1A109J-6 | 64922-P1A109J-6 | 0 | 4456 | KN | -
BR | 7114 | 7114 | P1A109J | B31.3 | 6 | 640 | 0 |  | B |  | 1/2 | 1 | 47.125 | 3.93 | CUTPIPE |  | PIPE PE SMLS ASME B36.10M SCH 40 CS ASTM A106 GR B HOT-DIP GALV |  | FALSE |  | 1 | HOT DIP GALV | - | N/A |  | 1/2"-AIR-64922-P1A109J-6 | 64922-P1A109J-6 | 0 | 4456 | KN | -
BR | 7114 | 7114 | P1A109J | B31.3 | 6 | 640 | 0 |  | D |  | 1/2 | 1 | 133.5 | 11.13 | CUTPIPE |  | PIPE PE SMLS ASME B36.10M SCH 40 CS ASTM A106 GR B HOT-DIP GALV |  | FALSE |  | 1 | HOT DIP GALV | - | N/A |  | 1/2"-AIR-64922-P1A109J-6 | 64922-P1A109J-6 | 0 | 4456 | KN | -
BR | 7114 | 7114 | P1A109J | B31.3 | 6 | 640 | 0 |  | 1 | A106-AAPA100_STD | 1/2 | 1 | 204 | 0 |  |  | PIPE PE SMLS ASME B36.10M SCH 40 CS ASTM A106 GR B HOT-DIP GALV |  | FALSE |  | 1 | HOT DIP GALV | - | N/A |  | 1/2"-AIR-64922-P1A109J-6 | 64922-P1A109J-6 | 0 | 4456 | KN | -
BR | 7114 | 7114 | P1A109J | B31.3 | 6 | 640 | 0 |  | 5 | CS-AAFSBB0_STD | 1/2 | 1 | 0 | 0 |  |  | FLANGE SW CL150 RF ASME B16.5 FS ASTM A105 HOT-DIP GALV STD |  | FALSE |  | 1 | HOT DIP GALV | - | N/A |  | 1/2"-AIR-64922-P1A109J-6 | 64922-P1A109J-6 | 0 | 4456 | KN | -
BR | 7114 | 7114 | P1A109J | B31.3 | 6 | 640 | 0 |  | 2 | CS-ABEB330_3000 | 1/2 | 1 | 0 | 0 |  |  | ELBOW, 90 DEG ASME B16.11 SW CL3000 FS ASTM A105 |  | FALSE |  | 1 | HOT DIP GALV | - | N/A |  | 1/2"-AIR-64922-P1A109J-6 | 64922-P1A109J-6 | 0 | 4456 | KN | -
BR | 7114 | 7114 | P1A109J | B31.3 | 6 | 640 | 0 |  | 3 | CS-ABEB330_3000 | 1/2 | 1 | 0 | 0 |  |  | ELBOW, 90 DEG ASME B16.11 SW CL3000 FS ASTM A105 |  | FALSE |  | 1 | HOT DIP GALV | - | N/A |  | 1/2"-AIR-64922-P1A109J-6 | 64922-P1A109J-6 | 0 | 4456 | KN | -
BR | 7114 | 7114 | P1A109J | B31.3 | 6 | 640 | 0 |  | 4 | CS-ABEB330_3000 | 1/2 | 1 | 0 | 0 |  |  | ELBOW, 90 DEG ASME B16.11 SW CL3000 FS ASTM A105 |  | FALSE |  | 1 | HOT DIP GALV | - | N/A |  | 1/2"-AIR-64922-P1A109J-6 | 64922-P1A109J-6 | 0 | 4456 | KN | -
BR | 7114 | 7114 | P1A109J | B31.3 | 6 | 640-1 | 0 |  | A |  | 1/2 | 1 | 3.625 | 0.3 | CUTPIPE |  | PIPE PE SMLS ASME B36.10M SCH 40 CS ASTM A106 GR B HOT-DIP GALV |  | FALSE |  | 1 | HOT DIP GALV | - | N/A |  | 1/2"-AIR-64922-P1A109J-6 | 64922-P1A109J-6 | 0 | 4456 | KN | -
BR | 7114 | 7114 | P1A109J | B31.3 | 6 | 640-1 | 0 |  | B |  | 1/2 | 1 | 96.1875 | 8.02 | CUTPIPE |  | PIPE PE SMLS ASME B36.10M SCH 40 CS ASTM A106 GR B HOT-DIP GALV |  | FALSE |  | 1 | HOT DIP GALV | - | N/A |  | 1/2"-AIR-64922-P1A109J-6 | 64922-P1A109J-6 | 0 | 4456 | KN | -
BR | 7114 | 7114 | P1A109J | B31.3 | 6 | 640-1 | 0 |  | 1 | A106-AAPA100_STD | 1/2 | 1 | 100.8 | 0 |  |  | PIPE PE SMLS ASME B36.10M SCH 40 CS ASTM A106 GR B HOT-DIP GALV |  | FALSE |  | 1 | HOT DIP GALV | - | N/A |  | 1/2"-AIR-64922-P1A109J-6 | 64922-P1A109J-6 | 0 | 4456 | KN | -
BR | 7114 | 7114 | P1A109J | B31.3 | 6 | 640-1 | 0 |  | 2 | CS-ABEB330_3000 | 1/2 | 1 | 0 | 0 |  |  | ELBOW, 90 DEG ASME B16.11 SW CL3000 FS ASTM A105 |  | FALSE |  | 1 | HOT DIP GALV | - | N/A |  | 1/2"-AIR-64922-P1A109J-6 | 64922-P1A109J-6 | 0 | 4456 | KN | -
BR | 7114 | 7114 | P1A109J | B31.3 | 6 | 640-1 | 0 |  | 3 | CS-ABEB330_3000 | 1/2 | 1 | 0 | 0 |  |  | ELBOW, 90 DEG ASME B16.11 SW CL3000 FS ASTM A105 |  | FALSE |  | 1 | HOT DIP GALV | - | N/A |  | 1/2"-AIR-64922-P1A109J-6 | 64922-P1A109J-6 | 0 | 4456 | KN | -
BR | 7114 | 7114 | P1A109J | B31.3 | 6 | 641-1 | 0 |  | B |  | 1/2 | 1 | 4.625 | 0.39 | CUTPIPE |  | PIPE PE SMLS ASME B36.10M SCH 40 CS ASTM A106 GR B HOT-DIP GALV |  | FALSE |  | 1 | HOT DIP GALV | - | N/A |  | 1/2"-AIR-64923-P1A109J-6 | 64923-P1A109J-6 | 0 | 4456 | KN | -
BR | 7114 | 7114 | P1A109J | B31.3 | 6 | 641-1 | 0 |  | A |  | 1/2 | 1 | 10.625 | 0.89 | CUTPIPE |  | PIPE PE SMLS ASME B36.10M SCH 40 CS ASTM A106 GR B HOT-DIP GALV |  | FALSE |  | 1 | HOT DIP GALV | - | N/A |  | 1/2"-AIR-64923-P1A109J-6 | 64923-P1A109J-6 | 0 | 4456 | KN | -
BR | 7114 | 7114 | P1A109J | B31.3 | 6 | 641-1 | 0 |  | C |  | 1/2 | 1 | 94.4375 | 7.87 | CUTPIPE |  | PIPE PE SMLS ASME B36.10M SCH 40 CS ASTM A106 GR B HOT-DIP GALV |  | FALSE |  | 1 | HOT DIP GALV | - | N/A |  | 1/2"-AIR-64923-P1A109J-6 | 64923-P1A109J-6 | 0 | 4456 | KN | -
BR | 7114 | 7114 | P1A109J | B31.3 | 6 | 641-1 | 0 |  | 1 | A106-AAPA100_STD | 1/2 | 1 | 110.4 | 0 |  |  | PIPE PE SMLS ASME B36.10M SCH 40 CS ASTM A106 GR B HOT-DIP GALV |  | FALSE |  | 1 | HOT DIP GALV | - | N/A |  | 1/2"-AIR-64923-P1A109J-6 | 64923-P1A109J-6 | 0 | 4456 | KN | -
BR | 7114 | 7114 | P1A109J | B31.3 | 6 | 641-1 | 0 |  | 2 | CS-ABEB330_3000 | 1/2 | 1 | 0 | 0 |  |  | ELBOW, 90 DEG ASME B16.11 SW CL3000 FS ASTM A105 |  | FALSE |  | 1 | HOT DIP GALV | - | N/A |  | 1/2"-AIR-64923-P1A109J-6 | 64923-P1A109J-6 | 0 | 4456 | KN | -
BR | 7114 | 7114 | P1A109J | B31.3 | 6 | 641-1 | 0 |  | 3 | CS-ABEB330_3000 | 1/2 | 1 | 0 | 0 |  |  | ELBOW, 90 DEG ASME B16.11 SW CL3000 FS ASTM A105 |  | FALSE |  | 1 | HOT DIP GALV | - | N/A |  | 1/2"-AIR-64923-P1A109J-6 | 64923-P1A109J-6 | 0 | 4456 | KN | -
BR | 7114 | 7114 | P1A109J | B31.3 | 6 | 641-1 | 0 |  | 4 | CS-ABEB330_3000 | 1/2 | 1 | 0 | 0 |  |  | ELBOW, 90 DEG ASME B16.11 SW CL3000 FS ASTM A105 |  | FALSE |  | 1 | HOT DIP GALV | - | N/A |  | 1/2"-AIR-64923-P1A109J-6 | 64923-P1A109J-6 | 0 | 4456 | KN | -
BR | 7114 | 7114 | P1A109J | B31.3 | 6 | 641-2 | 0 |  | A |  | 1/2 | 1 | 12.125 | 1.01 | CUTPIPE |  | PIPE PE SMLS ASME B36.10M SCH 40 CS ASTM A106 GR B HOT-DIP GALV |  | FALSE |  | 1 | HOT DIP GALV | - | N/A |  | 1/2"-AIR-64923-P1A109J-6 | 64923-P1A109J-6 | 0 | 4456 | KN | -
BR | 7114 | 7114 | P1A109J | B31.3 | 6 | 641-2 | 0 |  | C |  | 1/2 | 1 | 51.375 | 4.28 | CUTPIPE |  | PIPE PE SMLS ASME B36.10M SCH 40 CS ASTM A106 GR B HOT-DIP GALV |  | FALSE |  | 1 | HOT DIP GALV | - | N/A |  | 1/2"-AIR-64923-P1A109J-6 | 64923-P1A109J-6 | 0 | 4456 | KN | -
BR | 7114 | 7114 | P1A109J | B31.3 | 6 | 641-2 | 0 |  | B |  | 1/2 | 1 | 83.6875 | 6.97 | CUTPIPE |  | PIPE PE SMLS ASME B36.10M SCH 40 CS ASTM A106 GR B HOT-DIP GALV |  | FALSE |  | 1 | HOT DIP GALV | - | N/A |  | 1/2"-AIR-64923-P1A109J-6 | 64923-P1A109J-6 | 0 | 4456 | KN | -
BR | 7114 | 7114 | P1A109J | B31.3 | 6 | 641-2 | 0 |  | 1 | A106-AAPA100_STD | 1/2 | 1 | 147.6 | 0 |  |  | PIPE PE SMLS ASME B36.10M SCH 40 CS ASTM A106 GR B HOT-DIP GALV |  | FALSE |  | 1 | HOT DIP GALV | - | N/A |  | 1/2"-AIR-64923-P1A109J-6 | 64923-P1A109J-6 | 0 | 4456 | KN | -
BR | 7114 | 7114 | P1A109J | B31.3 | 6 | 641-2 | 0 |  | 4 | CS-AAFSBB0_STD | 1/2 | 1 | 0 | 0 |  |  | FLANGE SW CL150 RF ASME B16.5 FS ASTM A105 HOT-DIP GALV STD |  | FALSE |  | 1 | HOT DIP GALV | - | N/A |  | 1/2"-AIR-64923-P1A109J-6 | 64923-P1A109J-6 | 0 | 4456 | KN | -
BR | 7114 | 7114 | P1A109J | B31.3 | 6 | 641-2 | 0 |  | 2 | CS-ABEB330_3000 | 1/2 | 1 | 0 | 0 |  |  | ELBOW, 90 DEG ASME B16.11 SW CL3000 FS ASTM A105 |  | FALSE |  | 1 | HOT DIP GALV | - | N/A |  | 1/2"-AIR-64923-P1A109J-6 | 64923-P1A109J-6 | 0 | 4456 | KN | -
BR | 7114 | 7114 | P1A109J | B31.3 | 6 | 641-2 | 0 |  | 3 | CS-ABEB330_3000 | 1/2 | 1 | 0 | 0 |  |  | ELBOW, 90 DEG ASME B16.11 SW CL3000 FS ASTM A105 |  | FALSE |  | 1 | HOT DIP GALV | - | N/A |  | 1/2"-AIR-64923-P1A109J-6 | 64923-P1A109J-6 | 0 | 4456 | KN | -
BR | 7114 | 7114 | P1A109J | B31.3 | 6 | 642-1 | 0 |  | B |  | 1/2 | 1 | 3.5 | 0.29 | CUTPIPE |  | PIPE PE SMLS ASME B36.10M SCH 40 CS ASTM A106 GR B HOT-DIP GALV |  | FALSE |  | 1 | HOT DIP GALV | - | N/A |  | 1/2"-AIR-64924-P1A109J-6 | 64924-P1A109J-6 | 0 | 4456 | KN | -
BR | 7114 | 7114 | P1A109J | B31.3 | 6 | 642-1 | 0 |  | A |  | 1/2 | 1 | 7.625 | 0.64 | CUTPIPE |  | PIPE PE SMLS ASME B36.10M SCH 40 CS ASTM A106 GR B HOT-DIP GALV |  | FALSE |  | 1 | HOT DIP GALV | - | N/A |  | 1/2"-AIR-64924-P1A109J-6 | 64924-P1A109J-6 | 0 | 4456 | KN | -
BR | 7114 | 7114 | P1A109J | B31.3 | 6 | 642-1 | 0 |  | C |  | 1/2 | 1 | 57.1875 | 4.77 | CUTPIPE |  | PIPE PE SMLS ASME B36.10M SCH 40 CS ASTM A106 GR B HOT-DIP GALV |  | FALSE |  | 1 | HOT DIP GALV | - | N/A |  | 1/2"-AIR-64924-P1A109J-6 | 64924-P1A109J-6 | 0 | 4456 | KN | -
BR | 7114 | 7114 | P1A109J | B31.3 | 6 | 642-1 | 0 |  | 1 | A106-AAPA100_STD | 1/2 | 1 | 69.6 | 0 |  |  | PIPE PE SMLS ASME B36.10M SCH 40 CS ASTM A106 GR B HOT-DIP GALV |  | FALSE |  | 1 | HOT DIP GALV | - | N/A |  | 1/2"-AIR-64924-P1A109J-6 | 64924-P1A109J-6 | 0 | 4456 | KN | -
BR | 7114 | 7114 | P1A109J | B31.3 | 6 | 642-1 | 0 |  | 2 | CS-ABEB330_3000 | 1/2 | 1 | 0 | 0 |  |  | ELBOW, 90 DEG ASME B16.11 SW CL3000 FS ASTM A105 |  | FALSE |  | 1 | HOT DIP GALV | - | N/A |  | 1/2"-AIR-64924-P1A109J-6 | 64924-P1A109J-6 | 0 | 4456 | KN | -
BR | 7114 | 7114 | P1A109J | B31.3 | 6 | 642-1 | 0 |  | 3 | CS-ABEB330_3000 | 1/2 | 1 | 0 | 0 |  |  | ELBOW, 90 DEG ASME B16.11 SW CL3000 FS ASTM A105 |  | FALSE |  | 1 | HOT DIP GALV | - | N/A |  | 1/2"-AIR-64924-P1A109J-6 | 64924-P1A109J-6 | 0 | 4456 | KN | -
BR | 7114 | 7114 | P1A109J | B31.3 | 6 | 642-1 | 0 |  | 4 | CS-ABEB330_3000 | 1/2 | 1 | 0 | 0 |  |  | ELBOW, 90 DEG ASME B16.11 SW CL3000 FS ASTM A105 |  | FALSE |  | 1 | HOT DIP GALV | - | N/A |  | 1/2"-AIR-64924-P1A109J-6 | 64924-P1A109J-6 | 0 | 4456 | KN | -
BR | 7114 | 7114 | P1A109J | B31.3 | 6 | 642-2 | 0 |  | B |  | 1/2 | 1 | 18.875 | 1.57 | CUTPIPE |  | PIPE PE SMLS ASME B36.10M SCH 40 CS ASTM A106 GR B HOT-DIP GALV |  | FALSE |  | 1 | HOT DIP GALV | - | N/A |  | 1/2"-AIR-64924-P1A109J-6 | 64924-P1A109J-6 | 0 | 4456 | KN | -
BR | 7114 | 7114 | P1A109J | B31.3 | 6 | 642-2 | 0 |  | A |  | 1/2 | 1 | 20.5625 | 1.71 | CUTPIPE |  | PIPE PE SMLS ASME B36.10M SCH 40 CS ASTM A106 GR B HOT-DIP GALV |  | FALSE |  | 1 | HOT DIP GALV | - | N/A |  | 1/2"-AIR-64924-P1A109J-6 | 64924-P1A109J-6 | 0 | 4456 | KN | -
BR | 7114 | 7114 | P1A109J | B31.3 | 6 | 642-2 | 0 |  | C |  | 1/2 | 1 | 64.625 | 5.39 | CUTPIPE |  | PIPE PE SMLS ASME B36.10M SCH 40 CS ASTM A106 GR B HOT-DIP GALV |  | FALSE |  | 1 | HOT DIP GALV | - | N/A |  | 1/2"-AIR-64924-P1A109J-6 | 64924-P1A109J-6 | 0 | 4456 | KN | -
BR | 7114 | 7114 | P1A109J | B31.3 | 6 | 642-2 | 0 |  | 1 | A106-AAPA100_STD | 1/2 | 1 | 105.6 | 0 |  |  | PIPE PE SMLS ASME B36.10M SCH 40 CS ASTM A106 GR B HOT-DIP GALV |  | FALSE |  | 1 | HOT DIP GALV | - | N/A |  | 1/2"-AIR-64924-P1A109J-6 | 64924-P1A109J-6 | 0 | 4456 | KN | -
BR | 7114 | 7114 | P1A109J | B31.3 | 6 | 642-2 | 0 |  | 4 | CS-AAFSBB0_STD | 1/2 | 1 | 0 | 0 |  |  | FLANGE SW CL150 RF ASME B16.5 FS ASTM A105 HOT-DIP GALV STD |  | FALSE |  | 1 | HOT DIP GALV | - | N/A |  | 1/2"-AIR-64924-P1A109J-6 | 64924-P1A109J-6 | 0 | 4456 | KN | -
BR | 7114 | 7114 | P1A109J | B31.3 | 6 | 642-2 | 0 |  | 2 | CS-ABEB330_3000 | 1/2 | 1 | 0 | 0 |  |  | ELBOW, 90 DEG ASME B16.11 SW CL3000 FS ASTM A105 |  | FALSE |  | 1 | HOT DIP GALV | - | N/A |  | 1/2"-AIR-64924-P1A109J-6 | 64924-P1A109J-6 | 0 | 4456 | KN | -
BR | 7114 | 7114 | P1A109J | B31.3 | 6 | 642-2 | 0 |  | 3 | CS-ABEB330_3000 | 1/2 | 1 | 0 | 0 |  |  | ELBOW, 90 DEG ASME B16.11 SW CL3000 FS ASTM A105 |  | FALSE |  | 1 | HOT DIP GALV | - | N/A |  | 1/2"-AIR-64924-P1A109J-6 | 64924-P1A109J-6 | 0 | 4456 | KN | -
BR | 7114 | 7114 | P1A109J | B31.3 | 6 | 643 | 0 |  | D |  | 1/2 | 1 | 9.1875 | 0.77 | CUTPIPE |  | PIPE PE SMLS ASME B36.10M SCH 40 CS ASTM A106 GR B HOT-DIP GALV |  | FALSE |  | 1 | HOT DIP GALV | - | N/A |  | 1/2"-AIR-64925-P1A109J-6 | 64925-P1A109J-6 | 0 | 4456 | KN | -
BR | 7114 | 7114 | P1A109J | B31.3 | 6 | 643 | 0 |  | A |  | 1/2 | 1 | 21.25 | 1.77 | CUTPIPE |  | PIPE PE SMLS ASME B36.10M SCH 40 CS ASTM A106 GR B HOT-DIP GALV |  | FALSE |  | 1 | HOT DIP GALV | - | N/A |  | 1/2"-AIR-64925-P1A109J-6 | 64925-P1A109J-6 | 0 | 4456 | KN | -
BR | 7114 | 7114 | P1A109J | B31.3 | 6 | 643 | 0 |  | B |  | 1/2 | 1 | 31.3125 | 2.61 | CUTPIPE |  | PIPE PE SMLS ASME B36.10M SCH 40 CS ASTM A106 GR B HOT-DIP GALV |  | FALSE |  | 1 | HOT DIP GALV | - | N/A |  | 1/2"-AIR-64925-P1A109J-6 | 64925-P1A109J-6 | 0 | 4456 | KN | -
BR | 7114 | 7114 | P1A109J | B31.3 | 6 | 643 | 0 |  | C |  | 1/2 | 1 | 36.75 | 3.06 | CUTPIPE |  | PIPE PE SMLS ASME B36.10M SCH 40 CS ASTM A106 GR B HOT-DIP GALV |  | FALSE |  | 1 | HOT DIP GALV | - | N/A |  | 1/2"-AIR-64925-P1A109J-6 | 64925-P1A109J-6 | 0 | 4456 | KN | -
BR | 7114 | 7114 | P1A109J | B31.3 | 6 | 643 | 0 |  | E |  | 1/2 | 1 | 40.0625 | 3.34 | CUTPIPE |  | PIPE PE SMLS ASME B36.10M SCH 40 CS ASTM A106 GR B HOT-DIP GALV |  | FALSE |  | 1 | HOT DIP GALV | - | N/A |  | 1/2"-AIR-64925-P1A109J-6 | 64925-P1A109J-6 | 0 | 4456 | KN | -
BR | 7114 | 7114 | P1A109J | B31.3 | 6 | 643 | 0 |  | 1 | A106-AAPA100_STD | 1/2 | 1 | 139.2 | 0 |  |  | PIPE PE SMLS ASME B36.10M SCH 40 CS ASTM A106 GR B HOT-DIP GALV |  | FALSE |  | 1 | HOT DIP GALV | - | N/A |  | 1/2"-AIR-64925-P1A109J-6 | 64925-P1A109J-6 | 0 | 4456 | KN | -
BR | 7114 | 7114 | P1A109J | B31.3 | 6 | 643 | 0 |  | 6 | CS-AAFTBB0_STD | 1/2 | 1 | 0 | 0 |  |  | FLANGE THRD NPT CL150 RF ASME B16.5 FS ASTM A105 HOT-DIP GALV STD |  | FALSE |  | 1 | HOT DIP GALV | - | N/A |  | 1/2"-AIR-64925-P1A109J-6 | 64925-P1A109J-6 | 0 | 4456 | KN | -
BR | 7114 | 7114 | P1A109J | B31.3 | 6 | 643 | 0 |  | 2 | CS-ABEB330_3000 | 1/2 | 1 | 0 | 0 |  |  | ELBOW, 90 DEG ASME B16.11 SW CL3000 FS ASTM A105 |  | FALSE |  | 1 | HOT DIP GALV | - | N/A |  | 1/2"-AIR-64925-P1A109J-6 | 64925-P1A109J-6 | 0 | 4456 | KN | -
BR | 7114 | 7114 | P1A109J | B31.3 | 6 | 643 | 0 |  | 3 | CS-ABEB330_3000 | 1/2 | 1 | 0 | 0 |  |  | ELBOW, 90 DEG ASME B16.11 SW CL3000 FS ASTM A105 |  | FALSE |  | 1 | HOT DIP GALV | - | N/A |  | 1/2"-AIR-64925-P1A109J-6 | 64925-P1A109J-6 | 0 | 4456 | KN | -
BR | 7114 | 7114 | P1A109J | B31.3 | 6 | 643 | 0 |  | 4 | CS-ABEB330_3000 | 1/2 | 1 | 0 | 0 |  |  | ELBOW, 90 DEG ASME B16.11 SW CL3000 FS ASTM A105 |  | FALSE |  | 1 | HOT DIP GALV | - | N/A |  | 1/2"-AIR-64925-P1A109J-6 | 64925-P1A109J-6 | 0 | 4456 | KN | -
BR | 7114 | 7114 | P1A109J | B31.3 | 6 | 643 | 0 |  | 5 | CS-ABEB330_3000 | 1/2 | 1 | 0 | 0 |  |  | ELBOW, 90 DEG ASME B16.11 SW CL3000 FS ASTM A105 |  | FALSE |  | 1 | HOT DIP GALV | - | N/A |  | 1/2"-AIR-64925-P1A109J-6 | 64925-P1A109J-6 | 0 | 4456 | KN | -
BR | 7114 | 7114 | P1A109J | B31.3 | 6 | 643-1 | 0 |  | A |  | 1/2 | 1 | 5.5 | 0.46 | CUTPIPE |  | PIPE PE SMLS ASME B36.10M SCH 40 CS ASTM A106 GR B HOT-DIP GALV |  | FALSE |  | 1 | HOT DIP GALV | - | N/A |  | 1/2"-AIR-64925-P1A109J-6 | 64925-P1A109J-6 | 0 | 4456 | KN | -
BR | 7114 | 7114 | P1A109J | B31.3 | 6 | 643-1 | 0 |  | B |  | 1/2 | 1 | 63.4375 | 5.29 | CUTPIPE |  | PIPE PE SMLS ASME B36.10M SCH 40 CS ASTM A106 GR B HOT-DIP GALV |  | FALSE |  | 1 | HOT DIP GALV | - | N/A |  | 1/2"-AIR-64925-P1A109J-6 | 64925-P1A109J-6 | 0 | 4456 | KN | -
BR | 7114 | 7114 | P1A109J | B31.3 | 6 | 643-1 | 0 |  | 1 | A106-AAPA100_STD | 1/2 | 1 | 69.6 | 0 |  |  | PIPE PE SMLS ASME B36.10M SCH 40 CS ASTM A106 GR B HOT-DIP GALV |  | FALSE |  | 1 | HOT DIP GALV | - | N/A |  | 1/2"-AIR-64925-P1A109J-6 | 64925-P1A109J-6 | 0 | 4456 | KN | -
BR | 7114 | 7114 | P1A109J | B31.3 | 6 | 643-1 | 0 |  | 2 | CS-ABEC330_3000 | 1/2 | 1 | 0 | 0 |  |  | ELBOW, 45 DEG ASME B16.11 SW CL3000 FS ASTM A105 |  | FALSE |  | 1 | HOT DIP GALV | - | N/A |  | 1/2"-AIR-64925-P1A109J-6 | 64925-P1A109J-6 | 0 | 4456 | KN | -
BR | 7114 | 7114 | P1A109J | B31.3 | 6 | 643-1 | 0 |  | 3 | CS-ABEC330_3000 | 1/2 | 1 | 0 | 0 |  |  | ELBOW, 45 DEG ASME B16.11 SW CL3000 FS ASTM A105 |  | FALSE |  | 1 | HOT DIP GALV | - | N/A |  | 1/2"-AIR-64925-P1A109J-6 | 64925-P1A109J-6 | 0 | 4456 | KN | -
BR | 7114 | 7114 | P1A109J | B31.3 | 6 | 644 | 0 |  | C |  | 1/2 | 1 | 28.8125 | 2.4 | CUTPIPE |  | PIPE PE SMLS OR WELDED ASME B36.10M SCH 40 CS ASTM A106 GR B HOT-DIP GALV |  | FALSE |  | 1 | HOT DIP GALV | - | N/A |  | 1/2"-AIR-64926-P1A106J-6 | 64926-P1A109J-6 | 0 | 4456 | KN | -
BR | 7114 | 7114 | P1A109J | B31.3 | 6 | 644 | 0 |  | B |  | 1/2 | 1 | 133 | 11.08 | CUTPIPE |  | PIPE PE SMLS OR WELDED ASME B36.10M SCH 40 CS ASTM A106 GR B HOT-DIP GALV |  | FALSE |  | 1 | HOT DIP GALV | - | N/A |  | 1/2"-AIR-64926-P1A106J-6 | 64926-P1A109J-6 | 0 | 4456 | KN | -
BR | 7114 | 7114 | P1A109J | B31.3 | 6 | 644 | 0 |  | A |  | 1/2 | 1 | 240 | 20 | CUTPIPE |  | PIPE PE SMLS OR WELDED ASME B36.10M SCH 40 CS ASTM A106 GR B HOT-DIP GALV |  | FALSE |  | 1 | HOT DIP GALV | - | N/A |  | 1/2"-AIR-64926-P1A106J-6 | 64926-P1A109J-6 | 0 | 4456 | KN | -
BR | 7114 | 7114 | P1A109J | B31.3 | 6 | 644 | 0 |  | 1 | A106-AAPA100_STD | 1/2 | 1 | 402 | 0 |  |  | PIPE PE SMLS OR WELDED ASME B36.10M SCH 40 CS ASTM A106 GR B HOT-DIP GALV |  | FALSE |  | 1 | HOT DIP GALV | - | N/A |  | 1/2"-AIR-64926-P1A106J-6 | 64926-P1A109J-6 | 0 | 4456 | KN | -
BR | 7114 | 7114 | P1A109J | B31.3 | 6 | 644 | 0 |  | 3 | CS-ABCF330_3000 | 1/2 | 1 | 0 | 0 |  |  | CPLG, ASME B16.11 SW CL3000 FS ASTM A105 |  | FALSE |  | 1 | HOT DIP GALV | - | N/A |  | 1/2"-AIR-64926-P1A106J-6 | 64926-P1A109J-6 | 0 | 4456 | KN | -
BR | 7114 | 7114 | P1A109J | B31.3 | 6 | 644 | 0 |  | 2 | CS-ABEB330_3000 | 1/2 | 1 | 0 | 0 |  |  | ELBOW, 90 DEG ASME B16.11 SW CL3000 FS ASTM A105 |  | FALSE |  | 1 | HOT DIP GALV | - | N/A |  | 1/2"-AIR-64926-P1A106J-6 | 64926-P1A109J-6 | 0 | 4456 | KN | -
BR | 7114 | 7114 | P1A109J | B31.3 | 6 | 644 | 0 |  | 4 | CS-ABEB330_3000 | 1/2 | 1 | 0 | 0 |  |  | ELBOW, 90 DEG ASME B16.11 SW CL3000 FS ASTM A105 |  | FALSE |  | 1 | HOT DIP GALV | - | N/A |  | 1/2"-AIR-64926-P1A106J-6 | 64926-P1A109J-6 | 0 | 4456 | KN | -
BR | 7114 | 7114 | P1A109J | B31.3 | 6 | 644-1 | 0 |  | A |  | 1/2 | 1 | 21.5 | 1.79 | CUTPIPE |  | PIPE PE SMLS ASME B36.10M SCH 40 CS ASTM A106 GR B HOT-DIP GALV |  | FALSE |  | 1 | HOT DIP GALV | - | N/A |  | 1/2"-AIR-64926-P1A106J-6 | 64926-P1A109J-6 | 0 | 4456 | KN | -
BR | 7114 | 7114 | P1A109J | B31.3 | 6 | 644-1 | 0 |  | B |  | 1/2 | 1 | 28.6875 | 2.39 | CUTPIPE |  | PIPE PE SMLS ASME B36.10M SCH 40 CS ASTM A106 GR B HOT-DIP GALV |  | FALSE |  | 1 | HOT DIP GALV | - | N/A |  | 1/2"-AIR-64926-P1A106J-6 | 64926-P1A109J-6 | 0 | 4456 | KN | -
BR | 7114 | 7114 | P1A109J | B31.3 | 6 | 644-1 | 0 |  | C |  | 1/2 | 1 | 58.875 | 4.91 | CUTPIPE |  | PIPE PE SMLS ASME B36.10M SCH 40 CS ASTM A106 GR B HOT-DIP GALV |  | FALSE |  | 1 | HOT DIP GALV | - | N/A |  | 1/2"-AIR-64926-P1A106J-6 | 64926-P1A109J-6 | 0 | 4456 | KN | -
BR | 7114 | 7114 | P1A109J | B31.3 | 6 | 644-1 | 0 |  | 1 | A106-AAPA100_STD | 1/2 | 1 | 110.4 | 0 |  |  | PIPE PE SMLS ASME B36.10M SCH 40 CS ASTM A106 GR B HOT-DIP GALV |  | FALSE |  | 1 | HOT DIP GALV | - | N/A |  | 1/2"-AIR-64926-P1A106J-6 | 64926-P1A109J-6 | 0 | 4456 | KN | -
BR | 7114 | 7114 | P1A109J | B31.3 | 6 | 644-1 | 0 |  | 4 | CS-AAFSBB0_STD | 1/2 | 1 | 0 | 0 |  |  | FLANGE SW CL150 RF ASME B16.5 FS ASTM A105 HOT-DIP GALV STD |  | FALSE |  | 1 | HOT DIP GALV | - | N/A |  | 1/2"-AIR-64926-P1A106J-6 | 64926-P1A109J-6 | 0 | 4456 | KN | -
BR | 7114 | 7114 | P1A109J | B31.3 | 6 | 644-1 | 0 |  | 2 | CS-ABEB330_3000 | 1/2 | 1 | 0 | 0 |  |  | ELBOW, 90 DEG ASME B16.11 SW CL3000 FS ASTM A105 |  | FALSE |  | 1 | HOT DIP GALV | - | N/A |  | 1/2"-AIR-64926-P1A106J-6 | 64926-P1A109J-6 | 0 | 4456 | KN | -
BR | 7114 | 7114 | P1A109J | B31.3 | 6 | 644-1 | 0 |  | 3 | CS-ABEB330_3000 | 1/2 | 1 | 0 | 0 |  |  | ELBOW, 90 DEG ASME B16.11 SW CL3000 FS ASTM A105 |  | FALSE |  | 1 | HOT DIP GALV | - | N/A |  | 1/2"-AIR-64926-P1A106J-6 | 64926-P1A109J-6 | 0 | 4456 | KN | -
BR | 7114 | 7114 | P1A109J | B31.3 | 6 | 645-1 | 0 |  | B |  | 1/2 | 1 | 57.1875 | 4.77 | CUTPIPE |  | PIPE PE SMLS ASME B36.10M SCH 40 CS ASTM A106 GR B HOT-DIP GALV |  | FALSE |  | 1 | HOT DIP GALV | - | N/A |  | 1/2"-AIR-64926-P1A106J-6 | 64926-P1A109J-6 | 0 | 4456 | KN | -
BR | 7114 | 7114 | P1A109J | B31.3 | 6 | 645-1 | 0 |  | A |  | 1/2 | 1 | 202.875 | 16.91 | CUTPIPE |  | PIPE PE SMLS ASME B36.10M SCH 40 CS ASTM A106 GR B HOT-DIP GALV |  | FALSE |  | 1 | HOT DIP GALV | - | N/A |  | 1/2"-AIR-64926-P1A106J-6 | 64926-P1A109J-6 | 0 | 4456 | KN | -
BR | 7114 | 7114 | P1A109J | B31.3 | 6 | 645-1 | 0 |  | 1 | A106-AAPA100_STD | 1/2 | 1 | 260.4 | 0 |  |  | PIPE PE SMLS ASME B36.10M SCH 40 CS ASTM A106 GR B HOT-DIP GALV |  | FALSE |  | 1 | HOT DIP GALV | - | N/A |  | 1/2"-AIR-64926-P1A106J-6 | 64926-P1A109J-6 | 0 | 4456 | KN | -
BR | 7114 | 7114 | P1A109J | B31.3 | 6 | 645-1 | 0 |  | 2 | CS-ABEB330_3000 | 1/2 | 1 | 0 | 0 |  |  | ELBOW, 90 DEG ASME B16.11 SW CL3000 FS ASTM A105 |  | FALSE |  | 1 | HOT DIP GALV | - | N/A |  | 1/2"-AIR-64926-P1A106J-6 | 64926-P1A109J-6 | 0 | 4456 | KN | -
BR | 7114 | 7114 | P1A109J | B31.3 | 6 | 645-1 | 0 |  | 3 | CS-ABEB330_3000 | 1/2 | 1 | 0 | 0 |  |  | ELBOW, 90 DEG ASME B16.11 SW CL3000 FS ASTM A105 |  | FALSE |  | 1 | HOT DIP GALV | - | N/A |  | 1/2"-AIR-64926-P1A106J-6 | 64926-P1A109J-6 | 0 | 4456 | KN | -
BR | 7114 | 7114 | P1A109J | B31.3 | 6 | 646-1 | 0 |  | A |  | 1/2 | 1 | 147.1875 | 12.27 | CUTPIPE |  | PIPE PE SMLS ASME B36.10M SCH 40 CS ASTM A106 GR B HOT-DIP GALV |  | FALSE |  | 1 | HOT DIP GALV | - | N/A |  | 1/2"-AIR-64927-P1A109J-6 | 64927-P1A109J-6 | 0 | 4456 | KN | -
BR | 7114 | 7114 | P1A109J | B31.3 | 6 | 646-1 | 0 |  | 1 | A106-AAPA100_STD | 1/2 | 1 | 147.6 | 0 |  |  | PIPE PE SMLS ASME B36.10M SCH 40 CS ASTM A106 GR B HOT-DIP GALV |  | FALSE |  | 1 | HOT DIP GALV | - | N/A |  | 1/2"-AIR-64927-P1A109J-6 | 64927-P1A109J-6 | 0 | 4456 | KN | -
BR | 7114 | 7114 | P1A109J | B31.3 | 6 | 646-1 | 0 |  | 2 | CS-ABEB330_3000 | 1/2 | 1 | 0 | 0 |  |  | ELBOW, 90 DEG ASME B16.11 SW CL3000 FS ASTM A105 |  | FALSE |  | 1 | HOT DIP GALV | - | N/A |  | 1/2"-AIR-64927-P1A109J-6 | 64927-P1A109J-6 | 0 | 4456 | KN | -
BR | 7114 | 7114 | P1A109J | B31.3 | 6 | 646-2 | 0 |  | A |  | 1/2 | 1 | 12.25 | 1.02 | CUTPIPE |  | PIPE PE SMLS ASME B36.10M SCH 40 CS ASTM A106 GR B HOT-DIP GALV |  | FALSE |  | 1 | HOT DIP GALV | - | N/A |  | 1/2"-AIR-64927-P1A109J-6 | 64927-P1A109J-6 | 0 | 4456 | KN | -
BR | 7114 | 7114 | P1A109J | B31.3 | 6 | 646-2 | 0 |  | B |  | 1/2 | 1 | 80.1875 | 6.68 | CUTPIPE |  | PIPE PE SMLS ASME B36.10M SCH 40 CS ASTM A106 GR B HOT-DIP GALV |  | FALSE |  | 1 | HOT DIP GALV | - | N/A |  | 1/2"-AIR-64927-P1A109J-6 | 64927-P1A109J-6 | 0 | 4456 | KN | -
BR | 7114 | 7114 | P1A109J | B31.3 | 6 | 646-2 | 0 |  | 1 | A106-AAPA100_STD | 1/2 | 1 | 93.6 | 0 |  |  | PIPE PE SMLS ASME B36.10M SCH 40 CS ASTM A106 GR B HOT-DIP GALV |  | FALSE |  | 1 | HOT DIP GALV | - | N/A |  | 1/2"-AIR-64927-P1A109J-6 | 64927-P1A109J-6 | 0 | 4456 | KN | -
BR | 7114 | 7114 | P1A109J | B31.3 | 6 | 646-2 | 0 |  | 3 | CS-AAFSBB0_STD | 1/2 | 1 | 0 | 0 |  |  | FLANGE SW CL150 RF ASME B16.5 FS ASTM A105 HOT-DIP GALV STD |  | FALSE |  | 1 | HOT DIP GALV | - | N/A |  | 1/2"-AIR-64927-P1A109J-6 | 64927-P1A109J-6 | 0 | 4456 | KN | -
BR | 7114 | 7114 | P1A109J | B31.3 | 6 | 646-2 | 0 |  | 2 | CS-ABEB330_3000 | 1/2 | 1 | 0 | 0 |  |  | ELBOW, 90 DEG ASME B16.11 SW CL3000 FS ASTM A105 |  | FALSE |  | 1 | HOT DIP GALV | - | N/A |  | 1/2"-AIR-64927-P1A109J-6 | 64927-P1A109J-6 | 0 | 4456 | KN | -
BR | 7114 | 7114 | P1A109J | B31.3 | 6 | 647-1 | 0 |  | A |  | 1/2 | 1 | 21.125 | 1.76 | CUTPIPE |  | PIPE PE SMLS ASME B36.10M SCH 40 CS ASTM A106 GR B HOT-DIP GALV |  | FALSE |  | 1 | HOT DIP GALV | - | N/A |  | 1/2"-AIR-64928-P1A109J-6 | 64928-P1A109J-6 | 0 | 4456 | KN | -
BR | 7114 | 7114 | P1A109J | B31.3 | 6 | 647-1 | 0 |  | B |  | 1/2 | 1 | 53.125 | 4.43 | CUTPIPE |  | PIPE PE SMLS ASME B36.10M SCH 40 CS ASTM A106 GR B HOT-DIP GALV |  | FALSE |  | 1 | HOT DIP GALV | - | N/A |  | 1/2"-AIR-64928-P1A109J-6 | 64928-P1A109J-6 | 0 | 4456 | KN | -
BR | 7114 | 7114 | P1A109J | B31.3 | 6 | 647-1 | 0 |  | C |  | 1/2 | 1 | 76.5625 | 6.38 | CUTPIPE |  | PIPE PE SMLS ASME B36.10M SCH 40 CS ASTM A106 GR B HOT-DIP GALV |  | FALSE |  | 1 | HOT DIP GALV | - | N/A |  | 1/2"-AIR-64928-P1A109J-6 | 64928-P1A109J-6 | 0 | 4456 | KN | -
BR | 7114 | 7114 | P1A109J | B31.3 | 6 | 647-1 | 0 |  | 1 | A106-AAPA100_STD | 1/2 | 1 | 151.2 | 0 |  |  | PIPE PE SMLS ASME B36.10M SCH 40 CS ASTM A106 GR B HOT-DIP GALV |  | FALSE |  | 1 | HOT DIP GALV | - | N/A |  | 1/2"-AIR-64928-P1A109J-6 | 64928-P1A109J-6 | 0 | 4456 | KN | -
BR | 7114 | 7114 | P1A109J | B31.3 | 6 | 647-1 | 0 |  | 4 | CS-AAFSBB0_STD | 1/2 | 1 | 0 | 0 |  |  | FLANGE SW CL150 RF ASME B16.5 FS ASTM A105 HOT-DIP GALV STD |  | FALSE |  | 1 | HOT DIP GALV | - | N/A |  | 1/2"-AIR-64928-P1A109J-6 | 64928-P1A109J-6 | 0 | 4456 | KN | -
BR | 7114 | 7114 | P1A109J | B31.3 | 6 | 647-1 | 0 |  | 2 | CS-ABEB330_3000 | 1/2 | 1 | 0 | 0 |  |  | ELBOW, 90 DEG ASME B16.11 SW CL3000 FS ASTM A105 |  | FALSE |  | 1 | HOT DIP GALV | - | N/A |  | 1/2"-AIR-64928-P1A109J-6 | 64928-P1A109J-6 | 0 | 4456 | KN | -
BR | 7114 | 7114 | P1A109J | B31.3 | 6 | 647-1 | 0 |  | 3 | CS-ABEB330_3000 | 1/2 | 1 | 0 | 0 |  |  | ELBOW, 90 DEG ASME B16.11 SW CL3000 FS ASTM A105 |  | FALSE |  | 1 | HOT DIP GALV | - | N/A |  | 1/2"-AIR-64928-P1A109J-6 | 64928-P1A109J-6 | 0 | 4456 | KN | -
BR | 7114 | 7114 | P1A109J | B31.3 | 6 | 647-2 | 0 |  | A |  | 1/2 | 1 | 197.5625 | 16.46 | CUTPIPE |  | PIPE PE SMLS ASME B36.10M SCH 40 CS ASTM A106 GR B HOT-DIP GALV |  | FALSE |  | 1 | HOT DIP GALV | - | N/A |  | 1/2"-AIR-64928-P1A109J-6 | 64928-P1A109J-6 | 0 | 4456 | KN | -
BR | 7114 | 7114 | P1A109J | B31.3 | 6 | 647-2 | 0 |  | 1 | A106-AAPA100_STD | 1/2 | 1 | 198 | 0 |  |  | PIPE PE SMLS ASME B36.10M SCH 40 CS ASTM A106 GR B HOT-DIP GALV |  | FALSE |  | 1 | HOT DIP GALV | - | N/A |  | 1/2"-AIR-64928-P1A109J-6 | 64928-P1A109J-6 | 0 | 4456 | KN | -
BR | 7114 | 7114 | P1A109J | B31.3 | 6 | 647-2 | 0 |  | 2 | CS-ABEB330_3000 | 1/2 | 1 | 0 | 0 |  |  | ELBOW, 90 DEG ASME B16.11 SW CL3000 FS ASTM A105 |  | FALSE |  | 1 | HOT DIP GALV | - | N/A |  | 1/2"-AIR-64928-P1A109J-6 | 64928-P1A109J-6 | 0 | 4456 | KN | -
BR | 7114 | 7114 | P1A109J | B31.3 | 6 | 648 | 0 |  | A |  | 1/2 | 1 | 7.8125 | 0.65 | CUTPIPE |  | PIPE PE SMLS ASME B36.10M SCH 40 CS ASTM A106 GR B HOT-DIP GALV |  | FALSE |  | 1 | HOT DIP GALV | - | N/A |  | 1/2"-AIR-64928-P1A109J-6 | 64928-P1A109J-6 | 0 | 4456 | KN | -
BR | 7114 | 7114 | P1A109J | B31.3 | 6 | 648 | 0 |  | E |  | 1/2 | 1 | 7.875 | 0.66 | CUTPIPE |  | PIPE PE SMLS ASME B36.10M SCH 40 CS ASTM A106 GR B HOT-DIP GALV |  | FALSE |  | 1 | HOT DIP GALV | - | N/A |  | 1/2"-AIR-64928-P1A109J-6 | 64928-P1A109J-6 | 0 | 4456 | KN | -
BR | 7114 | 7114 | P1A109J | B31.3 | 6 | 648 | 0 |  | D |  | 1/2 | 1 | 9.5 | 0.79 | CUTPIPE |  | PIPE PE SMLS ASME B36.10M SCH 40 CS ASTM A106 GR B HOT-DIP GALV |  | FALSE |  | 1 | HOT DIP GALV | - | N/A |  | 1/2"-AIR-64928-P1A109J-6 | 64928-P1A109J-6 | 0 | 4456 | KN | -
BR | 7114 | 7114 | P1A109J | B31.3 | 6 | 648 | 0 |  | B |  | 1/2 | 1 | 28.0625 | 2.34 | CUTPIPE |  | PIPE PE SMLS ASME B36.10M SCH 40 CS ASTM A106 GR B HOT-DIP GALV |  | FALSE |  | 1 | HOT DIP GALV | - | N/A |  | 1/2"-AIR-64928-P1A109J-6 | 64928-P1A109J-6 | 0 | 4456 | KN | -
BR | 7114 | 7114 | P1A109J | B31.3 | 6 | 648 | 0 |  | C |  | 1/2 | 1 | 67.125 | 5.59 | CUTPIPE |  | PIPE PE SMLS ASME B36.10M SCH 40 CS ASTM A106 GR B HOT-DIP GALV |  | FALSE |  | 1 | HOT DIP GALV | - | N/A |  | 1/2"-AIR-64928-P1A109J-6 | 64928-P1A109J-6 | 0 | 4456 | KN | -
BR | 7114 | 7114 | P1A109J | B31.3 | 6 | 648 | 0 |  | 1 | A106-AAPA100_STD | 1/2 | 1 | 121.2 | 0 |  |  | PIPE PE SMLS ASME B36.10M SCH 40 CS ASTM A106 GR B HOT-DIP GALV |  | FALSE |  | 1 | HOT DIP GALV | - | N/A |  | 1/2"-AIR-64928-P1A109J-6 | 64928-P1A109J-6 | 0 | 4456 | KN | -
BR | 7114 | 7114 | P1A109J | B31.3 | 6 | 648 | 0 |  | 2 | CS-ABEB330_3000 | 1/2 | 1 | 0 | 0 |  |  | ELBOW, 90 DEG ASME B16.11 SW CL3000 FS ASTM A105 |  | FALSE |  | 1 | HOT DIP GALV | - | N/A |  | 1/2"-AIR-64928-P1A109J-6 | 64928-P1A109J-6 | 0 | 4456 | KN | -
BR | 7114 | 7114 | P1A109J | B31.3 | 6 | 648 | 0 |  | 3 | CS-ABEB330_3000 | 1/2 | 1 | 0 | 0 |  |  | ELBOW, 90 DEG ASME B16.11 SW CL3000 FS ASTM A105 |  | FALSE |  | 1 | HOT DIP GALV | - | N/A |  | 1/2"-AIR-64928-P1A109J-6 | 64928-P1A109J-6 | 0 | 4456 | KN | -
BR | 7114 | 7114 | P1A109J | B31.3 | 6 | 648 | 0 |  | 4 | CS-ABEB330_3000 | 1/2 | 1 | 0 | 0 |  |  | ELBOW, 90 DEG ASME B16.11 SW CL3000 FS ASTM A105 |  | FALSE |  | 1 | HOT DIP GALV | - | N/A |  | 1/2"-AIR-64928-P1A109J-6 | 64928-P1A109J-6 | 0 | 4456 | KN | -
BR | 7114 | 7114 | P1A109J | B31.3 | 6 | 648 | 0 |  | 5 | CS-ABEB330_3000 | 1/2 | 1 | 0 | 0 |  |  | ELBOW, 90 DEG ASME B16.11 SW CL3000 FS ASTM A105 |  | FALSE |  | 1 | HOT DIP GALV | - | N/A |  | 1/2"-AIR-64928-P1A109J-6 | 64928-P1A109J-6 | 0 | 4456 | KN | -
BR | 7114 | 7114 | P1A109J | B31.3 | 6 | 648 | 0 |  | 6 | CS-ABEB330_3000 | 1/2 | 1 | 0 | 0 |  |  | ELBOW, 90 DEG ASME B16.11 SW CL3000 FS ASTM A105 |  | FALSE |  | 1 | HOT DIP GALV | - | N/A |  | 1/2"-AIR-64928-P1A109J-6 | 64928-P1A109J-6 | 0 | 4456 | KN | -
BR | 7114 | 7114 | P1A109J | B31.3 | 6 | 649-1 | 0 |  | A |  | 3/4 | 1 | 25.125 | 2.09 | CUTPIPE |  | PIPE PE SMLS OR WELDED ASME B36.10M SCH 40 CS ASTM A106 GR B HOT-DIP GALV |  | FALSE |  | 1 | HOT DIP GALV | - | N/A |  | 3/4"-AIR-64948-P1A109J-6 | 64948-P1A109J-6 | 0 | 4456 | AA | -
BR | 7114 | 7114 | P1A109J | B31.3 | 6 | 649-1 | 0 |  | B |  | 3/4 | 1 | 44.0625 | 3.67 | CUTPIPE |  | PIPE PE SMLS OR WELDED ASME B36.10M SCH 40 CS ASTM A106 GR B HOT-DIP GALV |  | FALSE |  | 1 | HOT DIP GALV | - | N/A |  | 3/4"-AIR-64948-P1A109J-6 | 64948-P1A109J-6 | 0 | 4456 | AA | -
BR | 7114 | 7114 | P1A109J | B31.3 | 6 | 649-1 | 0 |  | 1 | A106-AAPA100_STD | 3/4 | 1 | 69.6 | 0 |  |  | PIPE PE SMLS OR WELDED ASME B36.10M SCH 40 CS ASTM A106 GR B HOT-DIP GALV |  | FALSE |  | 1 | HOT DIP GALV | - | N/A |  | 3/4"-AIR-64948-P1A109J-6 | 64948-P1A109J-6 | 0 | 4456 | AA | -
BR | 7114 | 7114 | P1A109J | B31.3 | 6 | 649-1 | 0 |  | 3 | CS-AAFSBB0_STD | 3/4 | 1 | 0 | 0 |  |  | FLANGE SW CL150 RF ASME B16.5 FS ASTM A105 HOT-DIP GALV STD |  | FALSE |  | 1 | HOT DIP GALV | - | N/A |  | 3/4"-AIR-64948-P1A109J-6 | 64948-P1A109J-6 | 0 | 4456 | AA | -
BR | 7114 | 7114 | P1A109J | B31.3 | 6 | 649-1 | 0 |  | 4 | CS-AAFSBB0_STD | 3/4 | 1 | 0 | 0 |  |  | FLANGE SW CL150 RF ASME B16.5 FS ASTM A105 HOT-DIP GALV STD |  | FALSE |  | 1 | HOT DIP GALV | - | N/A |  | 3/4"-AIR-64948-P1A109J-6 | 64948-P1A109J-6 | 0 | 4456 | AA | -
BR | 7114 | 7114 | P1A109J | B31.3 | 6 | 649-1 | 0 |  | 2 | CS-ABEB330_3000 | 3/4 | 1 | 0 | 0 |  |  | ELBOW, 90 DEG ASME B16.11 SW CL3000 FS ASTM A105 |  | FALSE |  | 1 | HOT DIP GALV | - | N/A |  | 3/4"-AIR-64948-P1A109J-6 | 64948-P1A109J-6 | 0 | 4456 | AA | -
BR | 7114 | 7114 | P1A109J | B31.3 | 6 | 649-2 | 0 |  | 1 | A106-00NPC0L_XS | 3/4 | 1 | 0 | 0 |  |  | NIPPLE POE/TOE NPT 3" LONG SCH 80 CS ASTM A106 GR B SMLS HOT DIPPED GALVANIZED |  | FALSE |  | 1 | HOT DIP GALV | - | N/A |  | 3/4"-AIR-64948-P1A109J-6 | 64948-P1A109J-6 | 0 | 4456 | AA | -
BR | 7114 | 7114 | P1A109J | B31.3 | 6 | 649-2 | 0 |  | 2 | CS-AAFSBB0_STD | 3/4 | 1 | 0 | 0 |  |  | FLANGE SW CL150 RF ASME B16.5 FS ASTM A105 HOT-DIP GALV STD |  | FALSE |  | 1 | HOT DIP GALV | - | N/A |  | 3/4"-AIR-64948-P1A109J-6 | 64948-P1A109J-6 | 0 | 4456 | AA | -
BR | 7114 | 7114 | P1A109J | B31.3 | 6 | 649-3 | 0 |  | 1 | A106-00NPC0L_XS | 3/4 | 1 | 0 | 0 |  |  | NIPPLE POE/TOE NPT 3" LONG SCH 80 CS ASTM A106 GR B SMLS HOT DIPPED GALVANIZED |  | FALSE |  | 1 | HOT DIP GALV | - | N/A |  | 3/4"-AIR-64948-P1A109J-6 | 64948-P1A109J-6 | 0 | 4456 | AA | -
BR | 7114 | 7114 | P1A109J | B31.3 | 6 | 649-3 | 0 |  | 2 | CS-AAFSBB0_STD | 3/4 | 1 | 0 | 0 |  |  | FLANGE SW CL150 RF ASME B16.5 FS ASTM A105 HOT-DIP GALV STD |  | FALSE |  | 1 | HOT DIP GALV | - | N/A |  | 3/4"-AIR-64948-P1A109J-6 | 64948-P1A109J-6 | 0 | 4456 | AA | -
BR | 7114 | 7114 | P1A109J | B31.3 | 6 | 649-4 | 0 |  | A |  | 1/2 | 1 | 2.875 | 0.24 | CUTPIPE |  | PIPE PE SMLS OR WELDED ASME B36.10M SCH 40 CS ASTM A106 GR B HOT-DIP GALV |  | FALSE |  | 1 | HOT DIP GALV | - | N/A |  | 3/4"-AIR-64948-P1A109J-6 | 64948-P1A109J-6 | 0 | 4456 | AA | -
BR | 7114 | 7114 | P1A109J | B31.3 | 6 | 649-4 | 0 |  | B |  | 1/2 | 1 | 5.4375 | 0.45 | CUTPIPE |  | PIPE PE SMLS OR WELDED ASME B36.10M SCH 40 CS ASTM A106 GR B HOT-DIP GALV |  | FALSE |  | 1 | HOT DIP GALV | - | N/A |  | 3/4"-AIR-64948-P1A109J-6 | 64948-P1A109J-6 | 0 | 4456 | AA | -
BR | 7114 | 7114 | P1A109J | B31.3 | 6 | 649-4 | 0 |  | 1 | A106-AAPA100_STD | 1/2 | 1 | 9.6 | 0 |  |  | PIPE PE SMLS OR WELDED ASME B36.10M SCH 40 CS ASTM A106 GR B HOT-DIP GALV |  | FALSE |  | 1 | HOT DIP GALV | - | N/A |  | 3/4"-AIR-64948-P1A109J-6 | 64948-P1A109J-6 | 0 | 4456 | AA | -
BR | 7114 | 7114 | P1A109J | B31.3 | 6 | 649-4 | 0 |  | 5 | CS-AAFSBB0_STD | 1/2 | 1 | 0 | 0 |  |  | FLANGE SW CL150 RF ASME B16.5 FS ASTM A105 HOT-DIP GALV STD |  | FALSE |  | 1 | HOT DIP GALV | - | N/A |  | 3/4"-AIR-64948-P1A109J-6 | 64948-P1A109J-6 | 0 | 4456 | AA | -
BR | 7114 | 7114 | P1A109J | B31.3 | 6 | 649-4 | 0 |  | 3 | CS-ABEB330_3000 | 1/2 | 1 | 0 | 0 |  |  | ELBOW, 90 DEG ASME B16.11 SW CL3000 FS ASTM A105 |  | FALSE |  | 1 | HOT DIP GALV | - | N/A |  | 3/4"-AIR-64948-P1A109J-6 | 64948-P1A109J-6 | 0 | 4456 | AA | -
BR | 7114 | 7114 | P1A109J | B31.3 | 6 | 649-4 | 0 |  | 4 | CS-AAFSBB0_STD | 3/4 | 1 | 0 | 0 |  |  | FLANGE SW CL150 RF ASME B16.5 FS ASTM A105 HOT-DIP GALV STD |  | FALSE |  | 1 | HOT DIP GALV | - | N/A |  | 3/4"-AIR-64948-P1A109J-6 | 64948-P1A109J-6 | 0 | 4456 | AA | -
BR | 7114 | 7114 | P1A109J | B31.3 | 6 | 649-4 | 0 |  | 2 | CS-00RR330_3000 | 3/4X1/2 | 1 | 0 | 0 |  |  | REDUCER INSERT SW CL3000 FS ASTM A105 |  | FALSE |  | 1 | HOT DIP GALV | - | N/A |  | 3/4"-AIR-64948-P1A109J-6 | 64948-P1A109J-6 | 0 | 4456 | AA | -
BR | 7114 | 7114 | P1A4L | B31.3 | 6 | 65-1 | 0 |  | A |  | 1 | 1 | 3 | 0.25 | CUTPIPE |  | PIPE BE ASME B36.10M SCH 80 CS, ASTM A106B SMLS |  | FALSE |  | 1 | SZ309S | WHITE LF-163225P | N/A |  | 2"-HTF-64093-P1A4L-6 | 64093-P1A4L-6 | 0 | 4456 | KN | -
BR | 7114 | 7114 | P1A4L | B31.3 | 6 | 65-1 | 0 |  | B |  | 1 | 1 | 33.125 | 2.76 | CUTPIPE |  | PIPE BE ASME B36.10M SCH 80 CS, ASTM A106B SMLS |  | FALSE |  | 1 | SZ309S | WHITE LF-163225P | N/A |  | 2"-HTF-64093-P1A4L-6 | 64093-P1A4L-6 | 0 | 4456 | KN | -
BR | 7114 | 7114 | P1A4L | B31.3 | 6 | 65-1 | 0 |  | 1 | A106-AAPA100_XS | 1 | 1 | 37.2 | 0 |  |  | PIPE BE ASME B36.10M SCH 80 CS, ASTM A106B SMLS |  | FALSE |  | 1 | SZ309S | WHITE LF-163225P | N/A |  | 2"-HTF-64093-P1A4L-6 | 64093-P1A4L-6 | 0 | 4456 | KN | -
BR | 7114 | 7114 | P1A4L | B31.3 | 6 | 65-1 | 0 |  | 2 | CS-AAEA200_XS | 1 | 1 | 0 | 0 |  |  | ELBOW, 90 DEG LR ASME B16.9 BW XS CS ASTM A234 GR WPB SMLS |  | FALSE |  | 1 | SZ309S | WHITE LF-163225P | N/A |  | 2"-HTF-64093-P1A4L-6 | 64093-P1A4L-6 | 0 | 4456 | KN | -
BR | 7114 | 7114 | P1A4L | B31.3 | 6 | 65-1 | 0 |  | 3 | CS-AAFHBB0 | 1 | 1 | 0 | 0 |  |  | FLANGE SO CL150 RF ASME B16.5 FS ASTM A105 |  | FALSE |  | 1 | SZ309S | WHITE LF-163225P | N/A |  | 2"-HTF-64093-P1A4L-6 | 64093-P1A4L-6 | 0 | 4456 | KN | -
BR | 7114 | 7114 | P1A109J | B31.3 | 6 | 650-1 | 0 |  | 1 | CS-AAFBBB0 | 3/4 | 1 | 0 | 0 |  |  | FLANGE BLIND CL150 RF ASME B16.5 FS ASTM A105 HOT-DIP GALV |  | FALSE |  | 1 | GALV. | - | N/A |  | 3/4"-AIR-64949-P1A109J-6 | 64949-P1A109J-6 | 0 | 4456 | AA | -
BR | 7114 | 7114 | P1A109J | B31.3 | 6 | 651-1 | 0 |  | A |  | 1/2 | 1 | 2.875 | 0.24 | CUTPIPE |  | PIPE PE WELDED ASME B36.10M SCH 40 CS ASTM A106 GR B HOT-DIP GALV |  | FALSE |  | 1 | GALV. | - | N/A |  | 3/4"-AIR-64950-P1A109J-6 | 64950-P1A109J-6 | 0 | 4456 | AA | -
BR | 7114 | 7114 | P1A109J | B31.3 | 6 | 651-1 | 0 |  | B |  | 1/2 | 1 | 5.0625 | 0.42 | CUTPIPE |  | PIPE PE WELDED ASME B36.10M SCH 40 CS ASTM A106 GR B HOT-DIP GALV |  | FALSE |  | 1 | GALV. | - | N/A |  | 3/4"-AIR-64950-P1A109J-6 | 64950-P1A109J-6 | 0 | 4456 | AA | -
BR | 7114 | 7114 | P1A109J | B31.3 | 6 | 651-1 | 0 |  | 1 | A106-AAPA100_STD | 1/2 | 1 | 8.4 | 0 |  |  | PIPE PE WELDED ASME B36.10M SCH 40 CS ASTM A106 GR B HOT-DIP GALV |  | FALSE |  | 1 | GALV. | - | N/A |  | 3/4"-AIR-64950-P1A109J-6 | 64950-P1A109J-6 | 0 | 4456 | AA | -
BR | 7114 | 7114 | P1A109J | B31.3 | 6 | 651-1 | 0 |  | 5 | CS-AAFSBB0_STD | 1/2 | 1 | 0 | 0 |  |  | FLANGE SW CL150 RF ASME B16.5 FS ASTM A105 HOT-DIP GALV STD |  | FALSE |  | 1 | GALV. | - | N/A |  | 3/4"-AIR-64950-P1A109J-6 | 64950-P1A109J-6 | 0 | 4456 | AA | -
BR | 7114 | 7114 | P1A109J | B31.3 | 6 | 651-1 | 0 |  | 3 | CS-ABEB330_3000 | 1/2 | 1 | 0 | 0 |  |  | ELBOW, 90 DEG ASME B16.11 SW CL3000 FS ASTM A105 |  | FALSE |  | 1 | GALV. | - | N/A |  | 3/4"-AIR-64950-P1A109J-6 | 64950-P1A109J-6 | 0 | 4456 | AA | -
BR | 7114 | 7114 | P1A109J | B31.3 | 6 | 651-1 | 0 |  | 4 | CS-AAFSBB0_STD | 3/4 | 1 | 0 | 0 |  |  | FLANGE SW CL150 RF ASME B16.5 FS ASTM A105 HOT-DIP GALV STD |  | FALSE |  | 1 | GALV. | - | N/A |  | 3/4"-AIR-64950-P1A109J-6 | 64950-P1A109J-6 | 0 | 4456 | AA | -
BR | 7114 | 7114 | P1A109J | B31.3 | 6 | 651-1 | 0 |  | 2 | CS-00RR330_3000 | 3/4X1/2 | 1 | 0 | 0 |  |  | REDUCER INSERT SW CL3000 FS ASTM A105 |  | FALSE |  | 1 | GALV. | - | N/A |  | 3/4"-AIR-64950-P1A109J-6 | 64950-P1A109J-6 | 0 | 4456 | AA | -
BR | 7114 | 7114 | P1A109J | B31.3 | 6 | 651-2 | 0 |  | 1 | A106-00NPC0L_XS | 3/4 | 1 | 0 | 0 |  |  | NIPPLE POE/TOE NPT 3" LONG SCH 80 CS ASTM A106 GR B SMLS HOT DIPPED GALVANIZED |  | FALSE |  | 1 | GALV. | - | N/A |  | 3/4"-AIR-64950-P1A109J-6 | 64950-P1A109J-6 | 0 | 4456 | AA | -
BR | 7114 | 7114 | P1A109J | B31.3 | 6 | 651-2 | 0 |  | 2 | CS-AAFSBB0_STD | 3/4 | 1 | 0 | 0 |  |  | FLANGE SW CL150 RF ASME B16.5 FS ASTM A105 HOT-DIP GALV STD |  | FALSE |  | 1 | GALV. | - | N/A |  | 3/4"-AIR-64950-P1A109J-6 | 64950-P1A109J-6 | 0 | 4456 | AA | -
BR | 7114 | 7114 | P1A109J | B31.3 | 6 | 651-3 | 0 |  | 1 | A106-00NPC0L_XS | 3/4 | 1 | 0 | 0 |  |  | NIPPLE POE/TOE NPT 3" LONG SCH 80 CS ASTM A106 GR B SMLS HOT DIPPED GALVANIZED |  | FALSE |  | 1 | GALV. | - | N/A |  | 3/4"-AIR-64950-P1A109J-6 | 64950-P1A109J-6 | 0 | 4456 | AA | -
BR | 7114 | 7114 | P1A109J | B31.3 | 6 | 651-3 | 0 |  | 2 | CS-AAFSBB0_STD | 3/4 | 1 | 0 | 0 |  |  | FLANGE SW CL150 RF ASME B16.5 FS ASTM A105 HOT-DIP GALV STD |  | FALSE |  | 1 | GALV. | - | N/A |  | 3/4"-AIR-64950-P1A109J-6 | 64950-P1A109J-6 | 0 | 4456 | AA | -
BR | 7114 | 7114 | P1A109J | B31.3 | 6 | 651-4 | 0 |  | A |  | 3/4 | 1 | 25.125 | 2.09 | CUTPIPE |  | PIPE PE WELDED ASME B36.10M SCH 40 CS ASTM A106 GR B HOT-DIP GALV |  | FALSE |  | 1 | HOT DIP GALV. | - | N/A |  | 3/4"-AIR-64950-P1A109J-6 | 64950-P1A109J-6 | 0 | 4456 | AA | -
BR | 7114 | 7114 | P1A109J | B31.3 | 6 | 651-4 | 0 |  | B |  | 3/4 | 1 | 44.0625 | 3.67 | CUTPIPE |  | PIPE PE WELDED ASME B36.10M SCH 40 CS ASTM A106 GR B HOT-DIP GALV |  | FALSE |  | 1 | HOT DIP GALV. | - | N/A |  | 3/4"-AIR-64950-P1A109J-6 | 64950-P1A109J-6 | 0 | 4456 | AA | -
BR | 7114 | 7114 | P1A109J | B31.3 | 6 | 651-4 | 0 |  | 1 | A106-AAPA100_STD | 3/4 | 1 | 69.6 | 0 |  |  | PIPE PE WELDED ASME B36.10M SCH 40 CS ASTM A106 GR B HOT-DIP GALV |  | FALSE |  | 1 | HOT DIP GALV. | - | N/A |  | 3/4"-AIR-64950-P1A109J-6 | 64950-P1A109J-6 | 0 | 4456 | AA | -
BR | 7114 | 7114 | P1A109J | B31.3 | 6 | 651-4 | 0 |  | 3 | CS-AAFSBB0_STD | 3/4 | 1 | 0 | 0 |  |  | FLANGE SW CL150 RF ASME B16.5 FS ASTM A105 HOT-DIP GALV STD |  | FALSE |  | 1 | HOT DIP GALV. | - | N/A |  | 3/4"-AIR-64950-P1A109J-6 | 64950-P1A109J-6 | 0 | 4456 | AA | -
BR | 7114 | 7114 | P1A109J | B31.3 | 6 | 651-4 | 0 |  | 4 | CS-AAFSBB0_STD | 3/4 | 1 | 0 | 0 |  |  | FLANGE SW CL150 RF ASME B16.5 FS ASTM A105 HOT-DIP GALV STD |  | FALSE |  | 1 | HOT DIP GALV. | - | N/A |  | 3/4"-AIR-64950-P1A109J-6 | 64950-P1A109J-6 | 0 | 4456 | AA | -
BR | 7114 | 7114 | P1A109J | B31.3 | 6 | 651-4 | 0 |  | 2 | CS-ABEB330_3000 | 3/4 | 1 | 0 | 0 |  |  | ELBOW, 90 DEG ASME B16.11 SW CL3000 FS ASTM A105 |  | FALSE |  | 1 | HOT DIP GALV. | - | N/A |  | 3/4"-AIR-64950-P1A109J-6 | 64950-P1A109J-6 | 0 | 4456 | AA | -
BR | 7114 | 7114 | P1A109J | B31.3 | 6 | 652-1 | 0 |  | 1 | CS-AAFBBB0 | 3/4 | 1 | 0 | 0 |  |  | FLANGE BLIND CL150 RF ASME B16.5 FS ASTM A105 HOT-DIP GALV |  | FALSE |  | 1 | GALV. | - | N/A |  | 3/4"-AIR-64951-P1A109J-6 | 64951-P1A109J-6 | 0 | 4456 | AA | -
BR | 7114 | 7114 | P1A109J | B31.3 | 6 | 653 | 0 |  | B |  | 1 | 1 | 7.5625 | 0.63 | CUTPIPE |  | PIPE PE SMLS ASME B36.10M SCH 40 CS ASTM A106 GR B HOT-DIP GALV |  | FALSE |  | 1 | HOT DIP GALV | - | N/A |  | 1"-AIR-64953-P1A109J-6 | 64953-P1A109J-6 | 1 | 4456 | KN | -
BR | 7114 | 7114 | P1A109J | B31.3 | 6 | 653 | 0 |  | C |  | 1 | 1 | 15.4375 | 1.29 | CUTPIPE |  | PIPE PE SMLS ASME B36.10M SCH 40 CS ASTM A106 GR B HOT-DIP GALV |  | FALSE |  | 1 | HOT DIP GALV | - | N/A |  | 1"-AIR-64953-P1A109J-6 | 64953-P1A109J-6 | 1 | 4456 | KN | -
BR | 7114 | 7114 | P1A109J | B31.3 | 6 | 653 | 0 |  | A |  | 1 | 1 | 43.4375 | 3.62 | CUTPIPE |  | PIPE PE SMLS ASME B36.10M SCH 40 CS ASTM A106 GR B HOT-DIP GALV |  | FALSE |  | 1 | HOT DIP GALV | - | N/A |  | 1"-AIR-64953-P1A109J-6 | 64953-P1A109J-6 | 1 | 4456 | KN | -
BR | 7114 | 7114 | P1A109J | B31.3 | 6 | 653 | 0 |  | D |  | 1 | 1 | 68.8125 | 5.73 | CUTPIPE |  | PIPE PE SMLS ASME B36.10M SCH 40 CS ASTM A106 GR B HOT-DIP GALV |  | FALSE |  | 1 | HOT DIP GALV | - | N/A |  | 1"-AIR-64953-P1A109J-6 | 64953-P1A109J-6 | 1 | 4456 | KN | -
BR | 7114 | 7114 | P1A109J | B31.3 | 6 | 653 | 0 |  | 1 | A106-AAPA100_STD | 1 | 1 | 136.8 | 0 |  |  | PIPE PE SMLS ASME B36.10M SCH 40 CS ASTM A106 GR B HOT-DIP GALV |  | FALSE |  | 1 | HOT DIP GALV | - | N/A |  | 1"-AIR-64953-P1A109J-6 | 64953-P1A109J-6 | 1 | 4456 | KN | -
BR | 7114 | 7114 | P1A109J | B31.3 | 6 | 653 | 0 |  | 2 | CS-ABEB330_3000 | 1 | 1 | 0 | 0 |  |  | ELBOW, 90 DEG ASME B16.11 SW CL3000 FS ASTM A105 |  | FALSE |  | 1 | HOT DIP GALV | - | N/A |  | 1"-AIR-64953-P1A109J-6 | 64953-P1A109J-6 | 1 | 4456 | KN | -
BR | 7114 | 7114 | P1A109J | B31.3 | 6 | 653 | 0 |  | 3 | CS-ABEB330_3000 | 1 | 1 | 0 | 0 |  |  | ELBOW, 90 DEG ASME B16.11 SW CL3000 FS ASTM A105 |  | FALSE |  | 1 | HOT DIP GALV | - | N/A |  | 1"-AIR-64953-P1A109J-6 | 64953-P1A109J-6 | 1 | 4456 | KN | -
BR | 7114 | 7114 | P1A109J | B31.3 | 6 | 653 | 0 |  | 4 | CS-ABEB330_3000 | 1 | 1 | 0 | 0 |  |  | ELBOW, 90 DEG ASME B16.11 SW CL3000 FS ASTM A105 |  | FALSE |  | 1 | HOT DIP GALV | - | N/A |  | 1"-AIR-64953-P1A109J-6 | 64953-P1A109J-6 | 1 | 4456 | KN | -
BR | 7114 | 7114 | P1A109J | B31.3 | 6 | 653 | 0 |  | 5 | CS-ABEB330_3000 | 1 | 1 | 0 | 0 |  |  | ELBOW, 90 DEG ASME B16.11 SW CL3000 FS ASTM A105 |  | FALSE |  | 1 | HOT DIP GALV | - | N/A |  | 1"-AIR-64953-P1A109J-6 | 64953-P1A109J-6 | 1 | 4456 | KN | -
BR | 7114 | 7114 | P1A109J | B31.3 | 6 | 653-1 | 0 |  | C |  | 1 | 1 | 10.375 | 0.86 | CUTPIPE |  | PIPE PE SMLS ASME B36.10M SCH 40 CS ASTM A106 GR B HOT-DIP GALV |  | FALSE |  | 1 | GALV. | - | N/A |  | 1"-AIR-64953-P1A109J-6 | 64953-P1A109J-6 | 1 | 4456 | KN | -
BR | 7114 | 7114 | P1A109J | B31.3 | 6 | 653-1 | 0 |  | D |  | 1 | 1 | 24.625 | 2.05 | CUTPIPE |  | PIPE PE SMLS ASME B36.10M SCH 40 CS ASTM A106 GR B HOT-DIP GALV |  | FALSE |  | 1 | GALV. | - | N/A |  | 1"-AIR-64953-P1A109J-6 | 64953-P1A109J-6 | 1 | 4456 | KN | -
BR | 7114 | 7114 | P1A109J | B31.3 | 6 | 653-1 | 0 |  | B |  | 1 | 1 | 33.125 | 2.76 | CUTPIPE |  | PIPE PE SMLS ASME B36.10M SCH 40 CS ASTM A106 GR B HOT-DIP GALV |  | FALSE |  | 1 | GALV. | - | N/A |  | 1"-AIR-64953-P1A109J-6 | 64953-P1A109J-6 | 1 | 4456 | KN | -
BR | 7114 | 7114 | P1A109J | B31.3 | 6 | 653-1 | 0 |  | A |  | 1 | 1 | 122.1875 | 10.18 | CUTPIPE |  | PIPE PE SMLS ASME B36.10M SCH 40 CS ASTM A106 GR B HOT-DIP GALV |  | FALSE |  | 1 | GALV. | - | N/A |  | 1"-AIR-64953-P1A109J-6 | 64953-P1A109J-6 | 1 | 4456 | KN | -
BR | 7114 | 7114 | P1A109J | B31.3 | 6 | 653-1 | 0 |  | 1 | A106-AAPA100_STD | 1 | 1 | 190.8 | 0 |  |  | PIPE PE SMLS ASME B36.10M SCH 40 CS ASTM A106 GR B HOT-DIP GALV |  | FALSE |  | 1 | GALV. | - | N/A |  | 1"-AIR-64953-P1A109J-6 | 64953-P1A109J-6 | 1 | 4456 | KN | -
BR | 7114 | 7114 | P1A109J | B31.3 | 6 | 653-1 | 0 |  | 5 | CS-AAFSBB0_STD | 1 | 1 | 0 | 0 |  |  | FLANGE SW CL150 RF ASME B16.5 FS ASTM A105 HOT-DIP GALV STD |  | FALSE |  | 1 | GALV. | - | N/A |  | 1"-AIR-64953-P1A109J-6 | 64953-P1A109J-6 | 1 | 4456 | KN | -
BR | 7114 | 7114 | P1A109J | B31.3 | 6 | 653-1 | 0 |  | 2 | CS-ABEB330_3000 | 1 | 1 | 0 | 0 |  |  | ELBOW, 90 DEG ASME B16.11 SW CL3000 FS ASTM A105 |  | FALSE |  | 1 | GALV. | - | N/A |  | 1"-AIR-64953-P1A109J-6 | 64953-P1A109J-6 | 1 | 4456 | KN | -
BR | 7114 | 7114 | P1A109J | B31.3 | 6 | 653-1 | 0 |  | 3 | CS-ABEB330_3000 | 1 | 1 | 0 | 0 |  |  | ELBOW, 90 DEG ASME B16.11 SW CL3000 FS ASTM A105 |  | FALSE |  | 1 | GALV. | - | N/A |  | 1"-AIR-64953-P1A109J-6 | 64953-P1A109J-6 | 1 | 4456 | KN | -
BR | 7114 | 7114 | P1A109J | B31.3 | 6 | 653-1 | 0 |  | 4 | CS-ABEC330_3000 | 1 | 1 | 0 | 0 |  |  | ELBOW, 45 DEG ASME B16.11 SW CL3000 FS ASTM A105 |  | FALSE |  | 1 | GALV. | - | N/A |  | 1"-AIR-64953-P1A109J-6 | 64953-P1A109J-6 | 1 | 4456 | KN | -
BR | 7114 | 7114 | P1A109J | B31.3 | 6 | 654-1 | 0 |  | C |  | 1 | 1 | 25.625 | 2.14 | CUTPIPE |  | PIPE PE SMLS ASME B36.10M SCH 40 CS ASTM A106 GR B HOT-DIP GALV |  | FALSE |  | 1 | GALV. | - | N/A |  | 1"-AIR-64955-P1A109J-6 | 64955-P1A109J-6 | 0 | 4456 | KN | -
BR | 7114 | 7114 | P1A109J | B31.3 | 6 | 654-1 | 0 |  | A |  | 1 | 1 | 39.875 | 3.32 | CUTPIPE |  | PIPE PE SMLS ASME B36.10M SCH 40 CS ASTM A106 GR B HOT-DIP GALV |  | FALSE |  | 1 | GALV. | - | N/A |  | 1"-AIR-64955-P1A109J-6 | 64955-P1A109J-6 | 0 | 4456 | KN | -
BR | 7114 | 7114 | P1A109J | B31.3 | 6 | 654-1 | 0 |  | B |  | 1 | 1 | 39.9375 | 3.33 | CUTPIPE |  | PIPE PE SMLS ASME B36.10M SCH 40 CS ASTM A106 GR B HOT-DIP GALV |  | FALSE |  | 1 | GALV. | - | N/A |  | 1"-AIR-64955-P1A109J-6 | 64955-P1A109J-6 | 0 | 4456 | KN | -
BR | 7114 | 7114 | P1A109J | B31.3 | 6 | 654-1 | 0 |  | 1 | A106-AAPA100_STD | 1 | 1 | 105.6 | 0 |  |  | PIPE PE SMLS ASME B36.10M SCH 40 CS ASTM A106 GR B HOT-DIP GALV |  | FALSE |  | 1 | GALV. | - | N/A |  | 1"-AIR-64955-P1A109J-6 | 64955-P1A109J-6 | 0 | 4456 | KN | -
BR | 7114 | 7114 | P1A109J | B31.3 | 6 | 654-1 | 0 |  | 3 | CS-AAFSBB0_STD | 1 | 1 | 0 | 0 |  |  | FLANGE SW CL150 RF ASME B16.5 FS ASTM A105 HOT-DIP GALV STD |  | FALSE |  | 1 | GALV. | - | N/A |  | 1"-AIR-64955-P1A109J-6 | 64955-P1A109J-6 | 0 | 4456 | KN | -
BR | 7114 | 7114 | P1A109J | B31.3 | 6 | 654-1 | 0 |  | 2 | CS-ABEB330_3000 | 1 | 1 | 0 | 0 |  |  | ELBOW, 90 DEG ASME B16.11 SW CL3000 FS ASTM A105 |  | FALSE |  | 1 | GALV. | - | N/A |  | 1"-AIR-64955-P1A109J-6 | 64955-P1A109J-6 | 0 | 4456 | KN | -
BR | 7114 | 7114 | P1A109J | B31.3 | 6 | 654-1 | 0 |  | 4 | CS-ABTA330_3000 | 1 | 1 | 0 | 0 |  |  | TEE, ASME B16.11 SW CL3000 FS ASTM A105 |  | FALSE |  | 1 | GALV. | - | N/A |  | 1"-AIR-64955-P1A109J-6 | 64955-P1A109J-6 | 0 | 4456 | KN | -
BR | 7114 | 7114 | P1A42M | B31.3 | 6 | 655 | 0 |  | E |  | 1 | 1 | 3.875 | 0.32 | CUTPIPE |  | PIPE PE SMLS ASME B36.10M SCH 40 CS ASTM A106 GR B HOT-DIP GALV |  | FALSE |  | 1 | HOT-DIP GALV | - | N/A |  | 1"-DWW-64962-P1A42M-6 | 64962-P1A42M-6 | 0 | 4456 | KN | -
BR | 7114 | 7114 | P1A42M | B31.3 | 6 | 655 | 0 |  | A |  | 1 | 1 | 23.0625 | 1.92 | CUTPIPE |  | PIPE PE SMLS ASME B36.10M SCH 40 CS ASTM A106 GR B HOT-DIP GALV |  | FALSE |  | 1 | HOT-DIP GALV | - | N/A |  | 1"-DWW-64962-P1A42M-6 | 64962-P1A42M-6 | 0 | 4456 | KN | -
BR | 7114 | 7114 | P1A42M | B31.3 | 6 | 655 | 0 |  | C |  | 1 | 1 | 25.125 | 2.09 | CUTPIPE |  | PIPE PE SMLS ASME B36.10M SCH 40 CS ASTM A106 GR B HOT-DIP GALV |  | FALSE |  | 1 | HOT-DIP GALV | - | N/A |  | 1"-DWW-64962-P1A42M-6 | 64962-P1A42M-6 | 0 | 4456 | KN | -
BR | 7114 | 7114 | P1A42M | B31.3 | 6 | 655 | 0 |  | B |  | 1 | 1 | 76.125 | 6.34 | CUTPIPE |  | PIPE PE SMLS ASME B36.10M SCH 40 CS ASTM A106 GR B HOT-DIP GALV |  | FALSE |  | 1 | HOT-DIP GALV | - | N/A |  | 1"-DWW-64962-P1A42M-6 | 64962-P1A42M-6 | 0 | 4456 | KN | -
BR | 7114 | 7114 | P1A42M | B31.3 | 6 | 655 | 0 |  | D |  | 1 | 1 | 235.8125 | 19.65 | CUTPIPE |  | PIPE PE SMLS ASME B36.10M SCH 40 CS ASTM A106 GR B HOT-DIP GALV |  | FALSE |  | 1 | HOT-DIP GALV | - | N/A |  | 1"-DWW-64962-P1A42M-6 | 64962-P1A42M-6 | 0 | 4456 | KN | -
BR | 7114 | 7114 | P1A42M | B31.3 | 6 | 655 | 0 |  | 1 | A106-AAPA100_STD | 1 | 1 | 363.6 | 0 |  |  | PIPE PE SMLS ASME B36.10M SCH 40 CS ASTM A106 GR B HOT-DIP GALV |  | FALSE |  | 1 | HOT-DIP GALV | - | N/A |  | 1"-DWW-64962-P1A42M-6 | 64962-P1A42M-6 | 0 | 4456 | KN | -
BR | 7114 | 7114 | P1A42M | B31.3 | 6 | 655 | 0 |  | 5 | CS-AAFSBB0_STD | 1 | 1 | 0 | 0 |  |  | FLANGE SW CL150 RF ASME B16.5 FS ASTM A105 STD |  | FALSE |  | 1 | HOT-DIP GALV | - | N/A |  | 1"-DWW-64962-P1A42M-6 | 64962-P1A42M-6 | 0 | 4456 | KN | -
BR | 7114 | 7114 | P1A42M | B31.3 | 6 | 655 | 0 |  | 6 | CS-AAFSBB0_STD | 1 | 1 | 0 | 0 |  |  | FLANGE SW CL150 RF ASME B16.5 FS ASTM A105 STD |  | FALSE |  | 1 | HOT-DIP GALV | - | N/A |  | 1"-DWW-64962-P1A42M-6 | 64962-P1A42M-6 | 0 | 4456 | KN | -
BR | 7114 | 7114 | P1A42M | B31.3 | 6 | 655 | 0 |  | 2 | CS-ABEB330_3000 | 1 | 1 | 0 | 0 |  |  | ELBOW, 90 DEG ASME B16.11 SW CL3000 FS ASTM A105 |  | FALSE |  | 1 | HOT-DIP GALV | - | N/A |  | 1"-DWW-64962-P1A42M-6 | 64962-P1A42M-6 | 0 | 4456 | KN | -
BR | 7114 | 7114 | P1A42M | B31.3 | 6 | 655 | 0 |  | 3 | CS-ABEB330_3000 | 1 | 1 | 0 | 0 |  |  | ELBOW, 90 DEG ASME B16.11 SW CL3000 FS ASTM A105 |  | FALSE |  | 1 | HOT-DIP GALV | - | N/A |  | 1"-DWW-64962-P1A42M-6 | 64962-P1A42M-6 | 0 | 4456 | KN | -
BR | 7114 | 7114 | P1A42M | B31.3 | 6 | 655 | 0 |  | 4 | CS-ABEB330_3000 | 1 | 1 | 0 | 0 |  |  | ELBOW, 90 DEG ASME B16.11 SW CL3000 FS ASTM A105 |  | FALSE |  | 1 | HOT-DIP GALV | - | N/A |  | 1"-DWW-64962-P1A42M-6 | 64962-P1A42M-6 | 0 | 4456 | KN | -
BR | 7114 | 7114 | P1A42M | B31.3 | 6 | 655 | 0 |  | 7 | CS-ABTA330_3000 | 1X1 | 1 | 0 | 0 |  |  | TEE, ASME B16.11 SW CL3000 FS ASTM A105 |  | FALSE |  | 1 | HOT-DIP GALV | - | N/A |  | 1"-DWW-64962-P1A42M-6 | 64962-P1A42M-6 | 0 | 4456 | KN | -
BR | 7114 | 7114 | P1A42M | B31.3 | 6 | 656-1 | 0 |  | C |  | 1 | 1 | 5.8125 | 0.48 | CUTPIPE |  | PIPE PE SMLS ASME B36.10M SCH 40 CS ASTM A106 GR B HOT-DIP GALV |  | FALSE |  | 1 | HOT DIP GALV. | - | N/A |  | 1"-DWW-64962-P1A42M-6 | 64962-P1A42M-6 | 0 | 4456 | AA | -
BR | 7114 | 7114 | P1A42M | B31.3 | 6 | 656-1 | 0 |  | A |  | 1 | 1 | 18.625 | 1.55 | CUTPIPE |  | PIPE PE SMLS ASME B36.10M SCH 40 CS ASTM A106 GR B HOT-DIP GALV |  | FALSE |  | 1 | HOT DIP GALV. | - | N/A |  | 1"-DWW-64962-P1A42M-6 | 64962-P1A42M-6 | 0 | 4456 | AA | -
BR | 7114 | 7114 | P1A42M | B31.3 | 6 | 656-1 | 0 |  | B |  | 1 | 1 | 43.8125 | 3.65 | CUTPIPE |  | PIPE PE SMLS ASME B36.10M SCH 40 CS ASTM A106 GR B HOT-DIP GALV |  | FALSE |  | 1 | HOT DIP GALV. | - | N/A |  | 1"-DWW-64962-P1A42M-6 | 64962-P1A42M-6 | 0 | 4456 | AA | -
BR | 7114 | 7114 | P1A42M | B31.3 | 6 | 656-1 | 0 |  | D |  | 1 | 1 | 108.625 | 9.05 | CUTPIPE |  | PIPE PE SMLS ASME B36.10M SCH 40 CS ASTM A106 GR B HOT-DIP GALV |  | FALSE |  | 1 | HOT DIP GALV. | - | N/A |  | 1"-DWW-64962-P1A42M-6 | 64962-P1A42M-6 | 0 | 4456 | AA | -
BR | 7114 | 7114 | P1A42M | B31.3 | 6 | 656-1 | 0 |  | 1 | A106-AAPA100_STD | 1 | 1 | 177.6 | 0 |  |  | PIPE PE SMLS ASME B36.10M SCH 40 CS ASTM A106 GR B HOT-DIP GALV |  | FALSE |  | 1 | HOT DIP GALV. | - | N/A |  | 1"-DWW-64962-P1A42M-6 | 64962-P1A42M-6 | 0 | 4456 | AA | -
BR | 7114 | 7114 | P1A42M | B31.3 | 6 | 656-1 | 0 |  | 5 | CS-AAFSBB0_STD | 1 | 1 | 0 | 0 |  |  | FLANGE SW CL150 RF ASME B16.5 FS ASTM A105 STD |  | FALSE |  | 1 | HOT DIP GALV. | - | N/A |  | 1"-DWW-64962-P1A42M-6 | 64962-P1A42M-6 | 0 | 4456 | AA | -
BR | 7114 | 7114 | P1A42M | B31.3 | 6 | 656-1 | 0 |  | 2 | CS-ABEB330_3000 | 1 | 1 | 0 | 0 |  |  | ELBOW, 90 DEG ASME B16.11 SW CL3000 FS ASTM A105 |  | FALSE |  | 1 | HOT DIP GALV. | - | N/A |  | 1"-DWW-64962-P1A42M-6 | 64962-P1A42M-6 | 0 | 4456 | AA | -
BR | 7114 | 7114 | P1A42M | B31.3 | 6 | 656-1 | 0 |  | 3 | CS-ABEC330_3000 | 1 | 1 | 0 | 0 |  |  | ELBOW, 45 DEG ASME B16.11 SW CL3000 FS ASTM A105 |  | FALSE |  | 1 | HOT DIP GALV. | - | N/A |  | 1"-DWW-64962-P1A42M-6 | 64962-P1A42M-6 | 0 | 4456 | AA | -
BR | 7114 | 7114 | P1A42M | B31.3 | 6 | 656-1 | 0 |  | 4 | CS-ABEC330_3000 | 1 | 1 | 0 | 0 |  |  | ELBOW, 45 DEG ASME B16.11 SW CL3000 FS ASTM A105 |  | FALSE |  | 1 | HOT DIP GALV. | - | N/A |  | 1"-DWW-64962-P1A42M-6 | 64962-P1A42M-6 | 0 | 4456 | AA | -
BR | 7114 | 7114 | P1A42M | B31.3 | 6 | 656-2 | 0 |  | 3 | CS-ABEB330_3000 | 1 | 1 | 0 | 0 |  |  | ELBOW, 90 DEG ASME B16.11 SW CL3000 FS ASTM A105 |  | FALSE |  | 1 | HOT DIP GALV. | - | N/A |  | 1"-DWW-64962-P1A42M-6 | 64962-P1A42M-6 | 0 | 4456 | AA | -
BR | 7114 | 7114 | P1A42M | B31.3 | 6 | 656-2 | 0 |  | A |  | 1/2 | 1 | 95.375 | 7.95 | CUTPIPE |  | PIPE PE SMLS ASME B36.10M SCH 40 CS ASTM A106 GR B HOT-DIP GALV |  | FALSE |  | 1 | HOT DIP GALV. | - | N/A |  | 1"-DWW-64962-P1A42M-6 | 64962-P1A42M-6 | 0 | 4456 | AA | -
BR | 7114 | 7114 | P1A42M | B31.3 | 6 | 656-2 | 0 |  | 1 | A106-AAPA100_STD | 1/2 | 1 | 96 | 0 |  |  | PIPE PE SMLS ASME B36.10M SCH 40 CS ASTM A106 GR B HOT-DIP GALV |  | FALSE |  | 1 | HOT DIP GALV. | - | N/A |  | 1"-DWW-64962-P1A42M-6 | 64962-P1A42M-6 | 0 | 4456 | AA | -
BR | 7114 | 7114 | P1A42M | B31.3 | 6 | 656-2 | 0 |  | 2 | CS-00RR330_3000 | 1X1/2 | 1 | 0 | 0 |  |  | REDUCER INSERT SW CL3000 FS ASTM A105 |  | FALSE |  | 1 | HOT DIP GALV. | - | N/A |  | 1"-DWW-64962-P1A42M-6 | 64962-P1A42M-6 | 0 | 4456 | AA | -
BR | 7114 | 7114 | P1A42M | B31.3 | 6 | 657-1 | 0 |  | B |  | 1 | 1 | 9.9375 | 0.83 | CUTPIPE |  | PIPE PE SMLS ASME B36.10M SCH 40 CS ASTM A106 GR B HOT-DIP GALV |  | FALSE |  | 1 | HOT-DIP GALV | - | N/A |  | 1"-DWW-64963-P1A42M-6 | 64963-P1A42M-6 | 0 | 4456 | KN | -
BR | 7114 | 7114 | P1A42M | B31.3 | 6 | 657-1 | 0 |  | A |  | 1 | 1 | 18.625 | 1.55 | CUTPIPE |  | PIPE PE SMLS ASME B36.10M SCH 40 CS ASTM A106 GR B HOT-DIP GALV |  | FALSE |  | 1 | HOT-DIP GALV | - | N/A |  | 1"-DWW-64963-P1A42M-6 | 64963-P1A42M-6 | 0 | 4456 | KN | -
BR | 7114 | 7114 | P1A42M | B31.3 | 6 | 657-1 | 0 |  | C |  | 1 | 1 | 240 | 20 | CUTPIPE |  | PIPE PE SMLS ASME B36.10M SCH 40 CS ASTM A106 GR B HOT-DIP GALV |  | FALSE |  | 1 | HOT-DIP GALV | - | N/A |  | 1"-DWW-64963-P1A42M-6 | 64963-P1A42M-6 | 0 | 4456 | KN | -
BR | 7114 | 7114 | P1A42M | B31.3 | 6 | 657-1 | 0 |  | 1 | A106-AAPA100_STD | 1 | 1 | 268.8 | 0 |  |  | PIPE PE SMLS ASME B36.10M SCH 40 CS ASTM A106 GR B HOT-DIP GALV |  | FALSE |  | 1 | HOT-DIP GALV | - | N/A |  | 1"-DWW-64963-P1A42M-6 | 64963-P1A42M-6 | 0 | 4456 | KN | -
BR | 7114 | 7114 | P1A42M | B31.3 | 6 | 657-1 | 0 |  | 5 | CS-AAFSBB0_STD | 1 | 1 | 0 | 0 |  |  | FLANGE SW CL150 RF ASME B16.5 FS ASTM A105 STD |  | FALSE |  | 1 | HOT-DIP GALV | - | N/A |  | 1"-DWW-64963-P1A42M-6 | 64963-P1A42M-6 | 0 | 4456 | KN | -
BR | 7114 | 7114 | P1A42M | B31.3 | 6 | 657-1 | 0 |  | 3 | CS-ABCF330_3000 | 1 | 1 | 0 | 0 |  |  | CPLG, FULL,ASME B16.11 SW CL3000 FS ASTM A105 |  | FALSE |  | 1 | HOT-DIP GALV | - | N/A |  | 1"-DWW-64963-P1A42M-6 | 64963-P1A42M-6 | 0 | 4456 | KN | -
BR | 7114 | 7114 | P1A42M | B31.3 | 6 | 657-1 | 0 |  | 2 | CS-ABEB330_3000 | 1 | 1 | 0 | 0 |  |  | ELBOW, 90 DEG ASME B16.11 SW CL3000 FS ASTM A105 |  | FALSE |  | 1 | HOT-DIP GALV | - | N/A |  | 1"-DWW-64963-P1A42M-6 | 64963-P1A42M-6 | 0 | 4456 | KN | -
BR | 7114 | 7114 | P1A42M | B31.3 | 6 | 657-1 | 0 |  | 4 | CS-ABEB330_3000 | 1 | 1 | 0 | 0 |  |  | ELBOW, 90 DEG ASME B16.11 SW CL3000 FS ASTM A105 |  | FALSE |  | 1 | HOT-DIP GALV | - | N/A |  | 1"-DWW-64963-P1A42M-6 | 64963-P1A42M-6 | 0 | 4456 | KN | -
BR | 7114 | 7114 | P1A42M | B31.3 | 6 | 657-2 | 0 |  | C |  | 1 | 1 | 16.125 | 1.34 | CUTPIPE |  | PIPE PE SMLS ASME B36.10M SCH 40 CS ASTM A106 GR B HOT-DIP GALV |  | FALSE |  | 1 | HOT-DIP GALV | - | N/A |  | 1"-DWW-64963-P1A42M-6 | 64963-P1A42M-6 | 0 | 4456 | KN | -
BR | 7114 | 7114 | P1A42M | B31.3 | 6 | 657-2 | 0 |  | A |  | 1 | 1 | 43.125 | 3.59 | CUTPIPE |  | PIPE PE SMLS ASME B36.10M SCH 40 CS ASTM A106 GR B HOT-DIP GALV |  | FALSE |  | 1 | HOT-DIP GALV | - | N/A |  | 1"-DWW-64963-P1A42M-6 | 64963-P1A42M-6 | 0 | 4456 | KN | -
BR | 7114 | 7114 | P1A42M | B31.3 | 6 | 657-2 | 0 |  | B |  | 1 | 1 | 67.8125 | 5.65 | CUTPIPE |  | PIPE PE SMLS ASME B36.10M SCH 40 CS ASTM A106 GR B HOT-DIP GALV |  | FALSE |  | 1 | HOT-DIP GALV | - | N/A |  | 1"-DWW-64963-P1A42M-6 | 64963-P1A42M-6 | 0 | 4456 | KN | -
BR | 7114 | 7114 | P1A42M | B31.3 | 6 | 657-2 | 0 |  | 1 | A106-AAPA100_STD | 1 | 1 | 127.2 | 0 |  |  | PIPE PE SMLS ASME B36.10M SCH 40 CS ASTM A106 GR B HOT-DIP GALV |  | FALSE |  | 1 | HOT-DIP GALV | - | N/A |  | 1"-DWW-64963-P1A42M-6 | 64963-P1A42M-6 | 0 | 4456 | KN | -
BR | 7114 | 7114 | P1A42M | B31.3 | 6 | 657-2 | 0 |  | 2 | CS-ABEB330_3000 | 1 | 1 | 0 | 0 |  |  | ELBOW, 90 DEG ASME B16.11 SW CL3000 FS ASTM A105 |  | FALSE |  | 1 | HOT-DIP GALV | - | N/A |  | 1"-DWW-64963-P1A42M-6 | 64963-P1A42M-6 | 0 | 4456 | KN | -
BR | 7114 | 7114 | P1A42M | B31.3 | 6 | 657-2 | 0 |  | 3 | CS-ABEB330_3000 | 1 | 1 | 0 | 0 |  |  | ELBOW, 90 DEG ASME B16.11 SW CL3000 FS ASTM A105 |  | FALSE |  | 1 | HOT-DIP GALV | - | N/A |  | 1"-DWW-64963-P1A42M-6 | 64963-P1A42M-6 | 0 | 4456 | KN | -
BR | 7114 | 7114 | P1A42M | B31.3 | 6 | 658-1 | 0 |  | A |  | 1 | 1 | 22.125 | 1.84 | CUTPIPE |  | PIPE PE SMLS ASME B36.10M SCH 40 CS ASTM A106 GR B HOT-DIP GALV |  | FALSE |  | 1 | HOT DIP GALV. | - | N/A |  | 1"-DWW-64963-P1A42M-6 | 64963-P1A42M-6 | 0 | 4456 | AA | -
BR | 7114 | 7114 | P1A42M | B31.3 | 6 | 658-1 | 0 |  | B |  | 1 | 1 | 42.9375 | 3.58 | CUTPIPE |  | PIPE PE SMLS ASME B36.10M SCH 40 CS ASTM A106 GR B HOT-DIP GALV |  | FALSE |  | 1 | HOT DIP GALV. | - | N/A |  | 1"-DWW-64963-P1A42M-6 | 64963-P1A42M-6 | 0 | 4456 | AA | -
BR | 7114 | 7114 | P1A42M | B31.3 | 6 | 658-1 | 0 |  | 1 | A106-AAPA100_STD | 1 | 1 | 64.8 | 0 |  |  | PIPE PE SMLS ASME B36.10M SCH 40 CS ASTM A106 GR B HOT-DIP GALV |  | FALSE |  | 1 | HOT DIP GALV. | - | N/A |  | 1"-DWW-64963-P1A42M-6 | 64963-P1A42M-6 | 0 | 4456 | AA | -
BR | 7114 | 7114 | P1A42M | B31.3 | 6 | 658-1 | 0 |  | 4 | CS-ABEB330_3000 | 1 | 1 | 0 | 0 |  |  | ELBOW, 90 DEG ASME B16.11 SW CL3000 FS ASTM A105 |  | FALSE |  | 1 | HOT DIP GALV. | - | N/A |  | 1"-DWW-64963-P1A42M-6 | 64963-P1A42M-6 | 0 | 4456 | AA | -
BR | 7114 | 7114 | P1A42M | B31.3 | 6 | 658-1 | 0 |  | 5 | CS-ABEB330_3000 | 1 | 1 | 0 | 0 |  |  | ELBOW, 90 DEG ASME B16.11 SW CL3000 FS ASTM A105 |  | FALSE |  | 1 | HOT DIP GALV. | - | N/A |  | 1"-DWW-64963-P1A42M-6 | 64963-P1A42M-6 | 0 | 4456 | AA | -
BR | 7114 | 7114 | P1A42M | B31.3 | 6 | 658-1 | 0 |  | 6 | CS-ABEB330_3000 | 1 | 1 | 0 | 0 |  |  | ELBOW, 90 DEG ASME B16.11 SW CL3000 FS ASTM A105 |  | FALSE |  | 1 | HOT DIP GALV. | - | N/A |  | 1"-DWW-64963-P1A42M-6 | 64963-P1A42M-6 | 0 | 4456 | AA | -
BR | 7114 | 7114 | P1A42M | B31.3 | 6 | 658-1 | 0 |  | C |  | 1/2 | 1 | 34.4375 | 2.87 | CUTPIPE |  | PIPE PE SMLS ASME B36.10M SCH 40 CS ASTM A106 GR B HOT-DIP GALV |  | FALSE |  | 1 | HOT DIP GALV. | - | N/A |  | 1"-DWW-64963-P1A42M-6 | 64963-P1A42M-6 | 0 | 4456 | AA | -
BR | 7114 | 7114 | P1A42M | B31.3 | 6 | 658-1 | 0 |  | 2 | A106-AAPA100_STD | 1/2 | 1 | 34.8 | 0 |  |  | PIPE PE SMLS ASME B36.10M SCH 40 CS ASTM A106 GR B HOT-DIP GALV |  | FALSE |  | 1 | HOT DIP GALV. | - | N/A |  | 1"-DWW-64963-P1A42M-6 | 64963-P1A42M-6 | 0 | 4456 | AA | -
BR | 7114 | 7114 | P1A42M | B31.3 | 6 | 658-1 | 0 |  | 3 | CS-00RR330_3000 | 1X1/2 | 1 | 0 | 0 |  |  | REDUCER INSERT SW CL3000 FS ASTM A105 |  | FALSE |  | 1 | HOT DIP GALV. | - | N/A |  | 1"-DWW-64963-P1A42M-6 | 64963-P1A42M-6 | 0 | 4456 | AA | -
BR | 7114 | 7114 | P1A42M | B31.3 | 6 | 659 | 0 |  | A |  | 1 | 1 | 9.6875 | 0.81 | CUTPIPE |  | PIPE PE SMLS ASME B36.10M SCH 40 CS ASTM A106 GR B HOT-DIP GALV |  | FALSE |  | 1 | HOT-DIP GALV | - | N/A |  | 1"-DWW-64964-P1A42M-6 | 64964-P1A42M-6 | 0 | 4456 | KN | -
BR | 7114 | 7114 | P1A42M | B31.3 | 6 | 659 | 0 |  | C |  | 1 | 1 | 25.625 | 2.14 | CUTPIPE |  | PIPE PE SMLS ASME B36.10M SCH 40 CS ASTM A106 GR B HOT-DIP GALV |  | FALSE |  | 1 | HOT-DIP GALV | - | N/A |  | 1"-DWW-64964-P1A42M-6 | 64964-P1A42M-6 | 0 | 4456 | KN | -
BR | 7114 | 7114 | P1A42M | B31.3 | 6 | 659 | 0 |  | D |  | 1 | 1 | 31.625 | 2.64 | CUTPIPE |  | PIPE PE SMLS ASME B36.10M SCH 40 CS ASTM A106 GR B HOT-DIP GALV |  | FALSE |  | 1 | HOT-DIP GALV | - | N/A |  | 1"-DWW-64964-P1A42M-6 | 64964-P1A42M-6 | 0 | 4456 | KN | -
BR | 7114 | 7114 | P1A42M | B31.3 | 6 | 659 | 0 |  | B |  | 1 | 1 | 35.4375 | 2.95 | CUTPIPE |  | PIPE PE SMLS ASME B36.10M SCH 40 CS ASTM A106 GR B HOT-DIP GALV |  | FALSE |  | 1 | HOT-DIP GALV | - | N/A |  | 1"-DWW-64964-P1A42M-6 | 64964-P1A42M-6 | 0 | 4456 | KN | -
BR | 7114 | 7114 | P1A42M | B31.3 | 6 | 659 | 0 |  | 1 | A106-AAPA100_STD | 1 | 1 | 102 | 0 |  |  | PIPE PE SMLS ASME B36.10M SCH 40 CS ASTM A106 GR B HOT-DIP GALV |  | FALSE |  | 1 | HOT-DIP GALV | - | N/A |  | 1"-DWW-64964-P1A42M-6 | 64964-P1A42M-6 | 0 | 4456 | KN | -
BR | 7114 | 7114 | P1A42M | B31.3 | 6 | 659 | 0 |  | 5 | CS-AAFSBB0_STD | 1 | 1 | 0 | 0 |  |  | FLANGE SW CL150 RF ASME B16.5 FS ASTM A105 STD |  | FALSE |  | 1 | HOT-DIP GALV | - | N/A |  | 1"-DWW-64964-P1A42M-6 | 64964-P1A42M-6 | 0 | 4456 | KN | -
BR | 7114 | 7114 | P1A42M | B31.3 | 6 | 659 | 0 |  | 2 | CS-ABEB330_3000 | 1 | 1 | 0 | 0 |  |  | ELBOW, 90 DEG ASME B16.11 SW CL3000 FS ASTM A105 |  | FALSE |  | 1 | HOT-DIP GALV | - | N/A |  | 1"-DWW-64964-P1A42M-6 | 64964-P1A42M-6 | 0 | 4456 | KN | -
BR | 7114 | 7114 | P1A42M | B31.3 | 6 | 659 | 0 |  | 3 | CS-ABEB330_3000 | 1 | 1 | 0 | 0 |  |  | ELBOW, 90 DEG ASME B16.11 SW CL3000 FS ASTM A105 |  | FALSE |  | 1 | HOT-DIP GALV | - | N/A |  | 1"-DWW-64964-P1A42M-6 | 64964-P1A42M-6 | 0 | 4456 | KN | -
BR | 7114 | 7114 | P1A42M | B31.3 | 6 | 659 | 0 |  | 4 | CS-ABEB330_3000 | 1 | 1 | 0 | 0 |  |  | ELBOW, 90 DEG ASME B16.11 SW CL3000 FS ASTM A105 |  | FALSE |  | 1 | HOT-DIP GALV | - | N/A |  | 1"-DWW-64964-P1A42M-6 | 64964-P1A42M-6 | 0 | 4456 | KN | -
BR | 7114 | 7114 | P1A42M | B31.3 | 6 | 659-2 | 0 |  | B |  | 1 | 1 | 3.6875 | 0.31 | CUTPIPE |  | PIPE PE SMLS ASME B36.10M SCH 40 CS ASTM A106 GR B HOT-DIP GALV |  | FALSE |  | 1 | HOT-DIP GALV | - | N/A |  | 1"-DWW-64964-P1A42M-6 | 64964-P1A42M-6 | 0 | 4456 | KN | -
BR | 7114 | 7114 | P1A42M | B31.3 | 6 | 659-2 | 0 |  | A |  | 1 | 1 | 239.875 | 19.99 | CUTPIPE |  | PIPE PE SMLS ASME B36.10M SCH 40 CS ASTM A106 GR B HOT-DIP GALV |  | FALSE |  | 1 | HOT-DIP GALV | - | N/A |  | 1"-DWW-64964-P1A42M-6 | 64964-P1A42M-6 | 0 | 4456 | KN | -
BR | 7114 | 7114 | P1A42M | B31.3 | 6 | 659-2 | 0 |  | 1 | A106-AAPA100_STD | 1 | 1 | 243.6 | 0 |  |  | PIPE PE SMLS ASME B36.10M SCH 40 CS ASTM A106 GR B HOT-DIP GALV |  | FALSE |  | 1 | HOT-DIP GALV | - | N/A |  | 1"-DWW-64964-P1A42M-6 | 64964-P1A42M-6 | 0 | 4456 | KN | -
BR | 7114 | 7114 | P1A42M | B31.3 | 6 | 659-2 | 0 |  | 3 | CS-ABCF330_3000 | 1 | 1 | 0 | 0 |  |  | CPLG, FULL,ASME B16.11 SW CL3000 FS ASTM A105 |  | FALSE |  | 1 | HOT-DIP GALV | - | N/A |  | 1"-DWW-64964-P1A42M-6 | 64964-P1A42M-6 | 0 | 4456 | KN | -
BR | 7114 | 7114 | P1A42M | B31.3 | 6 | 659-2 | 0 |  | 2 | CS-ABTA520_2000 | 1X1/2 | 1 | 0 | 0 |  |  | TEE, ASME B16.11 NPT CL2000 FS ASTM A105 HOT-DIP GALV |  | FALSE |  | 1 | HOT-DIP GALV | - | N/A |  | 1"-DWW-64964-P1A42M-6 | 64964-P1A42M-6 | 0 | 4456 | KN | -
BR | 7114 | 7114 | P1A4L | B31.3 | 6 | 66-1 | 0 |  | 9 | CS-AARC200_XS | 1 1/2X1/2 | 1 | 0 | 0 |  |  | REDUCER, CONC ASME B16.9 BW XS CS ASTM A234 GR WPB SMLS |  | FALSE |  | 1 | SZ307S | - | N/A |  | 2-HTF-64094-P1A4L-6-C2-1" | 64094-P1A4L-6 | 0 | 4456 | KN | -
BR | 7114 | 7114 | P1A4L | B31.3 | 6 | 66-1 | 0 |  | B |  | 1/2 | 1 | 2.9375 | 0.24 | CUTPIPE |  | PIPE BE ASME B36.10M SCH 80 CS, ASTM A106B SMLS |  | FALSE |  | 1 | SZ307S | - | N/A |  | 2-HTF-64094-P1A4L-6-C2-1" | 64094-P1A4L-6 | 0 | 4456 | KN | -
BR | 7114 | 7114 | P1A4L | B31.3 | 6 | 66-1 | 0 |  | A |  | 1/2 | 1 | 4 | 0.33 | CUTPIPE |  | PIPE BE ASME B36.10M SCH 80 CS, ASTM A106B SMLS |  | FALSE |  | 1 | SZ307S | - | N/A |  | 2-HTF-64094-P1A4L-6-C2-1" | 64094-P1A4L-6 | 0 | 4456 | KN | -
BR | 7114 | 7114 | P1A4L | B31.3 | 6 | 66-1 | 0 |  | 3 | A106-AAPA100_XS | 1/2 | 1 | 7.2 | 0 |  |  | PIPE BE ASME B36.10M SCH 80 CS, ASTM A106B SMLS |  | FALSE |  | 1 | SZ307S | - | N/A |  | 2-HTF-64094-P1A4L-6-C2-1" | 64094-P1A4L-6 | 0 | 4456 | KN | -
BR | 7114 | 7114 | P1A4L | B31.3 | 6 | 66-1 | 0 |  | 11 | CS-AAEA200_XS | 1/2 | 1 | 0 | 0 |  |  | ELBOW, 90 DEG LR ASME B16.9 BW XS CS ASTM A234 GR WPB SMLS |  | FALSE |  | 1 | SZ307S | - | N/A |  | 2-HTF-64094-P1A4L-6-C2-1" | 64094-P1A4L-6 | 0 | 4456 | KN | -
BR | 7114 | 7114 | P1A4L | B31.3 | 6 | 66-1 | 0 |  | 12 | CS-AAFHBB0 | 1/2 | 1 | 0 | 0 |  |  | FLANGE SO CL150 RF ASME B16.5 FS ASTM A105 |  | FALSE |  | 1 | SZ307S | - | N/A |  | 2-HTF-64094-P1A4L-6-C2-1" | 64094-P1A4L-6 | 0 | 4456 | KN | -
BR | 7114 | 7114 | P1A4L | B31.3 | 6 | 66-1 | 0 |  | 13 | CS-AAFWBB0_XS | 1/2 | 1 | 0 | 0 |  |  | FLANGE WN CL150 RF ASME B16.5 XS FS ASTM A105 |  | FALSE |  | 1 | SZ307S | - | N/A |  | 2-HTF-64094-P1A4L-6-C2-1" | 64094-P1A4L-6 | 0 | 4456 | KN | -
BR | 7114 | 7114 | P1A4L | B31.3 | 6 | 66-1 | 0 |  | 14 | CS-AAFWBB0_XS | 1/2 | 1 | 0 | 0 |  |  | FLANGE WN CL150 RF ASME B16.5 XS FS ASTM A105 |  | FALSE |  | 1 | SZ307S | - | N/A |  | 2-HTF-64094-P1A4L-6-C2-1" | 64094-P1A4L-6 | 0 | 4456 | KN | -
BR | 7114 | 7114 | P1A4L | B31.3 | 6 | 66-1 | 0 |  | 10 | CS-AARC200_XS | 1X1/2 | 1 | 0 | 0 |  |  | REDUCER, CONC ASME B16.9 BW XS CS ASTM A234 GR WPB SMLS |  | FALSE |  | 1 | SZ307S | - | N/A |  | 2-HTF-64094-P1A4L-6-C2-1" | 64094-P1A4L-6 | 0 | 4456 | KN | -
BR | 7114 | 7114 | P1A4L | B31.3 | 6 | 66-1 | 0 |  | C |  | 2 | 1 | 6.625 | 0.55 | CUTPIPE |  | PIPE BE ASME B36.10M SCH 80 CS, ASTM A106B SMLS |  | FALSE |  | 1 | SZ307S | - | N/A |  | 2-HTF-64094-P1A4L-6-C2-1" | 64094-P1A4L-6 | 0 | 4456 | KN | -
BR | 7114 | 7114 | P1A4L | B31.3 | 6 | 66-1 | 0 |  | 2 | A106-AAPA100_XS | 2 | 1 | 7.2 | 0 |  |  | PIPE BE ASME B36.10M SCH 80 CS, ASTM A106B SMLS |  | FALSE |  | 1 | SZ307S | - | N/A |  | 2-HTF-64094-P1A4L-6-C2-1" | 64094-P1A4L-6 | 0 | 4456 | KN | -
BR | 7114 | 7114 | P1A4L | B31.3 | 6 | 66-1 | 0 |  | 7 | CS-AARC200_XS | 2X1 | 1 | 0 | 0 |  |  | REDUCER, CONC ASME B16.9 BW XS CS ASTM A234 GR WPB SMLS |  | FALSE |  | 1 | SZ307S | - | N/A |  | 2-HTF-64094-P1A4L-6-C2-1" | 64094-P1A4L-6 | 0 | 4456 | KN | -
BR | 7114 | 7114 | P1A4L | B31.3 | 6 | 66-1 | 0 |  | 8 | CS-NATW2X0_XS | 2X1/2 | 1 | 0 | 0 |  |  | WELDOLET MSS SP-97 XS FS ASTM A105 |  | FALSE |  | 1 | SZ307S | - | N/A |  | 2-HTF-64094-P1A4L-6-C2-1" | 64094-P1A4L-6 | 0 | 4456 | KN | -
BR | 7114 | 7114 | P1A4L | B31.3 | 6 | 66-1 | 0 |  | D |  | 3 | 1 | 3.75 | 0.31 | CUTPIPE |  | PIPE BE WELDED ASME B36.10M SCH 40 CS ASTM A53 GR B |  | FALSE |  | 1 | SZ307S | - | N/A |  | 2-HTF-64094-P1A4L-6-C2-1" | 64094-P1A4L-6 | 0 | 4456 | KN | -
BR | 7114 | 7114 | P1A4L | B31.3 | 6 | 66-1 | 0 |  | 1 | A53W-AAPS200_STD | 3 | 1 | 4.8 | 0 |  |  | PIPE BE WELDED ASME B36.10M SCH 40 CS ASTM A53 GR B |  | FALSE |  | 1 | SZ307S | - | N/A |  | 2-HTF-64094-P1A4L-6-C2-1" | 64094-P1A4L-6 | 0 | 4456 | KN | -
BR | 7114 | 7114 | P1A4L | B31.3 | 6 | 66-1 | 0 |  | 5 | CS-AARC200_STDXXS | 3X1 1/2 | 1 | 0 | 0 |  |  | REDUCER, CONC ASME B16.9 BW STD WT X XS CS ASTM A234 GR WPB SMLS |  | FALSE |  | 1 | SZ307S | - | N/A |  | 2-HTF-64094-P1A4L-6-C2-1" | 64094-P1A4L-6 | 0 | 4456 | KN | -
BR | 7114 | 7114 | P1A4L | B31.3 | 6 | 66-1 | 0 |  | 4 | CS-AARC200_STDXXS | 3X2 | 1 | 0 | 0 |  |  | REDUCER, CONC ASME B16.9 BW STD WT X XS CS ASTM A234 GR WPB SMLS |  | FALSE |  | 1 | SZ307S | - | N/A |  | 2-HTF-64094-P1A4L-6-C2-1" | 64094-P1A4L-6 | 0 | 4456 | KN | -
BR | 7114 | 7114 | P1A4L | B31.3 | 6 | 66-1 | 0 |  | 6 | CS-NATY530_3000 | 3X3/4 | 1 | 0 | 0 |  |  | THREDOLET MSS SP-97 CL3000 FS ASTM A105 |  | FALSE |  | 1 | SZ307S | - | N/A |  | 2-HTF-64094-P1A4L-6-C2-1" | 64094-P1A4L-6 | 0 | 4456 | KN | -
BR | 7114 | 7114 | P1A42M | B31.3 | 6 | 660-1 | 0 |  | C |  | 1 | 1 | 2.875 | 0.24 | CUTPIPE |  | PIPE PE SMLS ASME B36.10M SCH 40 CS ASTM A106 GR B HOT-DIP GALV |  | FALSE |  | 1 | HOT-DIP GALV | - | N/A |  | 1"-DWW-64964-P1A42M-6 | 64964-P1A42M-6 | 0 | 4456 | KN | -
BR | 7114 | 7114 | P1A42M | B31.3 | 6 | 660-1 | 0 |  | B |  | 1 | 1 | 3.875 | 0.32 | CUTPIPE |  | PIPE PE SMLS ASME B36.10M SCH 40 CS ASTM A106 GR B HOT-DIP GALV |  | FALSE |  | 1 | HOT-DIP GALV | - | N/A |  | 1"-DWW-64964-P1A42M-6 | 64964-P1A42M-6 | 0 | 4456 | KN | -
BR | 7114 | 7114 | P1A42M | B31.3 | 6 | 660-1 | 0 |  | A |  | 1 | 1 | 184.5 | 15.38 | CUTPIPE |  | PIPE PE SMLS ASME B36.10M SCH 40 CS ASTM A106 GR B HOT-DIP GALV |  | FALSE |  | 1 | HOT-DIP GALV | - | N/A |  | 1"-DWW-64964-P1A42M-6 | 64964-P1A42M-6 | 0 | 4456 | KN | -
BR | 7114 | 7114 | P1A42M | B31.3 | 6 | 660-1 | 0 |  | 1 | A106-AAPA100_STD | 1 | 1 | 192 | 0 |  |  | PIPE PE SMLS ASME B36.10M SCH 40 CS ASTM A106 GR B HOT-DIP GALV |  | FALSE |  | 1 | HOT-DIP GALV | - | N/A |  | 1"-DWW-64964-P1A42M-6 | 64964-P1A42M-6 | 0 | 4456 | KN | -
BR | 7114 | 7114 | P1A42M | B31.3 | 6 | 660-1 | 0 |  | 4 | CS-AAFSBB0_STD | 1 | 1 | 0 | 0 |  |  | FLANGE SW CL150 RF ASME B16.5 FS ASTM A105 STD |  | FALSE |  | 1 | HOT-DIP GALV | - | N/A |  | 1"-DWW-64964-P1A42M-6 | 64964-P1A42M-6 | 0 | 4456 | KN | -
BR | 7114 | 7114 | P1A42M | B31.3 | 6 | 660-1 | 0 |  | 5 | CS-AAFSBB0_STD | 1 | 1 | 0 | 0 |  |  | FLANGE SW CL150 RF ASME B16.5 FS ASTM A105 STD |  | FALSE |  | 1 | HOT-DIP GALV | - | N/A |  | 1"-DWW-64964-P1A42M-6 | 64964-P1A42M-6 | 0 | 4456 | KN | -
BR | 7114 | 7114 | P1A42M | B31.3 | 6 | 660-1 | 0 |  | 3 | CS-ABEB330_3000 | 1 | 1 | 0 | 0 |  |  | ELBOW, 90 DEG ASME B16.11 SW CL3000 FS ASTM A105 |  | FALSE |  | 1 | HOT-DIP GALV | - | N/A |  | 1"-DWW-64964-P1A42M-6 | 64964-P1A42M-6 | 0 | 4456 | KN | -
BR | 7114 | 7114 | P1A42M | B31.3 | 6 | 660-1 | 0 |  | 2 | CS-ABTA330_3000 | 1X1 | 1 | 0 | 0 |  |  | TEE, ASME B16.11 SW CL3000 FS ASTM A105 |  | FALSE |  | 1 | HOT-DIP GALV | - | N/A |  | 1"-DWW-64964-P1A42M-6 | 64964-P1A42M-6 | 0 | 4456 | KN | -
BR | 7114 | 7114 | P1A42M | B31.3 | 6 | 660-2 | 0 |  | C |  | 1 | 1 | 28.1875 | 2.35 | CUTPIPE |  | PIPE PE SMLS ASME B36.10M SCH 40 CS ASTM A106 GR B HOT-DIP GALV |  | FALSE |  | 1 | HOT-DIP GALV | - | N/A |  | 1"-DWW-64964-P1A42M-6 | 64964-P1A42M-6 | 0 | 4456 | KN | -
BR | 7114 | 7114 | P1A42M | B31.3 | 6 | 660-2 | 0 |  | A |  | 1 | 1 | 43.125 | 3.59 | CUTPIPE |  | PIPE PE SMLS ASME B36.10M SCH 40 CS ASTM A106 GR B HOT-DIP GALV |  | FALSE |  | 1 | HOT-DIP GALV | - | N/A |  | 1"-DWW-64964-P1A42M-6 | 64964-P1A42M-6 | 0 | 4456 | KN | -
BR | 7114 | 7114 | P1A42M | B31.3 | 6 | 660-2 | 0 |  | B |  | 1 | 1 | 65.8125 | 5.48 | CUTPIPE |  | PIPE PE SMLS ASME B36.10M SCH 40 CS ASTM A106 GR B HOT-DIP GALV |  | FALSE |  | 1 | HOT-DIP GALV | - | N/A |  | 1"-DWW-64964-P1A42M-6 | 64964-P1A42M-6 | 0 | 4456 | KN | -
BR | 7114 | 7114 | P1A42M | B31.3 | 6 | 660-2 | 0 |  | 1 | A106-AAPA100_STD | 1 | 1 | 138 | 0 |  |  | PIPE PE SMLS ASME B36.10M SCH 40 CS ASTM A106 GR B HOT-DIP GALV |  | FALSE |  | 1 | HOT-DIP GALV | - | N/A |  | 1"-DWW-64964-P1A42M-6 | 64964-P1A42M-6 | 0 | 4456 | KN | -
BR | 7114 | 7114 | P1A42M | B31.3 | 6 | 660-2 | 0 |  | 2 | CS-ABEB330_3000 | 1 | 1 | 0 | 0 |  |  | ELBOW, 90 DEG ASME B16.11 SW CL3000 FS ASTM A105 |  | FALSE |  | 1 | HOT-DIP GALV | - | N/A |  | 1"-DWW-64964-P1A42M-6 | 64964-P1A42M-6 | 0 | 4456 | KN | -
BR | 7114 | 7114 | P1A42M | B31.3 | 6 | 660-2 | 0 |  | 3 | CS-ABEB330_3000 | 1 | 1 | 0 | 0 |  |  | ELBOW, 90 DEG ASME B16.11 SW CL3000 FS ASTM A105 |  | FALSE |  | 1 | HOT-DIP GALV | - | N/A |  | 1"-DWW-64964-P1A42M-6 | 64964-P1A42M-6 | 0 | 4456 | KN | -
BR | 7114 | 7114 | P1A42M | B31.3 | 6 | 660-2 | 0 |  | 4 | CS-ABEB330_3000 | 1 | 1 | 0 | 0 |  |  | ELBOW, 90 DEG ASME B16.11 SW CL3000 FS ASTM A105 |  | FALSE |  | 1 | HOT-DIP GALV | - | N/A |  | 1"-DWW-64964-P1A42M-6 | 64964-P1A42M-6 | 0 | 4456 | KN | -
BR | 7114 | 7114 | P1A42M | B31.3 | 6 | 661-1 | 0 |  | F |  | 1 | 1 | 27.0625 | 2.26 | CUTPIPE |  | PIPE PE SMLS ASME B36.10M SCH 40 CS ASTM A106 GR B HOT-DIP GALV |  | FALSE |  | 1 | HOT DIP GALV. | - | N/A |  | 1"-DWW-64964-P1A42M-6 | 64964-P1A42M-6 | 0 | 4456 | AA | -
BR | 7114 | 7114 | P1A42M | B31.3 | 6 | 661-1 | 0 |  | B |  | 1 | 1 | 28.0625 | 2.34 | CUTPIPE |  | PIPE PE SMLS ASME B36.10M SCH 40 CS ASTM A106 GR B HOT-DIP GALV |  | FALSE |  | 1 | HOT DIP GALV. | - | N/A |  | 1"-DWW-64964-P1A42M-6 | 64964-P1A42M-6 | 0 | 4456 | AA | -
BR | 7114 | 7114 | P1A42M | B31.3 | 6 | 661-1 | 0 |  | A |  | 1 | 1 | 30.4375 | 2.54 | CUTPIPE |  | PIPE PE SMLS ASME B36.10M SCH 40 CS ASTM A106 GR B HOT-DIP GALV |  | FALSE |  | 1 | HOT DIP GALV. | - | N/A |  | 1"-DWW-64964-P1A42M-6 | 64964-P1A42M-6 | 0 | 4456 | AA | -
BR | 7114 | 7114 | P1A42M | B31.3 | 6 | 661-1 | 0 |  | C |  | 1 | 1 | 33.625 | 2.8 | CUTPIPE |  | PIPE PE SMLS ASME B36.10M SCH 40 CS ASTM A106 GR B HOT-DIP GALV |  | FALSE |  | 1 | HOT DIP GALV. | - | N/A |  | 1"-DWW-64964-P1A42M-6 | 64964-P1A42M-6 | 0 | 4456 | AA | -
BR | 7114 | 7114 | P1A42M | B31.3 | 6 | 661-1 | 0 |  | 1 | A106-AAPA100_STD | 1 | 1 | 120 | 0 |  |  | PIPE PE SMLS ASME B36.10M SCH 40 CS ASTM A106 GR B HOT-DIP GALV |  | FALSE |  | 1 | HOT DIP GALV. | - | N/A |  | 1"-DWW-64964-P1A42M-6 | 64964-P1A42M-6 | 0 | 4456 | AA | -
BR | 7114 | 7114 | P1A42M | B31.3 | 6 | 661-1 | 0 |  | 7 | CS-A0KD330_3000 | 1 | 1 | 0 | 0 |  |  | CAP ASME B16.11 SW CL3000 FS ASTM A105 |  | FALSE |  | 1 | HOT DIP GALV. | - | N/A |  | 1"-DWW-64964-P1A42M-6 | 64964-P1A42M-6 | 0 | 4456 | AA | -
BR | 7114 | 7114 | P1A42M | B31.3 | 6 | 661-1 | 0 |  | 9 | CS-AAFSBB0_STD | 1 | 1 | 0 | 0 |  |  | FLANGE SW CL150 RF ASME B16.5 FS ASTM A105 STD |  | FALSE |  | 1 | HOT DIP GALV. | - | N/A |  | 1"-DWW-64964-P1A42M-6 | 64964-P1A42M-6 | 0 | 4456 | AA | -
BR | 7114 | 7114 | P1A42M | B31.3 | 6 | 661-1 | 0 |  | 5 | CS-ABEB330_3000 | 1 | 1 | 0 | 0 |  |  | ELBOW, 90 DEG ASME B16.11 SW CL3000 FS ASTM A105 |  | FALSE |  | 1 | HOT DIP GALV. | - | N/A |  | 1"-DWW-64964-P1A42M-6 | 64964-P1A42M-6 | 0 | 4456 | AA | -
BR | 7114 | 7114 | P1A42M | B31.3 | 6 | 661-1 | 0 |  | 6 | CS-ABEB330_3000 | 1 | 1 | 0 | 0 |  |  | ELBOW, 90 DEG ASME B16.11 SW CL3000 FS ASTM A105 |  | FALSE |  | 1 | HOT DIP GALV. | - | N/A |  | 1"-DWW-64964-P1A42M-6 | 64964-P1A42M-6 | 0 | 4456 | AA | -
BR | 7114 | 7114 | P1A42M | B31.3 | 6 | 661-1 | 0 |  | D |  | 1/2 | 1 | 3.8125 | 0.32 | CUTPIPE |  | PIPE PE SMLS ASME B36.10M SCH 40 CS ASTM A106 GR B HOT-DIP GALV |  | FALSE |  | 1 | HOT DIP GALV. | - | N/A |  | 1"-DWW-64964-P1A42M-6 | 64964-P1A42M-6 | 0 | 4456 | AA | -
BR | 7114 | 7114 | P1A42M | B31.3 | 6 | 661-1 | 0 |  | E |  | 1/2 | 1 | 62.3125 | 5.19 | CUTPIPE |  | PIPE PE SMLS ASME B36.10M SCH 40 CS ASTM A106 GR B HOT-DIP GALV |  | FALSE |  | 1 | HOT DIP GALV. | - | N/A |  | 1"-DWW-64964-P1A42M-6 | 64964-P1A42M-6 | 0 | 4456 | AA | -
BR | 7114 | 7114 | P1A42M | B31.3 | 6 | 661-1 | 0 |  | 2 | A106-AAPA100_STD | 1/2 | 1 | 66 | 0 |  |  | PIPE PE SMLS ASME B36.10M SCH 40 CS ASTM A106 GR B HOT-DIP GALV |  | FALSE |  | 1 | HOT DIP GALV. | - | N/A |  | 1"-DWW-64964-P1A42M-6 | 64964-P1A42M-6 | 0 | 4456 | AA | -
BR | 7114 | 7114 | P1A42M | B31.3 | 6 | 661-1 | 0 |  | 8 | CS-ABEC330_3000 | 1/2 | 1 | 0 | 0 |  |  | ELBOW, 45 DEG ASME B16.11 SW CL3000 FS ASTM A105 |  | FALSE |  | 1 | HOT DIP GALV. | - | N/A |  | 1"-DWW-64964-P1A42M-6 | 64964-P1A42M-6 | 0 | 4456 | AA | -
BR | 7114 | 7114 | P1A42M | B31.3 | 6 | 661-1 | 0 |  | 3 | CS-ABTA330_3000 | 1X1 | 1 | 0 | 0 |  |  | TEE, ASME B16.11 SW CL3000 FS ASTM A105 |  | FALSE |  | 1 | HOT DIP GALV. | - | N/A |  | 1"-DWW-64964-P1A42M-6 | 64964-P1A42M-6 | 0 | 4456 | AA | -
BR | 7114 | 7114 | P1A42M | B31.3 | 6 | 661-1 | 0 |  | 4 | CS-00RR330_3000 | 1X1/2 | 1 | 0 | 0 |  |  | REDUCER INSERT SW CL3000 FS ASTM A105 |  | FALSE |  | 1 | HOT DIP GALV. | - | N/A |  | 1"-DWW-64964-P1A42M-6 | 64964-P1A42M-6 | 0 | 4456 | AA | -
BR | 7114 | 7114 | P1A42M | B31.3 | 6 | 662-1 | 0 |  | B |  | 1 | 1 | 13.125 | 1.09 | CUTPIPE |  | PIPE PE SMLS ASME B36.10M SCH 40 CS ASTM A106 GR B HOT-DIP GALV |  | FALSE |  | 1 | HOT DIP GALV. | - | N/A |  | 1"-DWW-64965-P1A42M-6 | 64965-P1A42M-6 | 0 | 4456 | AA | -
BR | 7114 | 7114 | P1A42M | B31.3 | 6 | 662-1 | 0 |  | E |  | 1 | 1 | 21 | 1.75 | CUTPIPE |  | PIPE PE SMLS ASME B36.10M SCH 40 CS ASTM A106 GR B HOT-DIP GALV |  | FALSE |  | 1 | HOT DIP GALV. | - | N/A |  | 1"-DWW-64965-P1A42M-6 | 64965-P1A42M-6 | 0 | 4456 | AA | -
BR | 7114 | 7114 | P1A42M | B31.3 | 6 | 662-1 | 0 |  | A |  | 1 | 1 | 45.875 | 3.82 | CUTPIPE |  | PIPE PE SMLS ASME B36.10M SCH 40 CS ASTM A106 GR B HOT-DIP GALV |  | FALSE |  | 1 | HOT DIP GALV. | - | N/A |  | 1"-DWW-64965-P1A42M-6 | 64965-P1A42M-6 | 0 | 4456 | AA | -
BR | 7114 | 7114 | P1A42M | B31.3 | 6 | 662-1 | 0 |  | 1 | A106-AAPA100_STD | 1 | 1 | 80.4 | 0 |  |  | PIPE PE SMLS ASME B36.10M SCH 40 CS ASTM A106 GR B HOT-DIP GALV |  | FALSE |  | 1 | HOT DIP GALV. | - | N/A |  | 1"-DWW-64965-P1A42M-6 | 64965-P1A42M-6 | 0 | 4456 | AA | -
BR | 7114 | 7114 | P1A42M | B31.3 | 6 | 662-1 | 0 |  | 7 | CS-A0KD330_3000 | 1 | 1 | 0 | 0 |  |  | CAP ASME B16.11 SW CL3000 FS ASTM A105 |  | FALSE |  | 1 | HOT DIP GALV. | - | N/A |  | 1"-DWW-64965-P1A42M-6 | 64965-P1A42M-6 | 0 | 4456 | AA | -
BR | 7114 | 7114 | P1A42M | B31.3 | 6 | 662-1 | 0 |  | 5 | CS-ABEB330_3000 | 1 | 1 | 0 | 0 |  |  | ELBOW, 90 DEG ASME B16.11 SW CL3000 FS ASTM A105 |  | FALSE |  | 1 | HOT DIP GALV. | - | N/A |  | 1"-DWW-64965-P1A42M-6 | 64965-P1A42M-6 | 0 | 4456 | AA | -
BR | 7114 | 7114 | P1A42M | B31.3 | 6 | 662-1 | 0 |  | 6 | CS-ABEB330_3000 | 1 | 1 | 0 | 0 |  |  | ELBOW, 90 DEG ASME B16.11 SW CL3000 FS ASTM A105 |  | FALSE |  | 1 | HOT DIP GALV. | - | N/A |  | 1"-DWW-64965-P1A42M-6 | 64965-P1A42M-6 | 0 | 4456 | AA | -
BR | 7114 | 7114 | P1A42M | B31.3 | 6 | 662-1 | 0 |  | C |  | 1/2 | 1 | 2.875 | 0.24 | CUTPIPE |  | PIPE PE SMLS ASME B36.10M SCH 40 CS ASTM A106 GR B HOT-DIP GALV |  | FALSE |  | 1 | HOT DIP GALV. | - | N/A |  | 1"-DWW-64965-P1A42M-6 | 64965-P1A42M-6 | 0 | 4456 | AA | -
BR | 7114 | 7114 | P1A42M | B31.3 | 6 | 662-1 | 0 |  | D |  | 1/2 | 1 | 75.25 | 6.27 | CUTPIPE |  | PIPE PE SMLS ASME B36.10M SCH 40 CS ASTM A106 GR B HOT-DIP GALV |  | FALSE |  | 1 | HOT DIP GALV. | - | N/A |  | 1"-DWW-64965-P1A42M-6 | 64965-P1A42M-6 | 0 | 4456 | AA | -
BR | 7114 | 7114 | P1A42M | B31.3 | 6 | 662-1 | 0 |  | 2 | A106-AAPA100_STD | 1/2 | 1 | 79.2 | 0 |  |  | PIPE PE SMLS ASME B36.10M SCH 40 CS ASTM A106 GR B HOT-DIP GALV |  | FALSE |  | 1 | HOT DIP GALV. | - | N/A |  | 1"-DWW-64965-P1A42M-6 | 64965-P1A42M-6 | 0 | 4456 | AA | -
BR | 7114 | 7114 | P1A42M | B31.3 | 6 | 662-1 | 0 |  | 8 | CS-ABEC330_3000 | 1/2 | 1 | 0 | 0 |  |  | ELBOW, 45 DEG ASME B16.11 SW CL3000 FS ASTM A105 |  | FALSE |  | 1 | HOT DIP GALV. | - | N/A |  | 1"-DWW-64965-P1A42M-6 | 64965-P1A42M-6 | 0 | 4456 | AA | -
BR | 7114 | 7114 | P1A42M | B31.3 | 6 | 662-1 | 0 |  | 3 | CS-ABTA330_3000 | 1X1 | 1 | 0 | 0 |  |  | TEE, ASME B16.11 SW CL3000 FS ASTM A105 |  | FALSE |  | 1 | HOT DIP GALV. | - | N/A |  | 1"-DWW-64965-P1A42M-6 | 64965-P1A42M-6 | 0 | 4456 | AA | -
BR | 7114 | 7114 | P1A42M | B31.3 | 6 | 662-1 | 0 |  | 4 | CS-00RR330_3000 | 1X1/2 | 1 | 0 | 0 |  |  | REDUCER INSERT SW CL3000 FS ASTM A105 |  | FALSE |  | 1 | HOT DIP GALV. | - | N/A |  | 1"-DWW-64965-P1A42M-6 | 64965-P1A42M-6 | 0 | 4456 | AA | -
BR | 7114 | 7114 | P1A42M | B31.3 | 6 | 662-2 | 0 |  | A |  | 1 | 1 | 18.125 | 1.51 | CUTPIPE |  | PIPE PE SMLS ASME B36.10M SCH 40 CS ASTM A106 GR B HOT-DIP GALV |  | FALSE |  | 1 | HOT DIP GALV. | - | N/A |  | 1"-DWW-64965-P1A42M-6 | 64965-P1A42M-6 | 0 | 4456 | AA | -
BR | 7114 | 7114 | P1A42M | B31.3 | 6 | 662-2 | 0 |  | B |  | 1 | 1 | 24 | 2 | CUTPIPE |  | PIPE PE SMLS ASME B36.10M SCH 40 CS ASTM A106 GR B HOT-DIP GALV |  | FALSE |  | 1 | HOT DIP GALV. | - | N/A |  | 1"-DWW-64965-P1A42M-6 | 64965-P1A42M-6 | 0 | 4456 | AA | -
BR | 7114 | 7114 | P1A42M | B31.3 | 6 | 662-2 | 0 |  | C |  | 1 | 1 | 240 | 20 | CUTPIPE |  | PIPE PE SMLS ASME B36.10M SCH 40 CS ASTM A106 GR B HOT-DIP GALV |  | FALSE |  | 1 | HOT DIP GALV. | - | N/A |  | 1"-DWW-64965-P1A42M-6 | 64965-P1A42M-6 | 0 | 4456 | AA | -
BR | 7114 | 7114 | P1A42M | B31.3 | 6 | 662-2 | 0 |  | 1 | A106-AAPA100_STD | 1 | 1 | 282 | 0 |  |  | PIPE PE SMLS ASME B36.10M SCH 40 CS ASTM A106 GR B HOT-DIP GALV |  | FALSE |  | 1 | HOT DIP GALV. | - | N/A |  | 1"-DWW-64965-P1A42M-6 | 64965-P1A42M-6 | 0 | 4456 | AA | -
BR | 7114 | 7114 | P1A42M | B31.3 | 6 | 662-2 | 0 |  | 4 | CS-AAFSBB0_STD | 1 | 1 | 0 | 0 |  |  | FLANGE SW CL150 RF ASME B16.5 FS ASTM A105 STD |  | FALSE |  | 1 | HOT DIP GALV. | - | N/A |  | 1"-DWW-64965-P1A42M-6 | 64965-P1A42M-6 | 0 | 4456 | AA | -
BR | 7114 | 7114 | P1A42M | B31.3 | 6 | 662-2 | 0 |  | 3 | CS-ABCF330_3000 | 1 | 1 | 0 | 0 |  |  | CPLG, FULL,ASME B16.11 SW CL3000 FS ASTM A105 |  | FALSE |  | 1 | HOT DIP GALV. | - | N/A |  | 1"-DWW-64965-P1A42M-6 | 64965-P1A42M-6 | 0 | 4456 | AA | -
BR | 7114 | 7114 | P1A42M | B31.3 | 6 | 662-2 | 0 |  | 2 | CS-ABEB330_3000 | 1 | 1 | 0 | 0 |  |  | ELBOW, 90 DEG ASME B16.11 SW CL3000 FS ASTM A105 |  | FALSE |  | 1 | HOT DIP GALV. | - | N/A |  | 1"-DWW-64965-P1A42M-6 | 64965-P1A42M-6 | 0 | 4456 | AA | -
BR | 7114 | 7114 | P1A42M | B31.3 | 6 | 663-1 | 0 |  | A |  | 1 | 1 | 8.125 | 0.68 | CUTPIPE |  | PIPE PE SMLS ASME B36.10M SCH 40 CS ASTM A106 GR B HOT-DIP GALV |  | FALSE |  | 1 | HOT DIP GALV. | - | N/A |  | 1"-DWW-64974-P1A42M-6 | 64974-P1A42M-6 | 0 | 4456 | AA | -
BR | 7114 | 7114 | P1A42M | B31.3 | 6 | 663-1 | 0 |  | B |  | 1 | 1 | 66.625 | 5.55 | CUTPIPE |  | PIPE PE SMLS ASME B36.10M SCH 40 CS ASTM A106 GR B HOT-DIP GALV |  | FALSE |  | 1 | HOT DIP GALV. | - | N/A |  | 1"-DWW-64974-P1A42M-6 | 64974-P1A42M-6 | 0 | 4456 | AA | -
BR | 7114 | 7114 | P1A42M | B31.3 | 6 | 663-1 | 0 |  | 1 | A106-AAPA100_STD | 1 | 1 | 74.4 | 0 |  |  | PIPE PE SMLS ASME B36.10M SCH 40 CS ASTM A106 GR B HOT-DIP GALV |  | FALSE |  | 1 | HOT DIP GALV. | - | N/A |  | 1"-DWW-64974-P1A42M-6 | 64974-P1A42M-6 | 0 | 4456 | AA | -
BR | 7114 | 7114 | P1A42M | B31.3 | 6 | 663-1 | 0 |  | 6 | CS-AAFSBB0_STD | 1 | 1 | 0 | 0 |  |  | FLANGE SW CL150 RF ASME B16.5 FS ASTM A105 STD |  | FALSE |  | 1 | HOT DIP GALV. | - | N/A |  | 1"-DWW-64974-P1A42M-6 | 64974-P1A42M-6 | 0 | 4456 | AA | -
BR | 7114 | 7114 | P1A42M | B31.3 | 6 | 663-1 | 0 |  | 4 | CS-ABEB330_3000 | 1 | 1 | 0 | 0 |  |  | ELBOW, 90 DEG ASME B16.11 SW CL3000 FS ASTM A105 |  | FALSE |  | 1 | HOT DIP GALV. | - | N/A |  | 1"-DWW-64974-P1A42M-6 | 64974-P1A42M-6 | 0 | 4456 | AA | -
BR | 7114 | 7114 | P1A42M | B31.3 | 6 | 663-1 | 0 |  | 5 | CS-ABEB330_3000 | 1 | 1 | 0 | 0 |  |  | ELBOW, 90 DEG ASME B16.11 SW CL3000 FS ASTM A105 |  | FALSE |  | 1 | HOT DIP GALV. | - | N/A |  | 1"-DWW-64974-P1A42M-6 | 64974-P1A42M-6 | 0 | 4456 | AA | -
BR | 7114 | 7114 | P1A42M | B31.3 | 6 | 663-1 | 0 |  | C |  | 1/2 | 1 | 146.375 | 12.2 | CUTPIPE |  | PIPE PE SMLS ASME B36.10M SCH 40 CS ASTM A106 GR B HOT-DIP GALV |  | FALSE |  | 1 | HOT DIP GALV. | - | N/A |  | 1"-DWW-64974-P1A42M-6 | 64974-P1A42M-6 | 0 | 4456 | AA | -
BR | 7114 | 7114 | P1A42M | B31.3 | 6 | 663-1 | 0 |  | 2 | A106-AAPA100_STD | 1/2 | 1 | 146.4 | 0 |  |  | PIPE PE SMLS ASME B36.10M SCH 40 CS ASTM A106 GR B HOT-DIP GALV |  | FALSE |  | 1 | HOT DIP GALV. | - | N/A |  | 1"-DWW-64974-P1A42M-6 | 64974-P1A42M-6 | 0 | 4456 | AA | -
BR | 7114 | 7114 | P1A42M | B31.3 | 6 | 663-1 | 0 |  | 3 | CS-00RR330_3000 | 1X1/2 | 1 | 0 | 0 |  |  | REDUCER INSERT SW CL3000 FS ASTM A105 |  | FALSE |  | 1 | HOT DIP GALV. | - | N/A |  | 1"-DWW-64974-P1A42M-6 | 64974-P1A42M-6 | 0 | 4456 | AA | -
BR | 7114 | 7114 | P1A42M | B31.3 | 6 | 664-1 | 0 |  | E |  | 1 | 1 | 2.875 | 0.24 | CUTPIPE |  | PIPE PE SMLS ASME B36.10M SCH 40 CS ASTM A106 GR B HOT-DIP GALV |  | FALSE |  | 1 | GALV. | - | N/A |  | 1"-DWW-64978-P1A42M-6 | 64978-P1A42M-6 | 0 | 4456 | AA | -
BR | 7114 | 7114 | P1A42M | B31.3 | 6 | 664-1 | 0 |  | C |  | 1 | 1 | 16.9375 | 1.41 | CUTPIPE |  | PIPE PE SMLS ASME B36.10M SCH 40 CS ASTM A106 GR B HOT-DIP GALV |  | FALSE |  | 1 | GALV. | - | N/A |  | 1"-DWW-64978-P1A42M-6 | 64978-P1A42M-6 | 0 | 4456 | AA | -
BR | 7114 | 7114 | P1A42M | B31.3 | 6 | 664-1 | 0 |  | A |  | 1 | 1 | 23.0625 | 1.92 | CUTPIPE |  | PIPE PE SMLS ASME B36.10M SCH 40 CS ASTM A106 GR B HOT-DIP GALV |  | FALSE |  | 1 | GALV. | - | N/A |  | 1"-DWW-64978-P1A42M-6 | 64978-P1A42M-6 | 0 | 4456 | AA | -
BR | 7114 | 7114 | P1A42M | B31.3 | 6 | 664-1 | 0 |  | B |  | 1 | 1 | 240 | 20 | CUTPIPE |  | PIPE PE SMLS ASME B36.10M SCH 40 CS ASTM A106 GR B HOT-DIP GALV |  | FALSE |  | 1 | GALV. | - | N/A |  | 1"-DWW-64978-P1A42M-6 | 64978-P1A42M-6 | 0 | 4456 | AA | -
BR | 7114 | 7114 | P1A42M | B31.3 | 6 | 664-1 | 0 |  | 1 | A106-AAPA100_STD | 1 | 1 | 282 | 0 |  |  | PIPE PE SMLS ASME B36.10M SCH 40 CS ASTM A106 GR B HOT-DIP GALV |  | FALSE |  | 1 | GALV. | - | N/A |  | 1"-DWW-64978-P1A42M-6 | 64978-P1A42M-6 | 0 | 4456 | AA | -
BR | 7114 | 7114 | P1A42M | B31.3 | 6 | 664-1 | 0 |  | 6 | CS-AAFSBB0_STD | 1 | 1 | 0 | 0 |  |  | FLANGE SW CL150 RF ASME B16.5 FS ASTM A105 STD |  | FALSE |  | 1 | GALV. | - | N/A |  | 1"-DWW-64978-P1A42M-6 | 64978-P1A42M-6 | 0 | 4456 | AA | -
BR | 7114 | 7114 | P1A42M | B31.3 | 6 | 664-1 | 0 |  | 7 | CS-AAFSBB0_STD | 1 | 1 | 0 | 0 |  |  | FLANGE SW CL150 RF ASME B16.5 FS ASTM A105 STD |  | FALSE |  | 1 | GALV. | - | N/A |  | 1"-DWW-64978-P1A42M-6 | 64978-P1A42M-6 | 0 | 4456 | AA | -
BR | 7114 | 7114 | P1A42M | B31.3 | 6 | 664-1 | 0 |  | 5 | CS-ABCF330_3000 | 1 | 1 | 0 | 0 |  |  | CPLG, FULL,ASME B16.11 SW CL3000 FS ASTM A105 |  | FALSE |  | 1 | GALV. | - | N/A |  | 1"-DWW-64978-P1A42M-6 | 64978-P1A42M-6 | 0 | 4456 | AA | -
BR | 7114 | 7114 | P1A42M | B31.3 | 6 | 664-1 | 0 |  | 4 | CS-ABEB330_3000 | 1 | 1 | 0 | 0 |  |  | ELBOW, 90 DEG ASME B16.11 SW CL3000 FS ASTM A105 |  | FALSE |  | 1 | GALV. | - | N/A |  | 1"-DWW-64978-P1A42M-6 | 64978-P1A42M-6 | 0 | 4456 | AA | -
BR | 7114 | 7114 | P1A42M | B31.3 | 6 | 664-1 | 0 |  | D |  | 1/2 | 1 | 2.875 | 0.24 | CUTPIPE |  | PIPE PE SMLS ASME B36.10M SCH 40 CS ASTM A106 GR B HOT-DIP GALV |  | FALSE |  | 1 | GALV. | - | N/A |  | 1"-DWW-64978-P1A42M-6 | 64978-P1A42M-6 | 0 | 4456 | AA | -
BR | 7114 | 7114 | P1A42M | B31.3 | 6 | 664-1 | 0 |  | 2 | A106-AAPA100_STD | 1/2 | 1 | 3.6 | 0 |  |  | PIPE PE SMLS ASME B36.10M SCH 40 CS ASTM A106 GR B HOT-DIP GALV |  | FALSE |  | 1 | GALV. | - | N/A |  | 1"-DWW-64978-P1A42M-6 | 64978-P1A42M-6 | 0 | 4456 | AA | -
BR | 7114 | 7114 | P1A42M | B31.3 | 6 | 664-1 | 0 |  | 8 | CS-AAFSBB0_STD | 1/2 | 1 | 0 | 0 |  |  | FLANGE SW CL150 RF ASME B16.5 FS ASTM A105 STD |  | FALSE |  | 1 | GALV. | - | N/A |  | 1"-DWW-64978-P1A42M-6 | 64978-P1A42M-6 | 0 | 4456 | AA | -
BR | 7114 | 7114 | P1A42M | B31.3 | 6 | 664-1 | 0 |  | 3 | CS-ABTA330_3000 | 1X1/2 | 1 | 0 | 0 |  |  | TEE, ASME B16.11 SW CL3000 FS ASTM A105 |  | FALSE |  | 1 | GALV. | - | N/A |  | 1"-DWW-64978-P1A42M-6 | 64978-P1A42M-6 | 0 | 4456 | AA | -
BR | 7114 | 7114 | P1A42M | B31.3 | 6 | 665-1 | 0 |  | A |  | 1 | 1 | 2.875 | 0.24 | CUTPIPE |  | PIPE PE SMLS ASME B36.10M SCH 40 CS ASTM A106 GR B HOT-DIP GALV |  | FALSE |  | 1 | GALV. | - | N/A |  | 1"-DWW-64978-P1A42M-6 | 64978-P1A42M-6 | 0 | 4456 | AA | -
BR | 7114 | 7114 | P1A42M | B31.3 | 6 | 665-1 | 0 |  | F |  | 1 | 1 | 15.1875 | 1.27 | CUTPIPE |  | PIPE PE SMLS ASME B36.10M SCH 40 CS ASTM A106 GR B HOT-DIP GALV |  | FALSE |  | 1 | GALV. | - | N/A |  | 1"-DWW-64978-P1A42M-6 | 64978-P1A42M-6 | 0 | 4456 | AA | -
BR | 7114 | 7114 | P1A42M | B31.3 | 6 | 665-1 | 0 |  | 1 | A106-AAPA100_STD | 1 | 1 | 18 | 0 |  |  | PIPE PE SMLS ASME B36.10M SCH 40 CS ASTM A106 GR B HOT-DIP GALV |  | FALSE |  | 1 | GALV. | - | N/A |  | 1"-DWW-64978-P1A42M-6 | 64978-P1A42M-6 | 0 | 4456 | AA | -
BR | 7114 | 7114 | P1A42M | B31.3 | 6 | 665-1 | 0 |  | 5 | CS-A0KD330_3000 | 1 | 1 | 0 | 0 |  |  | CAP ASME B16.11 SW CL3000 FS ASTM A105 |  | FALSE |  | 1 | GALV. | - | N/A |  | 1"-DWW-64978-P1A42M-6 | 64978-P1A42M-6 | 0 | 4456 | AA | -
BR | 7114 | 7114 | P1A42M | B31.3 | 6 | 665-1 | 0 |  | 9 | CS-AAFSBB0_STD | 1 | 1 | 0 | 0 |  |  | FLANGE SW CL150 RF ASME B16.5 FS ASTM A105 STD |  | FALSE |  | 1 | GALV. | - | N/A |  | 1"-DWW-64978-P1A42M-6 | 64978-P1A42M-6 | 0 | 4456 | AA | -
BR | 7114 | 7114 | P1A42M | B31.3 | 6 | 665-1 | 0 |  | C |  | 1/2 | 1 | 5.125 | 0.43 | CUTPIPE |  | PIPE PE SMLS ASME B36.10M SCH 40 CS ASTM A106 GR B HOT-DIP GALV |  | FALSE |  | 1 | GALV. | - | N/A |  | 1"-DWW-64978-P1A42M-6 | 64978-P1A42M-6 | 0 | 4456 | AA | -
BR | 7114 | 7114 | P1A42M | B31.3 | 6 | 665-1 | 0 |  | D |  | 1/2 | 1 | 7.8125 | 0.65 | CUTPIPE |  | PIPE PE SMLS ASME B36.10M SCH 40 CS ASTM A106 GR B HOT-DIP GALV |  | FALSE |  | 1 | GALV. | - | N/A |  | 1"-DWW-64978-P1A42M-6 | 64978-P1A42M-6 | 0 | 4456 | AA | -
BR | 7114 | 7114 | P1A42M | B31.3 | 6 | 665-1 | 0 |  | B |  | 1/2 | 1 | 25.9375 | 2.16 | CUTPIPE |  | PIPE PE SMLS ASME B36.10M SCH 40 CS ASTM A106 GR B HOT-DIP GALV |  | FALSE |  | 1 | GALV. | - | N/A |  | 1"-DWW-64978-P1A42M-6 | 64978-P1A42M-6 | 0 | 4456 | AA | -
BR | 7114 | 7114 | P1A42M | B31.3 | 6 | 665-1 | 0 |  | E |  | 1/2 | 1 | 95.0625 | 7.92 | CUTPIPE |  | PIPE PE SMLS ASME B36.10M SCH 40 CS ASTM A106 GR B HOT-DIP GALV |  | FALSE |  | 1 | GALV. | - | N/A |  | 1"-DWW-64978-P1A42M-6 | 64978-P1A42M-6 | 0 | 4456 | AA | -
BR | 7114 | 7114 | P1A42M | B31.3 | 6 | 665-1 | 0 |  | 2 | A106-AAPA100_STD | 1/2 | 1 | 134.4 | 0 |  |  | PIPE PE SMLS ASME B36.10M SCH 40 CS ASTM A106 GR B HOT-DIP GALV |  | FALSE |  | 1 | GALV. | - | N/A |  | 1"-DWW-64978-P1A42M-6 | 64978-P1A42M-6 | 0 | 4456 | AA | -
BR | 7114 | 7114 | P1A42M | B31.3 | 6 | 665-1 | 0 |  | 6 | CS-ABEB330_3000 | 1/2 | 1 | 0 | 0 |  |  | ELBOW, 90 DEG ASME B16.11 SW CL3000 FS ASTM A105 |  | FALSE |  | 1 | GALV. | - | N/A |  | 1"-DWW-64978-P1A42M-6 | 64978-P1A42M-6 | 0 | 4456 | AA | -
BR | 7114 | 7114 | P1A42M | B31.3 | 6 | 665-1 | 0 |  | 7 | CS-ABEB330_3000 | 1/2 | 1 | 0 | 0 |  |  | ELBOW, 90 DEG ASME B16.11 SW CL3000 FS ASTM A105 |  | FALSE |  | 1 | GALV. | - | N/A |  | 1"-DWW-64978-P1A42M-6 | 64978-P1A42M-6 | 0 | 4456 | AA | -
BR | 7114 | 7114 | P1A42M | B31.3 | 6 | 665-1 | 0 |  | 8 | CS-ABEB330_3000 | 1/2 | 1 | 0 | 0 |  |  | ELBOW, 90 DEG ASME B16.11 SW CL3000 FS ASTM A105 |  | FALSE |  | 1 | GALV. | - | N/A |  | 1"-DWW-64978-P1A42M-6 | 64978-P1A42M-6 | 0 | 4456 | AA | -
BR | 7114 | 7114 | P1A42M | B31.3 | 6 | 665-1 | 0 |  | 3 | CS-ABTA330_3000 | 1X1 | 1 | 0 | 0 |  |  | TEE, ASME B16.11 SW CL3000 FS ASTM A105 |  | FALSE |  | 1 | GALV. | - | N/A |  | 1"-DWW-64978-P1A42M-6 | 64978-P1A42M-6 | 0 | 4456 | AA | -
BR | 7114 | 7114 | P1A42M | B31.3 | 6 | 665-1 | 0 |  | 4 | CS-00RR330_3000 | 1X1/2 | 1 | 0 | 0 |  |  | REDUCER INSERT SW CL3000 FS ASTM A105 |  | FALSE |  | 1 | GALV. | - | N/A |  | 1"-DWW-64978-P1A42M-6 | 64978-P1A42M-6 | 0 | 4456 | AA | -
BR | 7114 | 7114 | P1A42M | B31.3 | 6 | 666 | 0 |  | A |  | 1 | 1 | 23.125 | 1.93 | CUTPIPE |  | PIPE PE SMLS ASME B36.10M SCH 40 CS ASTM A106 GR B HOT-DIP GALV |  | FALSE |  | 1 | HOT DIP GALV. | - | N/A |  | 1"-DWW-64979-P1A42M-6 | 64979-P1A42M-6 | 0 | 4456 | KN | -
BR | 7114 | 7114 | P1A42M | B31.3 | 6 | 666 | 0 |  | E |  | 1 | 1 | 58.125 | 4.84 | CUTPIPE |  | PIPE PE SMLS ASME B36.10M SCH 40 CS ASTM A106 GR B HOT-DIP GALV |  | FALSE |  | 1 | HOT DIP GALV. | - | N/A |  | 1"-DWW-64979-P1A42M-6 | 64979-P1A42M-6 | 0 | 4456 | KN | -
BR | 7114 | 7114 | P1A42M | B31.3 | 6 | 666 | 0 |  | D |  | 1 | 1 | 189.6875 | 15.81 | CUTPIPE |  | PIPE PE SMLS ASME B36.10M SCH 40 CS ASTM A106 GR B HOT-DIP GALV |  | FALSE |  | 1 | HOT DIP GALV. | - | N/A |  | 1"-DWW-64979-P1A42M-6 | 64979-P1A42M-6 | 0 | 4456 | KN | -
BR | 7114 | 7114 | P1A42M | B31.3 | 6 | 666 | 0 |  | B |  | 1 | 1 | 240 | 20 | CUTPIPE |  | PIPE PE SMLS ASME B36.10M SCH 40 CS ASTM A106 GR B HOT-DIP GALV |  | FALSE |  | 1 | HOT DIP GALV. | - | N/A |  | 1"-DWW-64979-P1A42M-6 | 64979-P1A42M-6 | 0 | 4456 | KN | -
BR | 7114 | 7114 | P1A42M | B31.3 | 6 | 666 | 0 |  | C |  | 1 | 1 | 240 | 20 | CUTPIPE |  | PIPE PE SMLS ASME B36.10M SCH 40 CS ASTM A106 GR B HOT-DIP GALV |  | FALSE |  | 1 | HOT DIP GALV. | - | N/A |  | 1"-DWW-64979-P1A42M-6 | 64979-P1A42M-6 | 0 | 4456 | KN | -
BR | 7114 | 7114 | P1A42M | B31.3 | 6 | 666 | 0 |  | 1 | A106-AAPA100_STD | 1 | 1 | 752.4 | 0 |  |  | PIPE PE SMLS ASME B36.10M SCH 40 CS ASTM A106 GR B HOT-DIP GALV |  | FALSE |  | 1 | HOT DIP GALV. | - | N/A |  | 1"-DWW-64979-P1A42M-6 | 64979-P1A42M-6 | 0 | 4456 | KN | -
BR | 7114 | 7114 | P1A42M | B31.3 | 6 | 666 | 0 |  | 6 | CS-AAFSBB0_STD | 1 | 1 | 0 | 0 |  |  | FLANGE SW CL150 RF ASME B16.5 FS ASTM A105 STD |  | FALSE |  | 1 | HOT DIP GALV. | - | N/A |  | 1"-DWW-64979-P1A42M-6 | 64979-P1A42M-6 | 0 | 4456 | KN | -
BR | 7114 | 7114 | P1A42M | B31.3 | 6 | 666 | 0 |  | 2 | CS-ABCF330_3000 | 1 | 1 | 0 | 0 |  |  | CPLG, FULL,ASME B16.11 SW CL3000 FS ASTM A105 |  | FALSE |  | 1 | HOT DIP GALV. | - | N/A |  | 1"-DWW-64979-P1A42M-6 | 64979-P1A42M-6 | 0 | 4456 | KN | -
BR | 7114 | 7114 | P1A42M | B31.3 | 6 | 666 | 0 |  | 5 | CS-ABCF330_3000 | 1 | 1 | 0 | 0 |  |  | CPLG, FULL,ASME B16.11 SW CL3000 FS ASTM A105 |  | FALSE |  | 1 | HOT DIP GALV. | - | N/A |  | 1"-DWW-64979-P1A42M-6 | 64979-P1A42M-6 | 0 | 4456 | KN | -
BR | 7114 | 7114 | P1A42M | B31.3 | 6 | 666 | 0 |  | 3 | CS-ABEB330_3000 | 1 | 1 | 0 | 0 |  |  | ELBOW, 90 DEG ASME B16.11 SW CL3000 FS ASTM A105 |  | FALSE |  | 1 | HOT DIP GALV. | - | N/A |  | 1"-DWW-64979-P1A42M-6 | 64979-P1A42M-6 | 0 | 4456 | KN | -
BR | 7114 | 7114 | P1A42M | B31.3 | 6 | 666 | 0 |  | 4 | CS-ABEB330_3000 | 1 | 1 | 0 | 0 |  |  | ELBOW, 90 DEG ASME B16.11 SW CL3000 FS ASTM A105 |  | FALSE |  | 1 | HOT DIP GALV. | - | N/A |  | 1"-DWW-64979-P1A42M-6 | 64979-P1A42M-6 | 0 | 4456 | KN | -
BR | 7114 | 7114 | P1A42M | B31.3 | 6 | 666-1 | 0 |  | A |  | 1 | 1 | 58.1875 | 4.85 | CUTPIPE |  | PIPE PE SMLS ASME B36.10M SCH 40 CS ASTM A106 GR B HOT-DIP GALV |  | FALSE |  | 1 | HOT DIP GALV. | - | N/A |  | 1"-DWW-64979-P1A42M-6 | 64979-P1A42M-6 | 0 | 4456 | KN | -
BR | 7114 | 7114 | P1A42M | B31.3 | 6 | 666-1 | 0 |  | 1 | A106-AAPA100_STD | 1 | 1 | 57.6 | 0 |  |  | PIPE PE SMLS ASME B36.10M SCH 40 CS ASTM A106 GR B HOT-DIP GALV |  | FALSE |  | 1 | HOT DIP GALV. | - | N/A |  | 1"-DWW-64979-P1A42M-6 | 64979-P1A42M-6 | 0 | 4456 | KN | -
BR | 7114 | 7114 | P1A42M | B31.3 | 6 | 666-1 | 0 |  | 4 | CS-ABEB330_3000 | 1 | 1 | 0 | 0 |  |  | ELBOW, 90 DEG ASME B16.11 SW CL3000 FS ASTM A105 |  | FALSE |  | 1 | HOT DIP GALV. | - | N/A |  | 1"-DWW-64979-P1A42M-6 | 64979-P1A42M-6 | 0 | 4456 | KN | -
BR | 7114 | 7114 | P1A42M | B31.3 | 6 | 666-1 | 0 |  | 5 | CS-ABEB330_3000 | 1 | 1 | 0 | 0 |  |  | ELBOW, 90 DEG ASME B16.11 SW CL3000 FS ASTM A105 |  | FALSE |  | 1 | HOT DIP GALV. | - | N/A |  | 1"-DWW-64979-P1A42M-6 | 64979-P1A42M-6 | 0 | 4456 | KN | -
BR | 7114 | 7114 | P1A42M | B31.3 | 6 | 666-1 | 0 |  | B |  | 1/2 | 1 | 56.5 | 4.71 | CUTPIPE |  | PIPE PE SMLS ASME B36.10M SCH 40 CS ASTM A106 GR B HOT-DIP GALV |  | FALSE |  | 1 | HOT DIP GALV. | - | N/A |  | 1"-DWW-64979-P1A42M-6 | 64979-P1A42M-6 | 0 | 4456 | KN | -
BR | 7114 | 7114 | P1A42M | B31.3 | 6 | 666-1 | 0 |  | 2 | A106-AAPA100_STD | 1/2 | 1 | 56.4 | 0 |  |  | PIPE PE SMLS ASME B36.10M SCH 40 CS ASTM A106 GR B HOT-DIP GALV |  | FALSE |  | 1 | HOT DIP GALV. | - | N/A |  | 1"-DWW-64979-P1A42M-6 | 64979-P1A42M-6 | 0 | 4456 | KN | -
BR | 7114 | 7114 | P1A42M | B31.3 | 6 | 666-1 | 0 |  | 3 | CS-00RR330_3000 | 1X1/2 | 1 | 0 | 0 |  |  | REDUCER INSERT SW CL3000 FS ASTM A105 |  | FALSE |  | 1 | HOT DIP GALV. | - | N/A |  | 1"-DWW-64979-P1A42M-6 | 64979-P1A42M-6 | 0 | 4456 | KN | -
BR | 7114 | 7114 | P1A42M | B31.3 | 6 | 667 | 0 |  | A |  | 1 | 1 | 3.125 | 0.26 | CUTPIPE |  | PIPE PE SMLS ASME B36.10M SCH 40 CS ASTM A106 GR B HOT-DIP GALV |  | FALSE |  | 1 | HOT DIP GALV. | - | N/A |  | 1"-DWW-64980-P1A42M-6 | 64980-P1A42M-6 | 0 | 4456 | KN | -
BR | 7114 | 7114 | P1A42M | B31.3 | 6 | 667 | 0 |  | B |  | 1 | 1 | 47.25 | 3.94 | CUTPIPE |  | PIPE PE SMLS ASME B36.10M SCH 40 CS ASTM A106 GR B HOT-DIP GALV |  | FALSE |  | 1 | HOT DIP GALV. | - | N/A |  | 1"-DWW-64980-P1A42M-6 | 64980-P1A42M-6 | 0 | 4456 | KN | -
BR | 7114 | 7114 | P1A42M | B31.3 | 6 | 667 | 0 |  | C |  | 1 | 1 | 240 | 20 | CUTPIPE |  | PIPE PE SMLS ASME B36.10M SCH 40 CS ASTM A106 GR B HOT-DIP GALV |  | FALSE |  | 1 | HOT DIP GALV. | - | N/A |  | 1"-DWW-64980-P1A42M-6 | 64980-P1A42M-6 | 0 | 4456 | KN | -
BR | 7114 | 7114 | P1A42M | B31.3 | 6 | 667 | 0 |  | 1 | A106-AAPA100_STD | 1 | 1 | 290.4 | 0 |  |  | PIPE PE SMLS ASME B36.10M SCH 40 CS ASTM A106 GR B HOT-DIP GALV |  | FALSE |  | 1 | HOT DIP GALV. | - | N/A |  | 1"-DWW-64980-P1A42M-6 | 64980-P1A42M-6 | 0 | 4456 | KN | -
BR | 7114 | 7114 | P1A42M | B31.3 | 6 | 667 | 0 |  | 3 | CS-AAFSBB0_STD | 1 | 1 | 0 | 0 |  |  | FLANGE SW CL150 RF ASME B16.5 FS ASTM A105 STD |  | FALSE |  | 1 | HOT DIP GALV. | - | N/A |  | 1"-DWW-64980-P1A42M-6 | 64980-P1A42M-6 | 0 | 4456 | KN | -
BR | 7114 | 7114 | P1A42M | B31.3 | 6 | 667 | 0 |  | 4 | CS-ABCF330_3000 | 1 | 1 | 0 | 0 |  |  | CPLG, FULL,ASME B16.11 SW CL3000 FS ASTM A105 |  | FALSE |  | 1 | HOT DIP GALV. | - | N/A |  | 1"-DWW-64980-P1A42M-6 | 64980-P1A42M-6 | 0 | 4456 | KN | -
BR | 7114 | 7114 | P1A42M | B31.3 | 6 | 667 | 0 |  | 2 | CS-ABEB330_3000 | 1 | 1 | 0 | 0 |  |  | ELBOW, 90 DEG ASME B16.11 SW CL3000 FS ASTM A105 |  | FALSE |  | 1 | HOT DIP GALV. | - | N/A |  | 1"-DWW-64980-P1A42M-6 | 64980-P1A42M-6 | 0 | 4456 | KN | -
BR | 7114 | 7114 | P1A42M | B31.3 | 6 | 667-1 | 0 |  | 3 | CS-ABEB330_3000 | 1 | 1 | 0 | 0 |  |  | ELBOW, 90 DEG ASME B16.11 SW CL3000 FS ASTM A105 |  | FALSE |  | 1 | HOT DIP GALV. | - | N/A |  | 1"-DWW-64980-P1A42M-6 | 64980-P1A42M-6 | 0 | 4456 | KN | -
BR | 7114 | 7114 | P1A42M | B31.3 | 6 | 667-1 | 0 |  | B |  | 1/2 | 1 | 3.8125 | 0.32 | CUTPIPE |  | PIPE PE SMLS ASME B36.10M SCH 40 CS ASTM A106 GR B HOT-DIP GALV |  | FALSE |  | 1 | HOT DIP GALV. | - | N/A |  | 1"-DWW-64980-P1A42M-6 | 64980-P1A42M-6 | 0 | 4456 | KN | -
BR | 7114 | 7114 | P1A42M | B31.3 | 6 | 667-1 | 0 |  | A |  | 1/2 | 1 | 37.6875 | 3.14 | CUTPIPE |  | PIPE PE SMLS ASME B36.10M SCH 40 CS ASTM A106 GR B HOT-DIP GALV |  | FALSE |  | 1 | HOT DIP GALV. | - | N/A |  | 1"-DWW-64980-P1A42M-6 | 64980-P1A42M-6 | 0 | 4456 | KN | -
BR | 7114 | 7114 | P1A42M | B31.3 | 6 | 667-1 | 0 |  | C |  | 1/2 | 1 | 59.5625 | 4.96 | CUTPIPE |  | PIPE PE SMLS ASME B36.10M SCH 40 CS ASTM A106 GR B HOT-DIP GALV |  | FALSE |  | 1 | HOT DIP GALV. | - | N/A |  | 1"-DWW-64980-P1A42M-6 | 64980-P1A42M-6 | 0 | 4456 | KN | -
BR | 7114 | 7114 | P1A42M | B31.3 | 6 | 667-1 | 0 |  | 1 | A106-AAPA100_STD | 1/2 | 1 | 100.8 | 0 |  |  | PIPE PE SMLS ASME B36.10M SCH 40 CS ASTM A106 GR B HOT-DIP GALV |  | FALSE |  | 1 | HOT DIP GALV. | - | N/A |  | 1"-DWW-64980-P1A42M-6 | 64980-P1A42M-6 | 0 | 4456 | KN | -
BR | 7114 | 7114 | P1A42M | B31.3 | 6 | 667-1 | 0 |  | 4 | CS-ABEC330_3000 | 1/2 | 1 | 0 | 0 |  |  | ELBOW, 45 DEG ASME B16.11 SW CL3000 FS ASTM A105 |  | FALSE |  | 1 | HOT DIP GALV. | - | N/A |  | 1"-DWW-64980-P1A42M-6 | 64980-P1A42M-6 | 0 | 4456 | KN | -
BR | 7114 | 7114 | P1A42M | B31.3 | 6 | 667-1 | 0 |  | 5 | CS-ABEC330_3000 | 1/2 | 1 | 0 | 0 |  |  | ELBOW, 45 DEG ASME B16.11 SW CL3000 FS ASTM A105 |  | FALSE |  | 1 | HOT DIP GALV. | - | N/A |  | 1"-DWW-64980-P1A42M-6 | 64980-P1A42M-6 | 0 | 4456 | KN | -
BR | 7114 | 7114 | P1A42M | B31.3 | 6 | 667-1 | 0 |  | 2 | CS-00RR330_3000 | 1X1/2 | 1 | 0 | 0 |  |  | REDUCER INSERT SW CL3000 FS ASTM A105 |  | FALSE |  | 1 | HOT DIP GALV. | - | N/A |  | 1"-DWW-64980-P1A42M-6 | 64980-P1A42M-6 | 0 | 4456 | KN | -
BR | 7114 | 7114 | P1A42M | B31.3 | 6 | 668-1 | 0 |  | B |  | 1/2 | 1 | 10.625 | 0.89 | CUTPIPE |  | PIPE PE SMLS ASME B36.10M SCH 40 CS ASTM A106 GR B HOT-DIP GALV |  | FALSE |  | 1 | HOT DIP GALV | - | N/A |  | 1"-DWW-64981-P1A42M-6 | 64981-P1A42M-6 | 0 | 4456 | KN | -
BR | 7114 | 7114 | P1A42M | B31.3 | 6 | 668-1 | 0 |  | A |  | 1/2 | 1 | 16.625 | 1.39 | CUTPIPE |  | PIPE PE SMLS ASME B36.10M SCH 40 CS ASTM A106 GR B HOT-DIP GALV |  | FALSE |  | 1 | HOT DIP GALV | - | N/A |  | 1"-DWW-64981-P1A42M-6 | 64981-P1A42M-6 | 0 | 4456 | KN | -
BR | 7114 | 7114 | P1A42M | B31.3 | 6 | 668-1 | 0 |  | C |  | 1/2 | 1 | 94.375 | 7.86 | CUTPIPE |  | PIPE PE SMLS ASME B36.10M SCH 40 CS ASTM A106 GR B HOT-DIP GALV |  | FALSE |  | 1 | HOT DIP GALV | - | N/A |  | 1"-DWW-64981-P1A42M-6 | 64981-P1A42M-6 | 0 | 4456 | KN | -
BR | 7114 | 7114 | P1A42M | B31.3 | 6 | 668-1 | 0 |  | 1 | A106-AAPA100_STD | 1/2 | 1 | 122.4 | 0 |  |  | PIPE PE SMLS ASME B36.10M SCH 40 CS ASTM A106 GR B HOT-DIP GALV |  | FALSE |  | 1 | HOT DIP GALV | - | N/A |  | 1"-DWW-64981-P1A42M-6 | 64981-P1A42M-6 | 0 | 4456 | KN | -
BR | 7114 | 7114 | P1A42M | B31.3 | 6 | 668-1 | 0 |  | 2 | CS-ABEB330_3000 | 1/2 | 1 | 0 | 0 |  |  | ELBOW, 90 DEG ASME B16.11 SW CL3000 FS ASTM A105 |  | FALSE |  | 1 | HOT DIP GALV | - | N/A |  | 1"-DWW-64981-P1A42M-6 | 64981-P1A42M-6 | 0 | 4456 | KN | -
BR | 7114 | 7114 | P1A42M | B31.3 | 6 | 668-1 | 0 |  | 3 | CS-ABEB330_3000 | 1/2 | 1 | 0 | 0 |  |  | ELBOW, 90 DEG ASME B16.11 SW CL3000 FS ASTM A105 |  | FALSE |  | 1 | HOT DIP GALV | - | N/A |  | 1"-DWW-64981-P1A42M-6 | 64981-P1A42M-6 | 0 | 4456 | KN | -
BR | 7114 | 7114 | P1A42M | B31.3 | 6 | 668-1 | 0 |  | 4 | CS-ABEB330_3000 | 1/2 | 1 | 0 | 0 |  |  | ELBOW, 90 DEG ASME B16.11 SW CL3000 FS ASTM A105 |  | FALSE |  | 1 | HOT DIP GALV | - | N/A |  | 1"-DWW-64981-P1A42M-6 | 64981-P1A42M-6 | 0 | 4456 | KN | -
BR | 7114 | 7114 | P1A42M | B31.3 | 6 | 668-2 | 0 |  | B |  | 1 | 1 | 70.1875 | 5.85 | CUTPIPE |  | PIPE PE SMLS ASME B36.10M SCH 40 CS ASTM A106 GR B HOT-DIP GALV |  | FALSE |  | 1 | HOT DIP GALV | - | N/A |  | 1"-DWW-64981-P1A42M-6 | 64981-P1A42M-6 | 0 | 4456 | KN | -
BR | 7114 | 7114 | P1A42M | B31.3 | 6 | 668-2 | 0 |  | A |  | 1 | 1 | 97 | 8.08 | CUTPIPE |  | PIPE PE SMLS ASME B36.10M SCH 40 CS ASTM A106 GR B HOT-DIP GALV |  | FALSE |  | 1 | HOT DIP GALV | - | N/A |  | 1"-DWW-64981-P1A42M-6 | 64981-P1A42M-6 | 0 | 4456 | KN | -
BR | 7114 | 7114 | P1A42M | B31.3 | 6 | 668-2 | 0 |  | 1 | A106-AAPA100_STD | 1 | 1 | 79.2 | 0 |  |  | PIPE PE SMLS ASME B36.10M SCH 40 CS ASTM A106 GR B HOT-DIP GALV |  | FALSE |  | 1 | HOT DIP GALV | - | N/A |  | 1"-DWW-64981-P1A42M-6 | 64981-P1A42M-6 | 0 | 4456 | KN | -
BR | 7114 | 7114 | P1A42M | B31.3 | 6 | 668-2 | 0 |  | 6 | CS-AAFSBB0_STD | 1 | 1 | 0 | 0 |  |  | FLANGE SW CL150 RF ASME B16.5 FS ASTM A105 STD |  | FALSE |  | 1 | HOT DIP GALV | - | N/A |  | 1"-DWW-64981-P1A42M-6 | 64981-P1A42M-6 | 0 | 4456 | KN | -
BR | 7114 | 7114 | P1A42M | B31.3 | 6 | 668-2 | 0 |  | 4 | CS-ABEB330_3000 | 1 | 1 | 0 | 0 |  |  | ELBOW, 90 DEG ASME B16.11 SW CL3000 FS ASTM A105 |  | FALSE |  | 1 | HOT DIP GALV | - | N/A |  | 1"-DWW-64981-P1A42M-6 | 64981-P1A42M-6 | 0 | 4456 | KN | -
BR | 7114 | 7114 | P1A42M | B31.3 | 6 | 668-2 | 0 |  | 5 | CS-ABEB330_3000 | 1 | 1 | 0 | 0 |  |  | ELBOW, 90 DEG ASME B16.11 SW CL3000 FS ASTM A105 |  | FALSE |  | 1 | HOT DIP GALV | - | N/A |  | 1"-DWW-64981-P1A42M-6 | 64981-P1A42M-6 | 0 | 4456 | KN | -
BR | 7114 | 7114 | P1A42M | B31.3 | 6 | 668-2 | 0 |  | C |  | 1/2 | 1 | 50.8125 | 4.23 | CUTPIPE |  | PIPE PE SMLS ASME B36.10M SCH 40 CS ASTM A106 GR B HOT-DIP GALV |  | FALSE |  | 1 | HOT DIP GALV | - | N/A |  | 1"-DWW-64981-P1A42M-6 | 64981-P1A42M-6 | 0 | 4456 | KN | -
BR | 7114 | 7114 | P1A42M | B31.3 | 6 | 668-2 | 0 |  | 2 | A106-AAPA100_STD | 1/2 | 1 | 51.6 | 0 |  |  | PIPE PE SMLS ASME B36.10M SCH 40 CS ASTM A106 GR B HOT-DIP GALV |  | FALSE |  | 1 | HOT DIP GALV | - | N/A |  | 1"-DWW-64981-P1A42M-6 | 64981-P1A42M-6 | 0 | 4456 | KN | -
BR | 7114 | 7114 | P1A42M | B31.3 | 6 | 668-2 | 0 |  | 3 | CS-00RR330_3000 | 1X1/2 | 1 | 0 | 0 |  |  | REDUCER INSERT SW CL3000 FS ASTM A105 |  | FALSE |  | 1 | HOT DIP GALV | - | N/A |  | 1"-DWW-64981-P1A42M-6 | 64981-P1A42M-6 | 0 | 4456 | KN | -
BR | 7114 | 7114 | P1B206BE | B31.3 | 6 | 669-1 | 0 |  | B |  | 3/4 | 1 | 18.8125 | 1.57 | CUTPIPE |  | PIPE BE SMLS OR WELDED ASME B36.19M SCH 10S SS ASTM A312 GR TP304/304L |  | FALSE |  | - | NONE | - | N/A |  | 3/4"-BA-64986-P1B206BE-6 | 64986-P1B206BE-6 | 0 | 4456 | KN | -
BR | 7114 | 7114 | P1B206BE | B31.3 | 6 | 669-1 | 0 |  | A |  | 3/4 | 1 | 45 | 3.75 | CUTPIPE |  | PIPE BE SMLS OR WELDED ASME B36.19M SCH 10S SS ASTM A312 GR TP304/304L |  | FALSE |  | - | NONE | - | N/A |  | 3/4"-BA-64986-P1B206BE-6 | 64986-P1B206BE-6 | 0 | 4456 | KN | -
BR | 7114 | 7114 | P1B206BE | B31.3 | 6 | 669-1 | 0 |  | C |  | 3/4 | 1 | 45 | 3.75 | CUTPIPE |  | PIPE BE SMLS OR WELDED ASME B36.19M SCH 10S SS ASTM A312 GR TP304/304L |  | FALSE |  | - | NONE | - | N/A |  | 3/4"-BA-64986-P1B206BE-6 | 64986-P1B206BE-6 | 0 | 4456 | KN | -
BR | 7114 | 7114 | P1B206BE | B31.3 | 6 | 669-1 | 0 |  | 2 | 304-AAEA200_10S | 3/4 | 1 | 0 | 0 |  |  | ELBOW, 90 DEG LR ASME B16.9 BW SCH 10S SS ASTM A403 GR WP304/304L SMLS OR WELDED |  | FALSE |  | - | NONE | - | N/A |  | 3/4"-BA-64986-P1B206BE-6 | 64986-P1B206BE-6 | 0 | 4456 | KN | -
BR | 7114 | 7114 | P1B206BE | B31.3 | 6 | 669-1 | 0 |  | 3 | 304-AAEA200_10S | 3/4 | 1 | 0 | 0 |  |  | ELBOW, 90 DEG LR ASME B16.9 BW SCH 10S SS ASTM A403 GR WP304/304L SMLS OR WELDED |  | FALSE |  | - | NONE | - | N/A |  | 3/4"-BA-64986-P1B206BE-6 | 64986-P1B206BE-6 | 0 | 4456 | KN | -
BR | 7114 | 7114 | P1B206BE | B31.3 | 6 | 669-1 | 0 |  | 4 | 304-AAEA200_10S | 3/4 | 1 | 0 | 0 |  |  | ELBOW, 90 DEG LR ASME B16.9 BW SCH 10S SS ASTM A403 GR WP304/304L SMLS OR WELDED |  | FALSE |  | - | NONE | - | N/A |  | 3/4"-BA-64986-P1B206BE-6 | 64986-P1B206BE-6 | 0 | 4456 | KN | -
BR | 7114 | 7114 | P1B206BE | B31.3 | 6 | 669-1 | 0 |  | 5 | 304-AAFWBB0_10S | 3/4 | 1 | 0 | 0 |  |  | FLANGE WN CL150 RF ASME B16.5 SCH 10S FORGED SS ASTM A182 GR F304/304L |  | FALSE |  | - | NONE | - | N/A |  | 3/4"-BA-64986-P1B206BE-6 | 64986-P1B206BE-6 | 0 | 4456 | KN | -
BR | 7114 | 7114 | P1B206BE | B31.3 | 6 | 669-1 | 0 |  | 1 | 304-AAPS200_10S | 3/4 | 1 | 109.2 | 0 |  |  | PIPE BE SMLS OR WELDED ASME B36.19M SCH 10S SS ASTM A312 GR TP304/304L |  | FALSE |  | - | NONE | - | N/A |  | 3/4"-BA-64986-P1B206BE-6 | 64986-P1B206BE-6 | 0 | 4456 | KN | -
BR | 7114 | 7114 | P1B206BE | B31.3 | 6 | 669-2 | 0 |  | A |  | 3/4 | 1 | 22.625 | 1.89 | CUTPIPE |  | PIPE BE SMLS OR WELDED ASME B36.19M SCH 10S SS ASTM A312 GR TP304/304L |  | FALSE |  | - | NONE | - | N/A |  | 3/4"-BA-64986-P1B206BE-6 | 64986-P1B206BE-6 | 0 | 4456 | KN | -
BR | 7114 | 7114 | P1B206BE | B31.3 | 6 | 669-2 | 0 |  | B |  | 3/4 | 1 | 60.25 | 5.02 | CUTPIPE |  | PIPE BE SMLS OR WELDED ASME B36.19M SCH 10S SS ASTM A312 GR TP304/304L |  | FALSE |  | - | NONE | - | N/A |  | 3/4"-BA-64986-P1B206BE-6 | 64986-P1B206BE-6 | 0 | 4456 | KN | -
BR | 7114 | 7114 | P1B206BE | B31.3 | 6 | 669-2 | 0 |  | 2 | 304-AAEA200_10S | 3/4 | 1 | 0 | 0 |  |  | ELBOW, 90 DEG LR ASME B16.9 BW SCH 10S SS ASTM A403 GR WP304/304L SMLS OR WELDED |  | FALSE |  | - | NONE | - | N/A |  | 3/4"-BA-64986-P1B206BE-6 | 64986-P1B206BE-6 | 0 | 4456 | KN | -
BR | 7114 | 7114 | P1B206BE | B31.3 | 6 | 669-2 | 0 |  | 3 | 304-AAFWBB0_10S | 3/4 | 1 | 0 | 0 |  |  | FLANGE WN CL150 RF ASME B16.5 SCH 10S FORGED SS ASTM A182 GR F304/304L |  | FALSE |  | - | NONE | - | N/A |  | 3/4"-BA-64986-P1B206BE-6 | 64986-P1B206BE-6 | 0 | 4456 | KN | -
BR | 7114 | 7114 | P1B206BE | B31.3 | 6 | 669-2 | 0 |  | 1 | 304-AAPS200_10S | 3/4 | 1 | 82.8 | 0 |  |  | PIPE BE SMLS OR WELDED ASME B36.19M SCH 10S SS ASTM A312 GR TP304/304L |  | FALSE |  | - | NONE | - | N/A |  | 3/4"-BA-64986-P1B206BE-6 | 64986-P1B206BE-6 | 0 | 4456 | KN | -
BR | 7114 | 7114 | P1A4L | B31.3 | 6 | 67-1 | 0 |  | B |  | 1 | 1 | 24.375 | 2.03 | CUTPIPE |  | PIPE BE ASME B36.10M SCH 80 CS, ASTM A106B SMLS |  | FALSE |  | 1 | SZ307S | - | N/A |  | 2-HTF-64094-P1A4L-6-C2-1" | 64094-P1A4L-6 | 0 | 4456 | KN | -
BR | 7114 | 7114 | P1A4L | B31.3 | 6 | 67-1 | 0 |  | C |  | 1 | 1 | 99.9375 | 8.33 | CUTPIPE |  | PIPE BE ASME B36.10M SCH 80 CS, ASTM A106B SMLS |  | FALSE |  | 1 | SZ307S | - | N/A |  | 2-HTF-64094-P1A4L-6-C2-1" | 64094-P1A4L-6 | 0 | 4456 | KN | -
BR | 7114 | 7114 | P1A4L | B31.3 | 6 | 67-1 | 0 |  | 1 | A106-AAPA100_XS | 1 | 1 | 124.8 | 0 |  |  | PIPE BE ASME B36.10M SCH 80 CS, ASTM A106B SMLS |  | FALSE |  | 1 | SZ307S | - | N/A |  | 2-HTF-64094-P1A4L-6-C2-1" | 64094-P1A4L-6 | 0 | 4456 | KN | -
BR | 7114 | 7114 | P1A4L | B31.3 | 6 | 67-1 | 0 |  | 7 | CS-AAEA200_XS | 1 | 1 | 0 | 0 |  |  | ELBOW, 90 DEG LR ASME B16.9 BW XS CS ASTM A234 GR WPB SMLS |  | FALSE |  | 1 | SZ307S | - | N/A |  | 2-HTF-64094-P1A4L-6-C2-1" | 64094-P1A4L-6 | 0 | 4456 | KN | -
BR | 7114 | 7114 | P1A4L | B31.3 | 6 | 67-1 | 0 |  | A |  | 1/2 | 1 | 29.1875 | 2.43 | CUTPIPE |  | PIPE BE ASME B36.10M SCH 80 CS, ASTM A106B SMLS |  | FALSE |  | 1 | SZ307S | - | N/A |  | 2-HTF-64094-P1A4L-6-C2-1" | 64094-P1A4L-6 | 0 | 4456 | KN | -
BR | 7114 | 7114 | P1A4L | B31.3 | 6 | 67-1 | 0 |  | 2 | A106-AAPA100_XS | 1/2 | 1 | 30 | 0 |  |  | PIPE BE ASME B36.10M SCH 80 CS, ASTM A106B SMLS |  | FALSE |  | 1 | SZ307S | - | N/A |  | 2-HTF-64094-P1A4L-6-C2-1" | 64094-P1A4L-6 | 0 | 4456 | KN | -
BR | 7114 | 7114 | P1A4L | B31.3 | 6 | 67-1 | 0 |  | 8 | CS-00NPC0L_XS | 1/2 | 1 | 0 | 0 |  |  | NIPPLE POE/TOE NPT 3" LONG XS SMLS CS, ASTM A106B SMLS |  | FALSE |  | 1 | SZ307S | - | N/A |  | 2-HTF-64094-P1A4L-6-C2-1" | 64094-P1A4L-6 | 0 | 4456 | KN | -
BR | 7114 | 7114 | P1A4L | B31.3 | 6 | 67-1 | 0 |  | 9 | CS-AAFHBB0 | 1/2 | 1 | 0 | 0 |  |  | FLANGE SO CL150 RF ASME B16.5 FS ASTM A105 |  | FALSE |  | 1 | SZ307S | - | N/A |  | 2-HTF-64094-P1A4L-6-C2-1" | 64094-P1A4L-6 | 0 | 4456 | KN | -
BR | 7114 | 7114 | P1A4L | B31.3 | 6 | 67-1 | 0 |  | 3 | CS-AATA200_XS | 1X1 | 1 | 0 | 0 |  |  | TEE, ASME B16.9 BW XS CS ASTM A234 GR WPB SMLS |  | FALSE |  | 1 | SZ307S | - | N/A |  | 2-HTF-64094-P1A4L-6-C2-1" | 64094-P1A4L-6 | 0 | 4456 | KN | -
BR | 7114 | 7114 | P1A4L | B31.3 | 6 | 67-1 | 0 |  | 4 | CS-AATA200_XS | 1X1 | 1 | 0 | 0 |  |  | TEE, ASME B16.9 BW XS CS ASTM A234 GR WPB SMLS |  | FALSE |  | 1 | SZ307S | - | N/A |  | 2-HTF-64094-P1A4L-6-C2-1" | 64094-P1A4L-6 | 0 | 4456 | KN | -
BR | 7114 | 7114 | P1A4L | B31.3 | 6 | 67-1 | 0 |  | 5 | CS-AARC200_XS | 1X1/2 | 1 | 0 | 0 |  |  | REDUCER, CONC ASME B16.9 BW XS CS ASTM A234 GR WPB SMLS |  | FALSE |  | 1 | SZ307S | - | N/A |  | 2-HTF-64094-P1A4L-6-C2-1" | 64094-P1A4L-6 | 0 | 4456 | KN | -
BR | 7114 | 7114 | P1A4L | B31.3 | 6 | 67-1 | 0 |  | 6 | CS-AARC200_XS | 1X1/2 | 1 | 0 | 0 |  |  | REDUCER, CONC ASME B16.9 BW XS CS ASTM A234 GR WPB SMLS |  | FALSE |  | 1 | SZ307S | - | N/A |  | 2-HTF-64094-P1A4L-6-C2-1" | 64094-P1A4L-6 | 0 | 4456 | KN | -
BR | 7114 | 7114 | P1A4L | B31.3 | 6 | 67-2 | 0 |  | B |  | 1 | 1 | 20.6875 | 1.72 | CUTPIPE |  | PIPE BE ASME B36.10M SCH 80 CS, ASTM A106B SMLS |  | FALSE |  | 1 | SZ307S | - | N/A |  | 2-HTF-64094-P1A4L-6-C2-1" | 64094-P1A4L-6 | 0 | 4456 | KN | -
BR | 7114 | 7114 | P1A4L | B31.3 | 6 | 67-2 | 0 |  | A |  | 1 | 1 | 77.4375 | 6.45 | CUTPIPE |  | PIPE BE ASME B36.10M SCH 80 CS, ASTM A106B SMLS |  | FALSE |  | 1 | SZ307S | - | N/A |  | 2-HTF-64094-P1A4L-6-C2-1" | 64094-P1A4L-6 | 0 | 4456 | KN | -
BR | 7114 | 7114 | P1A4L | B31.3 | 6 | 67-2 | 0 |  | 1 | A106-AAPA100_XS | 1 | 1 | 98.4 | 0 |  |  | PIPE BE ASME B36.10M SCH 80 CS, ASTM A106B SMLS |  | FALSE |  | 1 | SZ307S | - | N/A |  | 2-HTF-64094-P1A4L-6-C2-1" | 64094-P1A4L-6 | 0 | 4456 | KN | -
BR | 7114 | 7114 | P1A4L | B31.3 | 6 | 67-2 | 0 |  | 2 | CS-AAEA200_XS | 1 | 1 | 0 | 0 |  |  | ELBOW, 90 DEG LR ASME B16.9 BW XS CS ASTM A234 GR WPB SMLS |  | FALSE |  | 1 | SZ307S | - | N/A |  | 2-HTF-64094-P1A4L-6-C2-1" | 64094-P1A4L-6 | 0 | 4456 | KN | -
BR | 7114 | 7114 | P1A4L | B31.3 | 6 | 67-2 | 0 |  | 3 | CS-AAFHBB0 | 1 | 1 | 0 | 0 |  |  | FLANGE SO CL150 RF ASME B16.5 FS ASTM A105 |  | FALSE |  | 1 | SZ307S | - | N/A |  | 2-HTF-64094-P1A4L-6-C2-1" | 64094-P1A4L-6 | 0 | 4456 | KN | -
BR | 7114 | 7114 | P1B206BE | B31.3 | 6 | 670-1 | 0 |  | B |  | 3/4 | 1 | 25.875 | 2.16 | CUTPIPE |  | PIPE BE SMLS OR WELDED ASME B36.19M SCH 10S SS ASTM A312 GR TP304/304L |  | FALSE |  | - | NONE | - | N/A |  | 3/4"-BA-64988-P1B206BE-6 | 64988-P1B206BE-6 | 0 | - | KN | -
BR | 7114 | 7114 | P1B206BE | B31.3 | 6 | 670-1 | 0 |  | A |  | 3/4 | 1 | 56.5625 | 4.71 | CUTPIPE |  | PIPE BE SMLS OR WELDED ASME B36.19M SCH 10S SS ASTM A312 GR TP304/304L |  | FALSE |  | - | NONE | - | N/A |  | 3/4"-BA-64988-P1B206BE-6 | 64988-P1B206BE-6 | 0 | - | KN | -
BR | 7114 | 7114 | P1B206BE | B31.3 | 6 | 670-1 | 0 |  | C |  | 3/4 | 1 | 210.8125 | 17.57 | CUTPIPE |  | PIPE BE SMLS OR WELDED ASME B36.19M SCH 10S SS ASTM A312 GR TP304/304L |  | FALSE |  | - | NONE | - | N/A |  | 3/4"-BA-64988-P1B206BE-6 | 64988-P1B206BE-6 | 0 | - | KN | -
BR | 7114 | 7114 | P1B206BE | B31.3 | 6 | 670-1 | 0 |  | 2 | 304-AAEA200_10S | 3/4 | 1 | 0 | 0 |  |  | ELBOW, 90 DEG LR ASME B16.9 BW SCH 10S SS ASTM A403 GR WP304/304L SMLS OR WELDED |  | FALSE |  | - | NONE | - | N/A |  | 3/4"-BA-64988-P1B206BE-6 | 64988-P1B206BE-6 | 0 | - | KN | -
BR | 7114 | 7114 | P1B206BE | B31.3 | 6 | 670-1 | 0 |  | 3 | 304-AAEA200_10S | 3/4 | 1 | 0 | 0 |  |  | ELBOW, 90 DEG LR ASME B16.9 BW SCH 10S SS ASTM A403 GR WP304/304L SMLS OR WELDED |  | FALSE |  | - | NONE | - | N/A |  | 3/4"-BA-64988-P1B206BE-6 | 64988-P1B206BE-6 | 0 | - | KN | -
BR | 7114 | 7114 | P1B206BE | B31.3 | 6 | 670-1 | 0 |  | 1 | 304-AAPS200_10S | 3/4 | 1 | 292.8 | 0 |  |  | PIPE BE SMLS OR WELDED ASME B36.19M SCH 10S SS ASTM A312 GR TP304/304L |  | FALSE |  | - | NONE | - | N/A |  | 3/4"-BA-64988-P1B206BE-6 | 64988-P1B206BE-6 | 0 | - | KN | -
BR | 7114 | 7114 | P1B206BE | B31.3 | 6 | 670-2 | 0 |  | A |  | 3/4 | 1 | 177.5 | 14.79 | CUTPIPE |  | PIPE BE WELDED ASME B36.19M SCH 10S SS ASTM A312 GR TP304/304L |  | FALSE |  | - | NONE | - | N/A |  | 3/4"-BA-64988-P1B206BE-6 | 64988-P1B206BE-6 | 1 | 4456 | KN | -
BR | 7114 | 7114 | P1B206BE | B31.3 | 6 | 670-2 | 0 |  | 2 | 304-AAEA200_10S | 3/4 | 1 | 0 | 0 |  |  | ELBOW, 90 DEG LR ASME B16.9 BW SCH 10S SS ASTM A403 GR WP304/304L WELDED |  | FALSE |  | - | NONE | - | N/A |  | 3/4"-BA-64988-P1B206BE-6 | 64988-P1B206BE-6 | 1 | 4456 | KN | -
BR | 7114 | 7114 | P1B206BE | B31.3 | 6 | 670-2 | 0 |  | 1 | 304-AAPS200_10S | 3/4 | 1 | 177.6 | 0 |  |  | PIPE BE WELDED ASME B36.19M SCH 10S SS ASTM A312 GR TP304/304L |  | FALSE |  | - | NONE | - | N/A |  | 3/4"-BA-64988-P1B206BE-6 | 64988-P1B206BE-6 | 1 | 4456 | KN | -
BR | 7114 | 7114 | P1B206BE | B31.3 | 6 | 671-1 | 0 |  | A |  | 3/4 | 1 | 9.9375 | 0.83 | CUTPIPE |  | PIPE BE WELDED ASME B36.19M SCH 10S SS ASTM A312 GR TP304/304L |  | FALSE |  | - | NONE | - | N/A |  | 3/4"-BA-64988-P1B206BE-6 | 64988-P1B206BE-6 | 0 | - | KN | -
BR | 7114 | 7114 | P1B206BE | B31.3 | 6 | 671-1 | 0 |  | B |  | 3/4 | 1 | 13.375 | 1.11 | CUTPIPE |  | PIPE BE WELDED ASME B36.19M SCH 10S SS ASTM A312 GR TP304/304L |  | FALSE |  | - | NONE | - | N/A |  | 3/4"-BA-64988-P1B206BE-6 | 64988-P1B206BE-6 | 0 | - | KN | -
BR | 7114 | 7114 | P1B206BE | B31.3 | 6 | 671-1 | 0 |  | C |  | 3/4 | 1 | 114.4375 | 9.54 | CUTPIPE |  | PIPE BE WELDED ASME B36.19M SCH 10S SS ASTM A312 GR TP304/304L |  | FALSE |  | - | NONE | - | N/A |  | 3/4"-BA-64988-P1B206BE-6 | 64988-P1B206BE-6 | 0 | - | KN | -
BR | 7114 | 7114 | P1B206BE | B31.3 | 6 | 671-1 | 0 |  | 2 | 304-AAEA200_10S | 3/4 | 1 | 0 | 0 |  |  | ELBOW, 90 DEG LR ASME B16.9 BW SCH 10S SS ASTM A403 GR WP304/304L WELDED |  | FALSE |  | - | NONE | - | N/A |  | 3/4"-BA-64988-P1B206BE-6 | 64988-P1B206BE-6 | 0 | - | KN | -
BR | 7114 | 7114 | P1B206BE | B31.3 | 6 | 671-1 | 0 |  | 3 | 304-AAEA200_10S | 3/4 | 1 | 0 | 0 |  |  | ELBOW, 90 DEG LR ASME B16.9 BW SCH 10S SS ASTM A403 GR WP304/304L WELDED |  | FALSE |  | - | NONE | - | N/A |  | 3/4"-BA-64988-P1B206BE-6 | 64988-P1B206BE-6 | 0 | - | KN | -
BR | 7114 | 7114 | P1B206BE | B31.3 | 6 | 671-1 | 0 |  | 4 | 304-AAEA200_10S | 3/4 | 1 | 0 | 0 |  |  | ELBOW, 90 DEG LR ASME B16.9 BW SCH 10S SS ASTM A403 GR WP304/304L WELDEDR |  | FALSE |  | - | NONE | - | N/A |  | 3/4"-BA-64988-P1B206BE-6 | 64988-P1B206BE-6 | 0 | - | KN | -
BR | 7114 | 7114 | P1B206BE | B31.3 | 6 | 671-1 | 0 |  | 1 | 304-AAPS200_10S | 3/4 | 1 | 138 | 0 |  |  | PIPE BE WELDED ASME B36.19M SCH 10S SS ASTM A312 GR TP304/304L |  | FALSE |  | - | NONE | - | N/A |  | 3/4"-BA-64988-P1B206BE-6 | 64988-P1B206BE-6 | 0 | - | KN | -
BR | 7114 | 7114 | P1B206BE | B31.3 | 6 | 671-1 | 0 |  | 5 | 304W-AAEA200_10S 3/4 | 3/4 | 1 | 0 | 0 |  |  | TEE, ASME B16.9 BW SCH 10S SS ASTM A403 GR WP304/304L WELDED |  | FALSE |  | - | NONE | - | N/A |  | 3/4"-BA-64988-P1B206BE-6 | 64988-P1B206BE-6 | 0 | - | KN | -
BR | 7114 | 7114 | P1B206BE | B31.3 | 6 | 672-1 | 0 |  | A |  | 3/4 | 1 | 2.25 | 0.19 | CUTPIPE |  | PIPE BE WELDED ASME B36.19M SCH 10S SS ASTM A312 GR TP304/304L |  | FALSE |  | - | NONE | - | N/A |  | 3/4"-BA-64988-P1B206BE-6 | 64988-P1B206BE-6 | 0 | - | AA | -
BR | 7114 | 7114 | P1B206BE | B31.3 | 6 | 672-1 | 0 |  | C |  | 3/4 | 1 | 32.875 | 2.74 | CUTPIPE |  | PIPE BE WELDED ASME B36.19M SCH 10S SS ASTM A312 GR TP304/304L |  | FALSE |  | - | NONE | - | N/A |  | 3/4"-BA-64988-P1B206BE-6 | 64988-P1B206BE-6 | 0 | - | AA | -
BR | 7114 | 7114 | P1B206BE | B31.3 | 6 | 672-1 | 0 |  | B |  | 3/4 | 1 | 83 | 6.92 | CUTPIPE |  | PIPE BE WELDED ASME B36.19M SCH 10S SS ASTM A312 GR TP304/304L |  | FALSE |  | - | NONE | - | N/A |  | 3/4"-BA-64988-P1B206BE-6 | 64988-P1B206BE-6 | 0 | - | AA | -
BR | 7114 | 7114 | P1B206BE | B31.3 | 6 | 672-1 | 0 |  | 2 | 304-AAEA200_10S | 3/4 | 1 | 0 | 0 |  |  | ELBOW, 90 DEG LR ASME B16.9 BW SCH 10S SS ASTM A403 GR WP304/304L WELDED |  | FALSE |  | - | NONE | - | N/A |  | 3/4"-BA-64988-P1B206BE-6 | 64988-P1B206BE-6 | 0 | - | AA | -
BR | 7114 | 7114 | P1B206BE | B31.3 | 6 | 672-1 | 0 |  | 3 | 304-AAEA200_10S | 3/4 | 1 | 0 | 0 |  |  | ELBOW, 90 DEG LR ASME B16.9 BW SCH 10S SS ASTM A403 GR WP304/304L WELDED |  | FALSE |  | - | NONE | - | N/A |  | 3/4"-BA-64988-P1B206BE-6 | 64988-P1B206BE-6 | 0 | - | AA | -
BR | 7114 | 7114 | P1B206BE | B31.3 | 6 | 672-1 | 0 |  | 4 | 304-AAFWBB0_10S | 3/4 | 1 | 0 | 0 |  |  | FLANGE WN CL150 RF ASME B16.5 SCH 10S FORGED SS ASTM A182 GR F304/304L |  | FALSE |  | - | NONE | - | N/A |  | 3/4"-BA-64988-P1B206BE-6 | 64988-P1B206BE-6 | 0 | - | AA | -
BR | 7114 | 7114 | P1B206BE | B31.3 | 6 | 672-1 | 0 |  | 1 | 304-AAPS200_10S | 3/4 | 1 | 120 | 0 |  |  | PIPE BE WELDED ASME B36.19M SCH 10S SS ASTM A312 GR TP304/304L |  | FALSE |  | - | NONE | - | N/A |  | 3/4"-BA-64988-P1B206BE-6 | 64988-P1B206BE-6 | 0 | - | AA | -
BR | 7114 | 7114 | P1B206BE | B31.3 | 6 | 673-1 | 0 |  | B |  | 3/4 | 1 | 33.25 | 2.77 | CUTPIPE |  | PIPE BE WELDED ASME B36.19M SCH 10S SS ASTM A312 GR TP304/304L |  | FALSE |  | - | NONE | - | N/A |  | 3/4"-BA-64989-P1B206BE-6 | 64989-P1B206BE-6 | 0 | 4456 | KN | -
BR | 7114 | 7114 | P1B206BE | B31.3 | 6 | 673-1 | 0 |  | A |  | 3/4 | 1 | 63.625 | 5.3 | CUTPIPE |  | PIPE BE WELDED ASME B36.19M SCH 10S SS ASTM A312 GR TP304/304L |  | FALSE |  | - | NONE | - | N/A |  | 3/4"-BA-64989-P1B206BE-6 | 64989-P1B206BE-6 | 0 | 4456 | KN | -
BR | 7114 | 7114 | P1B206BE | B31.3 | 6 | 673-1 | 0 |  | 2 | 304-AAFWBB0_10S | 3/4 | 1 | 0 | 0 |  |  | FLANGE WN CL150 RF ASME B16.5 SCH 10S FORGED SS ASTM A182 GR F304/304L |  | FALSE |  | - | NONE | - | N/A |  | 3/4"-BA-64989-P1B206BE-6 | 64989-P1B206BE-6 | 0 | 4456 | KN | -
BR | 7114 | 7114 | P1B206BE | B31.3 | 6 | 673-1 | 0 |  | 1 | 304-AAPS200_10S | 3/4 | 1 | 97.2 | 0 |  |  | PIPE BE WELDED ASME B36.19M SCH 10S SS ASTM A312 GR TP304/304L |  | FALSE |  | - | NONE | - | N/A |  | 3/4"-BA-64989-P1B206BE-6 | 64989-P1B206BE-6 | 0 | 4456 | KN | -
BR | 7114 | 7114 | P1B206BE | B31.3 | 6 | 673-1 | 0 |  | 3 | 304-AATA200-10S | 3/4 | 1 | 0 | 0 |  |  | TEE, ASME B16.9 BW SCH 10S SS ASTM A403 GR WP304/304L WELDED |  | FALSE |  | - | NONE | - | N/A |  | 3/4"-BA-64989-P1B206BE-6 | 64989-P1B206BE-6 | 0 | 4456 | KN | -
BR | 7114 | 7114 | P1B206BE | B31.3 | 6 | 674-1 | 0 |  | B |  | 3/4 | 1 | 66 | 5.5 | CUTPIPE |  | PIPE BE SMLS OR WELDED ASME B36.19M SCH 10S SS ASTM A312 GR TP304/304L |  | FALSE |  | - | NONE | - | N/A |  | 3/4"-BA-64991-P1B206BE-6 | 64991-P1B206BE-6 | 0 | 4456 | KN | -
BR | 7114 | 7114 | P1B206BE | B31.3 | 6 | 674-1 | 0 |  | A |  | 3/4 | 1 | 152.5625 | 12.71 | CUTPIPE |  | PIPE BE SMLS OR WELDED ASME B36.19M SCH 10S SS ASTM A312 GR TP304/304L |  | FALSE |  | - | NONE | - | N/A |  | 3/4"-BA-64991-P1B206BE-6 | 64991-P1B206BE-6 | 0 | 4456 | KN | -
BR | 7114 | 7114 | P1B206BE | B31.3 | 6 | 674-1 | 0 |  | 2 | 304-AAEA200_10S | 3/4 | 1 | 0 | 0 |  |  | ELBOW, 90 DEG LR ASME B16.9 BW SCH 10S SS ASTM A403 GR WP304/304L SMLS OR WELDED |  | FALSE |  | - | NONE | - | N/A |  | 3/4"-BA-64991-P1B206BE-6 | 64991-P1B206BE-6 | 0 | 4456 | KN | -
BR | 7114 | 7114 | P1B206BE | B31.3 | 6 | 674-1 | 0 |  | 3 | 304-AAFWBB0_10S | 3/4 | 1 | 0 | 0 |  |  | FLANGE WN CL150 RF ASME B16.5 SCH 10S FORGED SS ASTM A182 GR F304/304L |  | FALSE |  | - | NONE | - | N/A |  | 3/4"-BA-64991-P1B206BE-6 | 64991-P1B206BE-6 | 0 | 4456 | KN | -
BR | 7114 | 7114 | P1B206BE | B31.3 | 6 | 674-1 | 0 |  | 1 | 304-AAPS200_10S | 3/4 | 1 | 220.8 | 0 |  |  | PIPE BE SMLS OR WELDED ASME B36.19M SCH 10S SS ASTM A312 GR TP304/304L |  | FALSE |  | - | NONE | - | N/A |  | 3/4"-BA-64991-P1B206BE-6 | 64991-P1B206BE-6 | 0 | 4456 | KN | -
BR | 7114 | 7114 | P1B206BE | B31.3 | 6 | 674-2 | 0 |  | A |  | 3/4 | 1 | 22.625 | 1.89 | CUTPIPE |  | PIPE BE WELDED ASME B36.19M SCH 10S SS ASTM A312 GR TP304/304L |  | FALSE |  | - | NONE | - | N/A |  | 3/4"-BA-64991-P1B206BE-6 | 64991-P1B206BE-6 | 0 | 4456 | KN | -
BR | 7114 | 7114 | P1B206BE | B31.3 | 6 | 674-2 | 0 |  | B |  | 3/4 | 1 | 48.1875 | 4.02 | CUTPIPE |  | PIPE BE WELDED ASME B36.19M SCH 10S SS ASTM A312 GR TP304/304L |  | FALSE |  | - | NONE | - | N/A |  | 3/4"-BA-64991-P1B206BE-6 | 64991-P1B206BE-6 | 0 | 4456 | KN | -
BR | 7114 | 7114 | P1B206BE | B31.3 | 6 | 674-2 | 0 |  | C |  | 3/4 | 1 | 57 | 4.75 | CUTPIPE |  | PIPE BE WELDED ASME B36.19M SCH 10S SS ASTM A312 GR TP304/304L |  | FALSE |  | - | NONE | - | N/A |  | 3/4"-BA-64991-P1B206BE-6 | 64991-P1B206BE-6 | 0 | 4456 | KN | -
BR | 7114 | 7114 | P1B206BE | B31.3 | 6 | 674-2 | 0 |  | 2 | 304-AAEA200_10S | 3/4 | 1 | 0 | 0 |  |  | ELBOW, 90 DEG LR ASME B16.9 BW SCH 10S SS ASTM A403 GR WP304/304L WELDED |  | FALSE |  | - | NONE | - | N/A |  | 3/4"-BA-64991-P1B206BE-6 | 64991-P1B206BE-6 | 0 | 4456 | KN | -
BR | 7114 | 7114 | P1B206BE | B31.3 | 6 | 674-2 | 0 |  | 3 | 304-AAEA200_10S | 3/4 | 1 | 0 | 0 |  |  | ELBOW, 90 DEG LR ASME B16.9 BW SCH 10S SS ASTM A403 GR WP304/304L WELDED |  | FALSE |  | - | NONE | - | N/A |  | 3/4"-BA-64991-P1B206BE-6 | 64991-P1B206BE-6 | 0 | 4456 | KN | -
BR | 7114 | 7114 | P1B206BE | B31.3 | 6 | 674-2 | 0 |  | 4 | 304-AAEA200_10S | 3/4 | 1 | 0 | 0 |  |  | ELBOW, 90 DEG LR ASME B16.9 BW SCH 10S SS ASTM A403 GR WP304/304L WELDED |  | FALSE |  | - | NONE | - | N/A |  | 3/4"-BA-64991-P1B206BE-6 | 64991-P1B206BE-6 | 0 | 4456 | KN | -
BR | 7114 | 7114 | P1B206BE | B31.3 | 6 | 674-2 | 0 |  | 5 | 304-AAFWBB0_10S | 3/4 | 1 | 0 | 0 |  |  | FLANGE WN CL150 RF ASME B16.5 SCH 10S FORGED SS ASTM A182 GR F304/304L |  | FALSE |  | - | NONE | - | N/A |  | 3/4"-BA-64991-P1B206BE-6 | 64991-P1B206BE-6 | 0 | 4456 | KN | -
BR | 7114 | 7114 | P1B206BE | B31.3 | 6 | 674-2 | 0 |  | 1 | 304-AAPS200_10S | 3/4 | 1 | 130.8 | 0 |  |  | PIPE BE WELDED ASME B36.19M SCH 10S SS ASTM A312 GR TP304/304L |  | FALSE |  | - | NONE | - | N/A |  | 3/4"-BA-64991-P1B206BE-6 | 64991-P1B206BE-6 | 0 | 4456 | KN | -
BR | 7114 | 7114 | P1B206BE | B31.3 | 6 | 675-1 | 0 |  | A |  | 3/4 | 1 | 92.9375 | 7.74 | CUTPIPE |  | PIPE BE WELDED ASME B36.19M SCH 10S SS ASTM A312 GR TP304/304L |  | FALSE |  | 1 | NONE | - | N/A |  | 3/4"-BA-64992-P1B206BE-6 | 64992-P1B206BE-6 | 0 | 4456 | AA | -
BR | 7114 | 7114 | P1B206BE | B31.3 | 6 | 675-1 | 0 |  | 2 | 304-AAEA200_10S | 3/4 | 1 | 0 | 0 |  |  | ELBOW, 90 DEG LR ASME B16.9 BW SCH 10S SS ASTM A403 GR WP304/304L WELDED |  | FALSE |  | 1 | NONE | - | N/A |  | 3/4"-BA-64992-P1B206BE-6 | 64992-P1B206BE-6 | 0 | 4456 | AA | -
BR | 7114 | 7114 | P1B206BE | B31.3 | 6 | 675-1 | 0 |  | 3 | 304-AAFWBB0_10S | 3/4 | 1 | 0 | 0 |  |  | FLANGE WN CL150 RF ASME B16.5 SCH 10S FORGED SS ASTM A182 GR F304/304L |  | FALSE |  | 1 | NONE | - | N/A |  | 3/4"-BA-64992-P1B206BE-6 | 64992-P1B206BE-6 | 0 | 4456 | AA | -
BR | 7114 | 7114 | P1B206BE | B31.3 | 6 | 675-1 | 0 |  | 1 | 304-AAPS200_10S | 3/4 | 1 | 93.6 | 0 |  |  | PIPE BE WELDED ASME B36.19M SCH 10S SS ASTM A312 GR TP304/304L |  | FALSE |  | 1 | NONE | - | N/A |  | 3/4"-BA-64992-P1B206BE-6 | 64992-P1B206BE-6 | 0 | 4456 | AA | -
BR | 7114 | 7114 | P1B206BE | B31.3 | 6 | 675-2 | 0 |  | A |  | 3/4 | 1 | 22.625 | 1.89 | CUTPIPE |  | PIPE BE WELDED ASME B36.19M SCH 10S SS ASTM A312 GR TP304/304L |  | FALSE |  | 1 | NONE | - | N/A |  | 3/4"-BA-64992-P1B206BE-6 | 64992-P1B206BE-6 | 0 | 4456 | AA | -
BR | 7114 | 7114 | P1B206BE | B31.3 | 6 | 675-2 | 0 |  | B |  | 3/4 | 1 | 148.9375 | 12.41 | CUTPIPE |  | PIPE BE WELDED ASME B36.19M SCH 10S SS ASTM A312 GR TP304/304L |  | FALSE |  | 1 | NONE | - | N/A |  | 3/4"-BA-64992-P1B206BE-6 | 64992-P1B206BE-6 | 0 | 4456 | AA | -
BR | 7114 | 7114 | P1B206BE | B31.3 | 6 | 675-2 | 0 |  | 2 | 304-AAEA200_10S | 3/4 | 1 | 0 | 0 |  |  | ELBOW, 90 DEG LR ASME B16.9 BW SCH 10S SS ASTM A403 GR WP304/304L WELDED |  | FALSE |  | 1 | NONE | - | N/A |  | 3/4"-BA-64992-P1B206BE-6 | 64992-P1B206BE-6 | 0 | 4456 | AA | -
BR | 7114 | 7114 | P1B206BE | B31.3 | 6 | 675-2 | 0 |  | 3 | 304-AAFWBB0_10S | 3/4 | 1 | 0 | 0 |  |  | FLANGE WN CL150 RF ASME B16.5 SCH 10S FORGED SS ASTM A182 GR F304/304L |  | FALSE |  | 1 | NONE | - | N/A |  | 3/4"-BA-64992-P1B206BE-6 | 64992-P1B206BE-6 | 0 | 4456 | AA | -
BR | 7114 | 7114 | P1B206BE | B31.3 | 6 | 675-2 | 0 |  | 1 | 304-AAPS200_10S | 3/4 | 1 | 172.8 | 0 |  |  | PIPE BE WELDED ASME B36.19M SCH 10S SS ASTM A312 GR TP304/304L |  | FALSE |  | 1 | NONE | - | N/A |  | 3/4"-BA-64992-P1B206BE-6 | 64992-P1B206BE-6 | 0 | 4456 | AA | -
BR | 7114 | 7114 | P1B206BE | B31.3 | 6 | 676-1 | 0 |  | A |  | 3/4 | 1 | 9.1875 | 0.77 | CUTPIPE |  | PIPE BE WELDED ASME B36.19M SCH 10S SS ASTM A312 GR TP304/304L |  | FALSE |  | 1 | NONE | - | N/A |  | 3/4"-BA-64993-P1B206BE-6 | 64993-P1B206BE-6 | 0 | 4456 | KN | -
BR | 7114 | 7114 | P1B206BE | B31.3 | 6 | 676-1 | 0 |  | B |  | 3/4 | 1 | 110.1875 | 9.18 | CUTPIPE |  | PIPE BE WELDED ASME B36.19M SCH 10S SS ASTM A312 GR TP304/304L |  | FALSE |  | 1 | NONE | - | N/A |  | 3/4"-BA-64993-P1B206BE-6 | 64993-P1B206BE-6 | 0 | 4456 | KN | -
BR | 7114 | 7114 | P1B206BE | B31.3 | 6 | 676-1 | 0 |  | 2 | 304-AAEA200_10S | 3/4 | 1 | 0 | 0 |  |  | ELBOW, 90 DEG LR ASME B16.9 BW SCH 10S SS ASTM A403 GR WP304/304L WELDED |  | FALSE |  | 1 | NONE | - | N/A |  | 3/4"-BA-64993-P1B206BE-6 | 64993-P1B206BE-6 | 0 | 4456 | KN | -
BR | 7114 | 7114 | P1B206BE | B31.3 | 6 | 676-1 | 0 |  | 3 | 304-AAEC200_10S | 3/4 | 1 | 0 | 0 |  |  | ELBOW, 45 DEG LR ASME B16.9 BW SCH 10S SS ASTM A403 GR WP304/304L WELDED |  | FALSE |  | 1 | NONE | - | N/A |  | 3/4"-BA-64993-P1B206BE-6 | 64993-P1B206BE-6 | 0 | 4456 | KN | -
BR | 7114 | 7114 | P1B206BE | B31.3 | 6 | 676-1 | 0 |  | 4 | 304-AAFWBB0_10S | 3/4 | 1 | 0 | 0 |  |  | FLANGE WN CL150 RF ASME B16.5 SCH 10S FORGED SS ASTM A182 GR F304/304L |  | FALSE |  | 1 | NONE | - | N/A |  | 3/4"-BA-64993-P1B206BE-6 | 64993-P1B206BE-6 | 0 | 4456 | KN | -
BR | 7114 | 7114 | P1B206BE | B31.3 | 6 | 676-1 | 0 |  | 1 | 304-AAPS200_10S | 3/4 | 1 | 120 | 0 |  |  | PIPE BE WELDED ASME B36.19M SCH 10S SS ASTM A312 GR TP304/304L |  | FALSE |  | 1 | NONE | - | N/A |  | 3/4"-BA-64993-P1B206BE-6 | 64993-P1B206BE-6 | 0 | 4456 | KN | -
BR | 7114 | 7114 | P1B206BE | B31.3 | 6 | 676-2 | 0 |  | A |  | 3/4 | 1 | 13.625 | 1.14 | CUTPIPE |  | PIPE BE WELDED ASME B36.19M SCH 10S SS ASTM A312 GR TP304/304L |  | FALSE |  | 1 | NONE | - | N/A |  | 3/4"-BA-64993-P1B206BE-6 | 64993-P1B206BE-6 | 0 | 4456 | KN | -
BR | 7114 | 7114 | P1B206BE | B31.3 | 6 | 676-2 | 0 |  | B |  | 3/4 | 1 | 63.0625 | 5.26 | CUTPIPE |  | PIPE BE WELDED ASME B36.19M SCH 10S SS ASTM A312 GR TP304/304L |  | FALSE |  | 1 | NONE | - | N/A |  | 3/4"-BA-64993-P1B206BE-6 | 64993-P1B206BE-6 | 0 | 4456 | KN | -
BR | 7114 | 7114 | P1B206BE | B31.3 | 6 | 676-2 | 0 |  | 2 | 304-AAEA200_10S | 3/4 | 1 | 0 | 0 |  |  | ELBOW, 90 DEG LR ASME B16.9 BW SCH 10S SS ASTM A403 GR WP304/304L WELDED |  | FALSE |  | 1 | NONE | - | N/A |  | 3/4"-BA-64993-P1B206BE-6 | 64993-P1B206BE-6 | 0 | 4456 | KN | -
BR | 7114 | 7114 | P1B206BE | B31.3 | 6 | 676-2 | 0 |  | 3 | 304-AAFWBB0_10S | 3/4 | 1 | 0 | 0 |  |  | FLANGE WN CL150 RF ASME B16.5 SCH 10S FORGED SS ASTM A182 GR F304/304L |  | FALSE |  | 1 | NONE | - | N/A |  | 3/4"-BA-64993-P1B206BE-6 | 64993-P1B206BE-6 | 0 | 4456 | KN | -
BR | 7114 | 7114 | P1B206BE | B31.3 | 6 | 676-2 | 0 |  | 1 | 304-AAPS200_10S | 3/4 | 1 | 78 | 0 |  |  | PIPE BE WELDED ASME B36.19M SCH 10S SS ASTM A312 GR TP304/304L |  | FALSE |  | 1 | NONE | - | N/A |  | 3/4"-BA-64993-P1B206BE-6 | 64993-P1B206BE-6 | 0 | 4456 | KN | -
BR | 7114 | 7114 | P1B206BE | B31.3 | 6 | 677-1 | 0 |  | A |  | 1 | 1 | 9.625 | 0.8 | CUTPIPE |  | PIPE BE SMLS OR WELDED ASME B36.19M SCH 10S SS ASTM A312 GR TP304/304L |  | FALSE |  | 1 | NONE | - | N/A |  | 3/4"-BA-64998-P1B206BE-6 | 64998-P1B206BE-6 | 0 | 4456 | KN | -
BR | 7114 | 7114 | P1B206BE | B31.3 | 6 | 677-1 | 0 |  | C |  | 1 | 1 | 14.0625 | 1.17 | CUTPIPE |  | PIPE BE SMLS OR WELDED ASME B36.19M SCH 10S SS ASTM A312 GR TP304/304L |  | FALSE |  | 1 | NONE | - | N/A |  | 3/4"-BA-64998-P1B206BE-6 | 64998-P1B206BE-6 | 0 | 4456 | KN | -
BR | 7114 | 7114 | P1B206BE | B31.3 | 6 | 677-1 | 0 |  | E |  | 1 | 1 | 26.375 | 2.2 | CUTPIPE |  | PIPE BE SMLS OR WELDED ASME B36.19M SCH 10S SS ASTM A312 GR TP304/304L |  | FALSE |  | 1 | NONE | - | N/A |  | 3/4"-BA-64998-P1B206BE-6 | 64998-P1B206BE-6 | 0 | 4456 | KN | -
BR | 7114 | 7114 | P1B206BE | B31.3 | 6 | 677-1 | 0 |  | B |  | 1 | 1 | 28.5 | 2.38 | CUTPIPE |  | PIPE BE SMLS OR WELDED ASME B36.19M SCH 10S SS ASTM A312 GR TP304/304L |  | FALSE |  | 1 | NONE | - | N/A |  | 3/4"-BA-64998-P1B206BE-6 | 64998-P1B206BE-6 | 0 | 4456 | KN | -
BR | 7114 | 7114 | P1B206BE | B31.3 | 6 | 677-1 | 0 |  | D |  | 1 | 1 | 30 | 2.5 | CUTPIPE |  | PIPE BE SMLS OR WELDED ASME B36.19M SCH 10S SS ASTM A312 GR TP304/304L |  | FALSE |  | 1 | NONE | - | N/A |  | 3/4"-BA-64998-P1B206BE-6 | 64998-P1B206BE-6 | 0 | 4456 | KN | -
BR | 7114 | 7114 | P1B206BE | B31.3 | 6 | 677-1 | 0 |  | 2 | 304-AAEA200_10S | 1 | 1 | 0 | 0 |  |  | ELBOW, 90 DEG LR ASME B16.9 BW SCH 10S SS ASTM A403 GR WP304/304L SMLS OR WELDED |  | FALSE |  | 1 | NONE | - | N/A |  | 3/4"-BA-64998-P1B206BE-6 | 64998-P1B206BE-6 | 0 | 4456 | KN | -
BR | 7114 | 7114 | P1B206BE | B31.3 | 6 | 677-1 | 0 |  | 3 | 304-AAEA200_10S | 1 | 1 | 0 | 0 |  |  | ELBOW, 90 DEG LR ASME B16.9 BW SCH 10S SS ASTM A403 GR WP304/304L SMLS OR WELDED |  | FALSE |  | 1 | NONE | - | N/A |  | 3/4"-BA-64998-P1B206BE-6 | 64998-P1B206BE-6 | 0 | 4456 | KN | -
BR | 7114 | 7114 | P1B206BE | B31.3 | 6 | 677-1 | 0 |  | 4 | 304-AAEA200_10S | 1 | 1 | 0 | 0 |  |  | ELBOW, 90 DEG LR ASME B16.9 BW SCH 10S SS ASTM A403 GR WP304/304L SMLS OR WELDED |  | FALSE |  | 1 | NONE | - | N/A |  | 3/4"-BA-64998-P1B206BE-6 | 64998-P1B206BE-6 | 0 | 4456 | KN | -
BR | 7114 | 7114 | P1B206BE | B31.3 | 6 | 677-1 | 0 |  | 5 | 304-AAEA200_10S | 1 | 1 | 0 | 0 |  |  | ELBOW, 90 DEG LR ASME B16.9 BW SCH 10S SS ASTM A403 GR WP304/304L SMLS OR WELDED |  | FALSE |  | 1 | NONE | - | N/A |  | 3/4"-BA-64998-P1B206BE-6 | 64998-P1B206BE-6 | 0 | 4456 | KN | -
BR | 7114 | 7114 | P1B206BE | B31.3 | 6 | 677-1 | 0 |  | 6 | 304-AAEA200_10S | 1 | 1 | 0 | 0 |  |  | ELBOW, 90 DEG LR ASME B16.9 BW SCH 10S SS ASTM A403 GR WP304/304L SMLS OR WELDED |  | FALSE |  | 1 | NONE | - | N/A |  | 3/4"-BA-64998-P1B206BE-6 | 64998-P1B206BE-6 | 0 | 4456 | KN | -
BR | 7114 | 7114 | P1B206BE | B31.3 | 6 | 677-1 | 0 |  | 7 | 304-AAFWBB0_10S | 1 | 1 | 0 | 0 |  |  | FLANGE WN CL150 RF ASME B16.5 SCH 10S FORGED SS ASTM A182 GR F304/304L |  | FALSE |  | 1 | NONE | - | N/A |  | 3/4"-BA-64998-P1B206BE-6 | 64998-P1B206BE-6 | 0 | 4456 | KN | -
BR | 7114 | 7114 | P1B206BE | B31.3 | 6 | 677-1 | 0 |  | 1 | 304-AAPS200_10S | 1 | 1 | 109.2 | 0 |  |  | PIPE BE SMLS OR WELDED ASME B36.19M SCH 10S SS ASTM A312 GR TP304/304L |  | FALSE |  | 1 | NONE | - | N/A |  | 3/4"-BA-64998-P1B206BE-6 | 64998-P1B206BE-6 | 0 | 4456 | KN | -
BR | 7114 | 7114 | P1B206BE | B31.3 | 6 | 678-1 | 0 |  | A |  | 1 | 1 | 130.4375 | 10.87 | CUTPIPE |  | PIPE BE WELDED ASME B36.19M SCH 10S SS ASTM A312 GR TP304/304L |  | FALSE |  | 1 | NONE | - | N/A |  | 3/4"-BA-64998-P1B206BE-6 | 64998-P1B206BE-6 | 0 | 4456 | KN | -
BR | 7114 | 7114 | P1B206BE | B31.3 | 6 | 678-1 | 0 |  | 1 | 304-AAPS200_10S | 1 | 1 | 130.8 | 0 |  |  | PIPE BE WELDED ASME B36.19M SCH 10S SS ASTM A312 GR TP304/304L |  | FALSE |  | 1 | NONE | - | N/A |  | 3/4"-BA-64998-P1B206BE-6 | 64998-P1B206BE-6 | 0 | 4456 | KN | -
BR | 7114 | 7114 | P1B206BE | B31.3 | 6 | 678-1 | 0 |  | 3 | 304-AARE200_10S | 1X3/4 | 1 | 0 | 0 |  |  | REDUCER, ECC ASME B16.9 BW SCH 10S SS ASTM A403 GR WP304/304L WELDED |  | FALSE |  | 1 | NONE | - | N/A |  | 3/4"-BA-64998-P1B206BE-6 | 64998-P1B206BE-6 | 0 | 4456 | KN | -
BR | 7114 | 7114 | P1B206BE | B31.3 | 6 | 678-1 | 0 |  | 4 | 304-AATA200_10S | 1X3/4 | 1 | 0 | 0 |  |  | TEE ASME B16.9 BW SCH 10S SS ASTM A403 GR WP304/304L WELDED |  | FALSE |  | 1 | NONE | - | N/A |  | 3/4"-BA-64998-P1B206BE-6 | 64998-P1B206BE-6 | 0 | 4456 | KN | -
BR | 7114 | 7114 | P1B206BE | B31.3 | 6 | 678-1 | 0 |  | B |  | 3/4 | 1 | 24.8125 | 2.07 | CUTPIPE |  | PIPE BE WELDED ASME B36.19M SCH 10S SS ASTM A312 GR TP304/304L |  | FALSE |  | 1 | NONE | - | N/A |  | 3/4"-BA-64998-P1B206BE-6 | 64998-P1B206BE-6 | 0 | 4456 | KN | -
BR | 7114 | 7114 | P1B206BE | B31.3 | 6 | 678-1 | 0 |  | 2 | 304-AAPS200_10S | 3/4 | 1 | 25.2 | 0 |  |  | PIPE BE WELDED ASME B36.19M SCH 10S SS ASTM A312 GR TP304/304L |  | FALSE |  | 1 | NONE | - | N/A |  | 3/4"-BA-64998-P1B206BE-6 | 64998-P1B206BE-6 | 0 | 4456 | KN | -
BR | 7114 | 7114 | P1B206BE | B31.3 | 6 | 678-2 | 0 |  | A |  | 3/4 | 1 | 27.75 | 2.31 | CUTPIPE |  | PIPE BE WELDED ASME B36.19M SCH 10S SS ASTM A312 GR TP304/304L |  | FALSE |  | 1 | NONE | - | N/A |  | 3/4"-BA-64998-P1B206BE-6 | 64998-P1B206BE-6 | 0 | 4456 | KN | -
BR | 7114 | 7114 | P1B206BE | B31.3 | 6 | 678-2 | 0 |  | C |  | 3/4 | 1 | 35.8125 | 2.98 | CUTPIPE |  | PIPE BE WELDED ASME B36.19M SCH 10S SS ASTM A312 GR TP304/304L |  | FALSE |  | 1 | NONE | - | N/A |  | 3/4"-BA-64998-P1B206BE-6 | 64998-P1B206BE-6 | 0 | 4456 | KN | -
BR | 7114 | 7114 | P1B206BE | B31.3 | 6 | 678-2 | 0 |  | B |  | 3/4 | 1 | 53 | 4.42 | CUTPIPE |  | PIPE BE WELDED ASME B36.19M SCH 10S SS ASTM A312 GR TP304/304L |  | FALSE |  | 1 | NONE | - | N/A |  | 3/4"-BA-64998-P1B206BE-6 | 64998-P1B206BE-6 | 0 | 4456 | KN | -
BR | 7114 | 7114 | P1B206BE | B31.3 | 6 | 678-2 | 0 |  | 2 | 304-AAEA200_10S | 3/4 | 1 | 0 | 0 |  |  | ELBOW, 90 DEG LR ASME B16.9 BW SCH 10S SS ASTM A403 GR WP304/304L WELDED |  | FALSE |  | 1 | NONE | - | N/A |  | 3/4"-BA-64998-P1B206BE-6 | 64998-P1B206BE-6 | 0 | 4456 | KN | -
BR | 7114 | 7114 | P1B206BE | B31.3 | 6 | 678-2 | 0 |  | 3 | 304-AAEA200_10S | 3/4 | 1 | 0 | 0 |  |  | ELBOW, 90 DEG LR ASME B16.9 BW SCH 10S SS ASTM A403 GR WP304/304L WELDED |  | FALSE |  | 1 | NONE | - | N/A |  | 3/4"-BA-64998-P1B206BE-6 | 64998-P1B206BE-6 | 0 | 4456 | KN | -
BR | 7114 | 7114 | P1B206BE | B31.3 | 6 | 678-2 | 0 |  | 4 | 304-AAEA200_10S | 3/4 | 1 | 0 | 0 |  |  | ELBOW, 90 DEG LR ASME B16.9 BW SCH 10S SS ASTM A403 GR WP304/304L WELDED |  | FALSE |  | 1 | NONE | - | N/A |  | 3/4"-BA-64998-P1B206BE-6 | 64998-P1B206BE-6 | 0 | 4456 | KN | -
BR | 7114 | 7114 | P1B206BE | B31.3 | 6 | 678-2 | 0 |  | 5 | 304-AAFWBB0_10S | 3/4 | 1 | 0 | 0 |  |  | FLANGE WN CL150 RF ASME B16.5 SCH 10S FORGED SS ASTM A182 GR F304/304L |  | FALSE |  | 1 | NONE | - | N/A |  | 3/4"-BA-64998-P1B206BE-6 | 64998-P1B206BE-6 | 0 | 4456 | KN | -
BR | 7114 | 7114 | P1B206BE | B31.3 | 6 | 678-2 | 0 |  | 1 | 304-AAPS200_10S | 3/4 | 1 | 118.8 | 0 |  |  | PIPE BE WELDED ASME B36.19M SCH 10S SS ASTM A312 GR TP304/304L |  | FALSE |  | 1 | NONE | - | N/A |  | 3/4"-BA-64998-P1B206BE-6 | 64998-P1B206BE-6 | 0 | 4456 | KN | -
BR | 7114 | 7114 | P1B206BE | B31.3 | 6 | 679-1 | 0 |  | B |  | 3/4 | 1 | 25.375 | 2.11 | CUTPIPE |  | PIPE BE SMLS OR WELDED ASME B36.19M SCH 10S SS ASTM A312 GR TP304/304L |  | FALSE |  | 1 | NONE | - | N/A |  | 3/4"-BA-64999-P1B206BE-6 | 64999-P1B206BE-6 | 0 | 4456 | AA | -
BR | 7114 | 7114 | P1B206BE | B31.3 | 6 | 679-1 | 0 |  | A |  | 3/4 | 1 | 26.1875 | 2.18 | CUTPIPE |  | PIPE BE SMLS OR WELDED ASME B36.19M SCH 10S SS ASTM A312 GR TP304/304L |  | FALSE |  | 1 | NONE | - | N/A |  | 3/4"-BA-64999-P1B206BE-6 | 64999-P1B206BE-6 | 0 | 4456 | AA | -
BR | 7114 | 7114 | P1B206BE | B31.3 | 6 | 679-1 | 0 |  | C |  | 3/4 | 1 | 240 | 20 | CUTPIPE |  | PIPE BE SMLS OR WELDED ASME B36.19M SCH 10S SS ASTM A312 GR TP304/304L |  | FALSE |  | 1 | NONE | - | N/A |  | 3/4"-BA-64999-P1B206BE-6 | 64999-P1B206BE-6 | 0 | 4456 | AA | -
BR | 7114 | 7114 | P1B206BE | B31.3 | 6 | 679-1 | 0 |  | 2 | 304-AAEA200_10S | 3/4 | 1 | 0 | 0 |  |  | ELBOW, 90 DEG LR ASME B16.9 BW SCH 10S SS ASTM A403 GR WP304/304L SMLS OR WELDED |  | FALSE |  | 1 | NONE | - | N/A |  | 3/4"-BA-64999-P1B206BE-6 | 64999-P1B206BE-6 | 0 | 4456 | AA | -
BR | 7114 | 7114 | P1B206BE | B31.3 | 6 | 679-1 | 0 |  | 1 | 304-AAPS200_10S | 3/4 | 1 | 292.8 | 0 |  |  | PIPE BE SMLS OR WELDED ASME B36.19M SCH 10S SS ASTM A312 GR TP304/304L |  | FALSE |  | 1 | NONE | - | N/A |  | 3/4"-BA-64999-P1B206BE-6 | 64999-P1B206BE-6 | 0 | 4456 | AA | -
BR | 7114 | 7114 | P1B206BE | B31.3 | 6 | 679-1 | 0 |  | 3 | CS-ABCF330_3000 | 3/4 | 1 | 0 | 0 |  |  | CPLG FULL ASME B16.11 SW CL3000 FS ASTM A105 |  | FALSE |  | 1 | NONE | - | N/A |  | 3/4"-BA-64999-P1B206BE-6 | 64999-P1B206BE-6 | 0 | 4456 | AA | -
BR | 7114 | 7114 | P1B206BE | B31.3 | 6 | 679-2 | 0 |  | C |  | 3/4 | 1 | 21 | 1.75 | CUTPIPE |  | PIPE BE SMLS ASME B36.19M SCH 10S SS ASTM A312 GR TP304/304L |  | FALSE |  | 1 | NONE | - | N/A |  | 3/4"-BA-64999-P1B206BE-6 | 64999-P1B206BE-6 | 0 | 4456 | AA | -
BR | 7114 | 7114 | P1B206BE | B31.3 | 6 | 679-2 | 0 |  | A |  | 3/4 | 1 | 42 | 3.5 | CUTPIPE |  | PIPE BE SMLS ASME B36.19M SCH 10S SS ASTM A312 GR TP304/304L |  | FALSE |  | 1 | NONE | - | N/A |  | 3/4"-BA-64999-P1B206BE-6 | 64999-P1B206BE-6 | 0 | 4456 | AA | -
BR | 7114 | 7114 | P1B206BE | B31.3 | 6 | 679-2 | 0 |  | B |  | 3/4 | 1 | 106.3125 | 8.86 | CUTPIPE |  | PIPE BE SMLS ASME B36.19M SCH 10S SS ASTM A312 GR TP304/304L |  | FALSE |  | 1 | NONE | - | N/A |  | 3/4"-BA-64999-P1B206BE-6 | 64999-P1B206BE-6 | 0 | 4456 | AA | -
BR | 7114 | 7114 | P1B206BE | B31.3 | 6 | 679-2 | 0 |  | 2 | 304-AAEA200_10S | 3/4 | 1 | 0 | 0 |  |  | ELBOW, 90 DEG LR ASME B16.9 BW SCH 10S SS ASTM A403 GR WP304/304L SMLS |  | FALSE |  | 1 | NONE | - | N/A |  | 3/4"-BA-64999-P1B206BE-6 | 64999-P1B206BE-6 | 0 | 4456 | AA | -
BR | 7114 | 7114 | P1B206BE | B31.3 | 6 | 679-2 | 0 |  | 3 | 304-AAEA200_10S | 3/4 | 1 | 0 | 0 |  |  | ELBOW, 90 DEG LR ASME B16.9 BW SCH 10S SS ASTM A403 GR WP304/304L SMLS |  | FALSE |  | 1 | NONE | - | N/A |  | 3/4"-BA-64999-P1B206BE-6 | 64999-P1B206BE-6 | 0 | 4456 | AA | -
BR | 7114 | 7114 | P1B206BE | B31.3 | 6 | 679-2 | 0 |  | 4 | 304-AAFWBB0_10S | 3/4 | 1 | 0 | 0 |  |  | FLANGE WN CL150 RF ASME B16.5 SCH 10S FORGED SS ASTM A182 GR F304/304L |  | FALSE |  | 1 | NONE | - | N/A |  | 3/4"-BA-64999-P1B206BE-6 | 64999-P1B206BE-6 | 0 | 4456 | AA | -
BR | 7114 | 7114 | P1B206BE | B31.3 | 6 | 679-2 | 0 |  | 1 | 304-AAPS200_10S | 3/4 | 1 | 171.6 | 0 |  |  | PIPE BE SMLS ASME B36.19M SCH 10S SS ASTM A312 GR TP304/304L |  | FALSE |  | 1 | NONE | - | N/A |  | 3/4"-BA-64999-P1B206BE-6 | 64999-P1B206BE-6 | 0 | 4456 | AA | -
BR | 7114 | 7114 | P1B206BE | B31.3 | 6 | 679-2 | 0 |  | 5 | 304-AATA200_10S | 3/4X3/4 | 1 | 0 | 0 |  |  | TEE,ASME B16.9 BW SCH 10S SS ASTM A403 GR WP304/304L SMLS |  | FALSE |  | 1 | NONE | - | N/A |  | 3/4"-BA-64999-P1B206BE-6 | 64999-P1B206BE-6 | 0 | 4456 | AA | -
BR | 7114 | 7114 | P5B66H | B31.3 | 6 | 68-1 | 0 |  | A |  | 3 | 1 | 4.3125 | 0.36 | CUTPIPE |  | PIPE BE WELDED ASME B36.19M SCH 40S SS ASTM A312 GR TP304/304L |  | FALSE |  | 1 | NONE | - | N/A |  | 4-PAA-64096-P5B66H-6 | 64096-P5B66H-6 | 1 | 4456 | KN | -
BR | 7114 | 7114 | P5B66H | B31.3 | 6 | 68-1 | 0 |  | 5 | 304-AAEA200_40S | 3 | 1 | 0 | 0 |  |  | TRIMMED ELBOW, 90 DEG LR ASME B16.9 BW SCH 40S SS ASTM A403 GR WP304/304L WELDED TRIMMED TO 86%%D |  | FALSE |  | 1 | NONE | - | N/A |  | 4-PAA-64096-P5B66H-6 | 64096-P5B66H-6 | 1 | 4456 | KN | -
BR | 7114 | 7114 | P5B66H | B31.3 | 6 | 68-1 | 0 |  | 2 | 304-AAPS200_40S | 3 | 1 | 4.8 | 0 |  |  | PIPE BE WELDED ASME B36.19M SCH 40S SS ASTM A312 GR TP304/304L |  | FALSE |  | 1 | NONE | - | N/A |  | 4-PAA-64096-P5B66H-6 | 64096-P5B66H-6 | 1 | 4456 | KN | -
BR | 7114 | 7114 | P5B66H | B31.3 | 6 | 68-1 | 0 |  | 8 | 304-AASMBF0_40S | 3 | 1 | 0 | 0 |  |  | STUB END BW MSS SP-43 TYPE A SCH 40S SS ASTM A403 GR WP304/304L WELDED |  | FALSE |  | 1 | NONE | - | N/A |  | 4-PAA-64096-P5B66H-6 | 64096-P5B66H-6 | 1 | 4456 | KN | -
BR | 7114 | 7114 | P5B66H | B31.3 | 6 | 68-1 | 0 |  | 11 | 304-FLG STOP | 3 | 4 | 0 | 0 |  |  | 1/2"X 1/2"X 1/2"A240 GR.304/304L FLAT BAR |  | FALSE |  | 1 | NONE | - | N/A |  | 4-PAA-64096-P5B66H-6 | 64096-P5B66H-6 | 1 | 4456 | KN | -
BR | 7114 | 7114 | P5B66H | B31.3 | 6 | 68-1 | 0 |  | 9 | CS-AAFLBF0 | 3 | 1 | 0 | 0 |  |  | FLANGE LAP JNT CL600 ASME B16.5 FS ASTM A105 HOT-DIP GALV |  | FALSE |  | 1 | NONE | - | N/A |  | 4-PAA-64096-P5B66H-6 | 64096-P5B66H-6 | 1 | 4456 | KN | -
BR | 7114 | 7114 | P5B66H | B31.3 | 6 | 68-1 | 0 |  | B |  | 4 | 1 | 3 | 0.25 | CUTPIPE |  | PIPE BE WELDED ASME B36.19M SCH 40S SS ASTM A312 GR TP304/304L |  | FALSE |  | 1 | NONE | - | N/A |  | 4-PAA-64096-P5B66H-6 | 64096-P5B66H-6 | 1 | 4456 | KN | -
BR | 7114 | 7114 | P5B66H | B31.3 | 6 | 68-1 | 0 |  | 4 | 304-AAEA200_40S | 4 | 1 | 0 | 0 |  |  | ELBOW, 90 DEG LR ASME B16.9 BW SCH 40S SS ASTM A403 GR WP304/304L WELDED |  | FALSE |  | 1 | NONE | - | N/A |  | 4-PAA-64096-P5B66H-6 | 64096-P5B66H-6 | 1 | 4456 | KN | -
BR | 7114 | 7114 | P5B66H | B31.3 | 6 | 68-1 | 0 |  | 1 | 304-AAPS200_40S | 4 | 1 | 3.6 | 0 |  |  | PIPE BE WELDED ASME B36.19M SCH 40S SS ASTM A312 GR TP304/304L |  | FALSE |  | 1 | NONE | - | N/A |  | 4-PAA-64096-P5B66H-6 | 64096-P5B66H-6 | 1 | 4456 | KN | -
BR | 7114 | 7114 | P5B66H | B31.3 | 6 | 68-1 | 0 |  | 7 | 304-AASMBF0_40S | 4 | 1 | 0 | 0 |  |  | STUB END BW MSS SP-43 TYPE A SCH 40S SS ASTM A403 GR WP304/304L WELDED |  | FALSE |  | 1 | NONE | - | N/A |  | 4-PAA-64096-P5B66H-6 | 64096-P5B66H-6 | 1 | 4456 | KN | -
BR | 7114 | 7114 | P5B66H | B31.3 | 6 | 68-1 | 0 |  | 10 | 304-FLG STOP | 4 | 4 | 0 | 0 |  |  | 1/2"X 1/2"X 1/2"A240 GR.304/304L FLAT BAR |  | FALSE |  | 1 | NONE | - | N/A |  | 4-PAA-64096-P5B66H-6 | 64096-P5B66H-6 | 1 | 4456 | KN | -
BR | 7114 | 7114 | P5B66H | B31.3 | 6 | 68-1 | 0 |  | 6 | CS-AAFLBF0 | 4 | 1 | 0 | 0 |  |  | FLANGE LAP JNT CL600 ASME B16.5 FS ASTM A105 HOT-DIP GALV |  | FALSE |  | 1 | NONE | - | N/A |  | 4-PAA-64096-P5B66H-6 | 64096-P5B66H-6 | 1 | 4456 | KN | -
BR | 7114 | 7114 | P5B66H | B31.3 | 6 | 68-1 | 0 |  | 3 | 304-AARC200_40S | 4X3 | 1 | 0 | 0 |  |  | REDUCER, CONC ASME B16.9 BW SCH 40S SS ASTM A403 GR WP304/304L WELDED |  | FALSE |  | 1 | NONE | - | N/A |  | 4-PAA-64096-P5B66H-6 | 64096-P5B66H-6 | 1 | 4456 | KN | -
BR | 7114 | 7114 | P1B43BL | B31.3 | 6 | 680-1 | 0 |  | A |  | 1/2 | 1 | 102.125 | 8.51 | CUTPIPE |  | PIPE BE WELDED ASME B36.19M SCH 10S SS ASTM A312 GR TP316/316L |  | FALSE |  | 1 | NONE | - | N/A |  | 3"-DM-65049-P1B43BL-6 | 65049-P1B43BL-6 | 0 | 4456 | KN | -
BR | 7114 | 7114 | P1B43BL | B31.3 | 6 | 680-1 | 0 |  | 2 | 316-AAEA200_10S | 1/2 | 1 | 0 | 0 |  |  | ELBOW, 90 DEG LR ASME B16.9 BW SCH 10S SS ASTM A403 GR WP316/316L WELDED |  | FALSE |  | 1 | NONE | - | N/A |  | 3"-DM-65049-P1B43BL-6 | 65049-P1B43BL-6 | 0 | 4456 | KN | -
BR | 7114 | 7114 | P1B43BL | B31.3 | 6 | 680-1 | 0 |  | 3 | 316-AAFWBB0_10S | 1/2 | 1 | 0 | 0 |  |  | FLANGE WN CL150 RF ASME B16.5 SCH 10S FORGED SS ASTM A182 GR F316 / 316L |  | FALSE |  | 1 | NONE | - | N/A |  | 3"-DM-65049-P1B43BL-6 | 65049-P1B43BL-6 | 0 | 4456 | KN | -
BR | 7114 | 7114 | P1B43BL | B31.3 | 6 | 680-1 | 0 |  | 1 | 316-AAPS200_10S | 1/2 | 1 | 103.2 | 0 |  |  | PIPE BE WELDED ASME B36.19M SCH 10S SS ASTM A312 GR TP316/316L |  | FALSE |  | 1 | NONE | - | N/A |  | 3"-DM-65049-P1B43BL-6 | 65049-P1B43BL-6 | 0 | 4456 | KN | -
BR | 7114 | 7114 | P1B43BL | B31.3 | 6 | 680-2 | 0 |  | A |  | 1/2 | 1 | 14 | 1.17 | CUTPIPE |  | PIPE BE WELDED ASME B36.19M SCH 10S SS ASTM A312 GR TP316/316L |  | FALSE |  | 1 | NONE | - | N/A |  | 3"-DM-65049-P1B43BL-6 | 65049-P1B43BL-6 | 0 | 4456 | KN | -
BR | 7114 | 7114 | P1B43BL | B31.3 | 6 | 680-2 | 0 |  | B |  | 1/2 | 1 | 16.5625 | 1.38 | CUTPIPE |  | PIPE BE WELDED ASME B36.19M SCH 10S SS ASTM A312 GR TP316/316L |  | FALSE |  | 1 | NONE | - | N/A |  | 3"-DM-65049-P1B43BL-6 | 65049-P1B43BL-6 | 0 | 4456 | KN | -
BR | 7114 | 7114 | P1B43BL | B31.3 | 6 | 680-2 | 0 |  | C |  | 1/2 | 1 | 75.25 | 6.27 | CUTPIPE |  | PIPE BE WELDED ASME B36.19M SCH 10S SS ASTM A312 GR TP316/316L |  | FALSE |  | 1 | NONE | - | N/A |  | 3"-DM-65049-P1B43BL-6 | 65049-P1B43BL-6 | 0 | 4456 | KN | -
BR | 7114 | 7114 | P1B43BL | B31.3 | 6 | 680-2 | 0 |  | 3 | 316-AAEA200_10S | 1/2 | 1 | 0 | 0 |  |  | ELBOW, 90 DEG LR ASME B16.9 BW SCH 10S SS ASTM A403 GR WP316/316L WELDED |  | FALSE |  | 1 | NONE | - | N/A |  | 3"-DM-65049-P1B43BL-6 | 65049-P1B43BL-6 | 0 | 4456 | KN | -
BR | 7114 | 7114 | P1B43BL | B31.3 | 6 | 680-2 | 0 |  | 4 | 316-AAEA200_10S | 1/2 | 1 | 0 | 0 |  |  | ELBOW, 90 DEG LR ASME B16.9 BW SCH 10S SS ASTM A403 GR WP316/316L WELDED |  | FALSE |  | 1 | NONE | - | N/A |  | 3"-DM-65049-P1B43BL-6 | 65049-P1B43BL-6 | 0 | 4456 | KN | -
BR | 7114 | 7114 | P1B43BL | B31.3 | 6 | 680-2 | 0 |  | 1 | 316-AAPS200_10S | 1/2 | 1 | 106.8 | 0 |  |  | PIPE BE WELDED ASME B36.19M SCH 10S SS ASTM A312 GR TP316/316L |  | FALSE |  | 1 | NONE | - | N/A |  | 3"-DM-65049-P1B43BL-6 | 65049-P1B43BL-6 | 0 | 4456 | KN | -
BR | 7114 | 7114 | P1B43BL | B31.3 | 6 | 680-2 | 0 |  | 2 | 316-AARC200_10S | 1X1/2 | 1 | 0 | 0 |  |  | REDUCER, CONC ASME B16.9 BW SCH 10S SS ASTM A403 GR WP316/316L WELDED |  | FALSE |  | 1 | NONE | - | N/A |  | 3"-DM-65049-P1B43BL-6 | 65049-P1B43BL-6 | 0 | 4456 | KN | -
BR | 7114 | 7114 | P1B43BL | B31.3 | 6 | 681-1 | 0 |  | A |  | 1/2 | 1 | 102.125 | 8.51 | CUTPIPE |  | PIPE BE WELDED ASME B36.19M SCH 10S SS ASTM A312 GR TP316/316L |  | FALSE |  | 1 | NONE | - | N/A |  | 1-DM-65050-P1B43BL-6 | 65050-P1B43BL-6 | 0 | 4456 | KN | -
BR | 7114 | 7114 | P1B43BL | B31.3 | 6 | 681-1 | 0 |  | 2 | 316-AAEA200_10S | 1/2 | 1 | 0 | 0 |  |  | ELBOW, 90 DEG LR ASME B16.9 BW SCH 10S SS ASTM A403 GR WP316/316L WELDED |  | FALSE |  | 1 | NONE | - | N/A |  | 1-DM-65050-P1B43BL-6 | 65050-P1B43BL-6 | 0 | 4456 | KN | -
BR | 7114 | 7114 | P1B43BL | B31.3 | 6 | 681-1 | 0 |  | 3 | 316-AAFWBB0_10S | 1/2 | 1 | 0 | 0 |  |  | FLANGE WN CL150 RF ASME B16.5 SCH 10S FORGED SS ASTM A182 GR F316 / 316L |  | FALSE |  | 1 | NONE | - | N/A |  | 1-DM-65050-P1B43BL-6 | 65050-P1B43BL-6 | 0 | 4456 | KN | -
BR | 7114 | 7114 | P1B43BL | B31.3 | 6 | 681-1 | 0 |  | 1 | 316-AAPS200_10S | 1/2 | 1 | 103.2 | 0 |  |  | PIPE BE WELDED ASME B36.19M SCH 10S SS ASTM A312 GR TP316/316L |  | FALSE |  | 1 | NONE | - | N/A |  | 1-DM-65050-P1B43BL-6 | 65050-P1B43BL-6 | 0 | 4456 | KN | -
BR | 7114 | 7114 | P1B43BL | B31.3 | 6 | 681-2 | 0 |  | A |  | 1/2 | 1 | 23 | 1.92 | CUTPIPE |  | PIPE BE WELDED ASME B36.19M SCH 10S SS ASTM A312 GR TP316/316L |  | FALSE |  | 1 | NONE | - | N/A |  | 1-DM-65050-P1B43BL-6 | 65050-P1B43BL-6 | 0 | 4456 | KN | -
BR | 7114 | 7114 | P1B43BL | B31.3 | 6 | 681-2 | 0 |  | B |  | 1/2 | 1 | 140 | 11.67 | CUTPIPE |  | PIPE BE WELDED ASME B36.19M SCH 10S SS ASTM A312 GR TP316/316L |  | FALSE |  | 1 | NONE | - | N/A |  | 1-DM-65050-P1B43BL-6 | 65050-P1B43BL-6 | 0 | 4456 | KN | -
BR | 7114 | 7114 | P1B43BL | B31.3 | 6 | 681-2 | 0 |  | 2 | 316-AAEA200_10S | 1/2 | 1 | 0 | 0 |  |  | ELBOW, 90 DEG LR ASME B16.9 BW SCH 10S SS ASTM A403 GR WP316/316L WELDED |  | FALSE |  | 1 | NONE | - | N/A |  | 1-DM-65050-P1B43BL-6 | 65050-P1B43BL-6 | 0 | 4456 | KN | -
BR | 7114 | 7114 | P1B43BL | B31.3 | 6 | 681-2 | 0 |  | 3 | 316-AAFWBB0_10S | 1/2 | 1 | 0 | 0 |  |  | FLANGE WN CL150 RF ASME B16.5 SCH 10S FORGED SS ASTM A182 GR F316 / 316L |  | FALSE |  | 1 | NONE | - | N/A |  | 1-DM-65050-P1B43BL-6 | 65050-P1B43BL-6 | 0 | 4456 | KN | -
BR | 7114 | 7114 | P1B43BL | B31.3 | 6 | 681-2 | 0 |  | 1 | 316-AAPS200_10S | 1/2 | 1 | 163.2 | 0 |  |  | PIPE BE WELDED ASME B36.19M SCH 10S SS ASTM A312 GR TP316/316L |  | FALSE |  | 1 | NONE | - | N/A |  | 1-DM-65050-P1B43BL-6 | 65050-P1B43BL-6 | 0 | 4456 | KN | -
BR | 7114 | 7114 | P1B43BL | B31.3 | 6 | 682-1 | 0 |  | A |  | 1/2 | 1 | 103.125 | 8.59 | CUTPIPE |  | PIPE BE WELDED ASME B36.19M SCH 10S SS ASTM A312 GR TP316/316L |  | FALSE |  | 1 | NONE | - | N/A |  | 1"-DM-65051-P1B43BL-6 | 65051-P1B43BL-6 | 0 | 4456 | KN | -
BR | 7114 | 7114 | P1B43BL | B31.3 | 6 | 682-1 | 0 |  | 2 | 316-AAEA200_10S | 1/2 | 1 | 0 | 0 |  |  | ELBOW, 90 DEG LR ASME B16.9 BW SCH 10S SS ASTM A403 GR WP316/316L WELDED |  | FALSE |  | 1 | NONE | - | N/A |  | 1"-DM-65051-P1B43BL-6 | 65051-P1B43BL-6 | 0 | 4456 | KN | -
BR | 7114 | 7114 | P1B43BL | B31.3 | 6 | 682-1 | 0 |  | 3 | 316-AAFWBB0_10S | 1/2 | 1 | 0 | 0 |  |  | FLANGE WN CL150 RF ASME B16.5 SCH 10S FORGED SS ASTM A182 GR F316 / 316L |  | FALSE |  | 1 | NONE | - | N/A |  | 1"-DM-65051-P1B43BL-6 | 65051-P1B43BL-6 | 0 | 4456 | KN | -
BR | 7114 | 7114 | P1B43BL | B31.3 | 6 | 682-1 | 0 |  | 1 | 316-AAPS200_10S | 1/2 | 1 | 103.2 | 0 |  |  | PIPE BE WELDED ASME B36.19M SCH 10S SS ASTM A312 GR TP316/316L |  | FALSE |  | 1 | NONE | - | N/A |  | 1"-DM-65051-P1B43BL-6 | 65051-P1B43BL-6 | 0 | 4456 | KN | -
BR | 7114 | 7114 | P1B43BL | B31.3 | 6 | 682-2 | 0 |  | A |  | 1/2 | 1 | 23 | 1.92 | CUTPIPE |  | PIPE BE WELDED ASME B36.19M SCH 10S SS ASTM A312 GR TP316/316L |  | FALSE |  | 1 | NONE | - | N/A |  | 1"-DM-65051-P1B43BL-6 | 65051-P1B43BL-6 | 0 | 4456 | KN | -
BR | 7114 | 7114 | P1B43BL | B31.3 | 6 | 682-2 | 0 |  | B |  | 1/2 | 1 | 139.625 | 11.64 | CUTPIPE |  | PIPE BE WELDED ASME B36.19M SCH 10S SS ASTM A312 GR TP316/316L |  | FALSE |  | 1 | NONE | - | N/A |  | 1"-DM-65051-P1B43BL-6 | 65051-P1B43BL-6 | 0 | 4456 | KN | -
BR | 7114 | 7114 | P1B43BL | B31.3 | 6 | 682-2 | 0 |  | 2 | 316-AAEA200_10S | 1/2 | 1 | 0 | 0 |  |  | ELBOW, 90 DEG LR ASME B16.9 BW SCH 10S SS ASTM A403 GR WP316/316L WELDED |  | FALSE |  | 1 | NONE | - | N/A |  | 1"-DM-65051-P1B43BL-6 | 65051-P1B43BL-6 | 0 | 4456 | KN | -
BR | 7114 | 7114 | P1B43BL | B31.3 | 6 | 682-2 | 0 |  | 3 | 316-AAEC200_10S | 1/2 | 1 | 0 | 0 |  |  | ELBOW, 45 DEG LR ASME B16.9 BW SCH 10S SS ASTM A403 GR WP316/316L WELDED |  | FALSE |  | 1 | NONE | - | N/A |  | 1"-DM-65051-P1B43BL-6 | 65051-P1B43BL-6 | 0 | 4456 | KN | -
BR | 7114 | 7114 | P1B43BL | B31.3 | 6 | 682-2 | 0 |  | 4 | 316-AAFWBB0_10S | 1/2 | 1 | 0 | 0 |  |  | FLANGE WN CL150 RF ASME B16.5 SCH 10S FORGED SS ASTM A182 GR F316 / 316L |  | FALSE |  | 1 | NONE | - | N/A |  | 1"-DM-65051-P1B43BL-6 | 65051-P1B43BL-6 | 0 | 4456 | KN | -
BR | 7114 | 7114 | P1B43BL | B31.3 | 6 | 682-2 | 0 |  | 1 | 316-AAPS200_10S | 1/2 | 1 | 163.2 | 0 |  |  | PIPE BE WELDED ASME B36.19M SCH 10S SS ASTM A312 GR TP316/316L |  | FALSE |  | 1 | NONE | - | N/A |  | 1"-DM-65051-P1B43BL-6 | 65051-P1B43BL-6 | 0 | 4456 | KN | -
BR | 7114 | 7114 | P1B43BL | B31.3 | 6 | 683-1 | 0 |  | A |  | 1 | 1 | 3 | 0.25 | CUTPIPE |  | PIPE BE WELDED ASME B36.19M SCH 10S SS ASTM A312 GR TP316/316L |  | FALSE |  | 1 | NONE | - | N/A |  | 3"-DM-65052-P1B43BL-6 | 65052-P1B43BL-6 | 0 | 4456 | KN | -
BR | 7114 | 7114 | P1B43BL | B31.3 | 6 | 683-1 | 0 |  | F |  | 1 | 1 | 5.375 | 0.45 | CUTPIPE |  | PIPE BE WELDED ASME B36.19M SCH 10S SS ASTM A312 GR TP316/316L |  | FALSE |  | 1 | NONE | - | N/A |  | 3"-DM-65052-P1B43BL-6 | 65052-P1B43BL-6 | 0 | 4456 | KN | -
BR | 7114 | 7114 | P1B43BL | B31.3 | 6 | 683-1 | 0 |  | D |  | 1 | 1 | 6.75 | 0.56 | CUTPIPE |  | PIPE BE WELDED ASME B36.19M SCH 10S SS ASTM A312 GR TP316/316L |  | FALSE |  | 1 | NONE | - | N/A |  | 3"-DM-65052-P1B43BL-6 | 65052-P1B43BL-6 | 0 | 4456 | KN | -
BR | 7114 | 7114 | P1B43BL | B31.3 | 6 | 683-1 | 0 |  | B |  | 1 | 1 | 15 | 1.25 | CUTPIPE |  | PIPE BE WELDED ASME B36.19M SCH 10S SS ASTM A312 GR TP316/316L |  | FALSE |  | 1 | NONE | - | N/A |  | 3"-DM-65052-P1B43BL-6 | 65052-P1B43BL-6 | 0 | 4456 | KN | -
BR | 7114 | 7114 | P1B43BL | B31.3 | 6 | 683-1 | 0 |  | E |  | 1 | 1 | 25 | 2.08 | CUTPIPE |  | PIPE BE WELDED ASME B36.19M SCH 10S SS ASTM A312 GR TP316/316L |  | FALSE |  | 1 | NONE | - | N/A |  | 3"-DM-65052-P1B43BL-6 | 65052-P1B43BL-6 | 0 | 4456 | KN | -
BR | 7114 | 7114 | P1B43BL | B31.3 | 6 | 683-1 | 0 |  | C |  | 1 | 1 | 67.8125 | 5.65 | CUTPIPE |  | PIPE BE WELDED ASME B36.19M SCH 10S SS ASTM A312 GR TP316/316L |  | FALSE |  | 1 | NONE | - | N/A |  | 3"-DM-65052-P1B43BL-6 | 65052-P1B43BL-6 | 0 | 4456 | KN | -
BR | 7114 | 7114 | P1B43BL | B31.3 | 6 | 683-1 | 0 |  | 3 | 316-AAEA200_10S | 1 | 1 | 0 | 0 |  |  | ELBOW, 90 DEG LR ASME B16.9 BW SCH 10S SS ASTM A403 GR WP316/316L WELDED |  | FALSE |  | 1 | NONE | - | N/A |  | 3"-DM-65052-P1B43BL-6 | 65052-P1B43BL-6 | 0 | 4456 | KN | -
BR | 7114 | 7114 | P1B43BL | B31.3 | 6 | 683-1 | 0 |  | 4 | 316-AAEA200_10S | 1 | 1 | 0 | 0 |  |  | ELBOW, 90 DEG LR ASME B16.9 BW SCH 10S SS ASTM A403 GR WP316/316L WELDED |  | FALSE |  | 1 | NONE | - | N/A |  | 3"-DM-65052-P1B43BL-6 | 65052-P1B43BL-6 | 0 | 4456 | KN | -
BR | 7114 | 7114 | P1B43BL | B31.3 | 6 | 683-1 | 0 |  | 5 | 316-AAEA200_10S | 1 | 1 | 0 | 0 |  |  | ELBOW, 90 DEG LR ASME B16.9 BW SCH 10S SS ASTM A403 GR WP316/316L WELDED |  | FALSE |  | 1 | NONE | - | N/A |  | 3"-DM-65052-P1B43BL-6 | 65052-P1B43BL-6 | 0 | 4456 | KN | -
BR | 7114 | 7114 | P1B43BL | B31.3 | 6 | 683-1 | 0 |  | 6 | 316-AAEA200_10S | 1 | 1 | 0 | 0 |  |  | ELBOW, 90 DEG LR ASME B16.9 BW SCH 10S SS ASTM A403 GR WP316/316L WELDED |  | FALSE |  | 1 | NONE | - | N/A |  | 3"-DM-65052-P1B43BL-6 | 65052-P1B43BL-6 | 0 | 4456 | KN | -
BR | 7114 | 7114 | P1B43BL | B31.3 | 6 | 683-1 | 0 |  | 7 | 316-AAFWBB0_10S | 1 | 1 | 0 | 0 |  |  | FLANGE WN CL150 RF ASME B16.5 SCH 10S FORGED SS ASTM A182 GR F316 / 316L |  | FALSE |  | 1 | NONE | - | N/A |  | 3"-DM-65052-P1B43BL-6 | 65052-P1B43BL-6 | 0 | 4456 | KN | -
BR | 7114 | 7114 | P1B43BL | B31.3 | 6 | 683-1 | 0 |  | 8 | 316-AAFWBB0_10S | 1 | 1 | 0 | 0 |  |  | FLANGE WN CL150 RF ASME B16.5 SCH 10S FORGED SS ASTM A182 GR F316 / 316L |  | FALSE |  | 1 | NONE | - | N/A |  | 3"-DM-65052-P1B43BL-6 | 65052-P1B43BL-6 | 0 | 4456 | KN | -
BR | 7114 | 7114 | P1B43BL | B31.3 | 6 | 683-1 | 0 |  | 1 | 316-AAPS200_10S | 1 | 1 | 123.6 | 0 |  |  | PIPE BE WELDED ASME B36.19M SCH 10S SS ASTM A312 GR TP316/316L |  | FALSE |  | 1 | NONE | - | N/A |  | 3"-DM-65052-P1B43BL-6 | 65052-P1B43BL-6 | 0 | 4456 | KN | -
BR | 7114 | 7114 | P1B43BL | B31.3 | 6 | 683-1 | 0 |  | 9 | 316-AAFWBB0_10S | 1/2 | 1 | 0 | 0 |  |  | FLANGE WN CL150 RF ASME B16.5 SCH 10S FORGED SS ASTM A182 GR F316 / 316L |  | FALSE |  | 1 | NONE | - | N/A |  | 3"-DM-65052-P1B43BL-6 | 65052-P1B43BL-6 | 0 | 4456 | KN | -
BR | 7114 | 7114 | P1B43BL | B31.3 | 6 | 683-1 | 0 |  | 2 | 316-AATA200_10S | 1X1/2 | 1 | 0 | 0 |  |  | TEE, ASME B16.9 BW SCH 10S SS ASTM A403 GR WP316/316L WELDED |  | FALSE |  | 1 | NONE | - | N/A |  | 3"-DM-65052-P1B43BL-6 | 65052-P1B43BL-6 | 0 | 4456 | KN | -
BR | 7114 | 7114 | P1B43BL | B31.3 | 6 | 684-1 | 0 |  | B |  | 1 | 1 | 5 | 0.42 | CUTPIPE |  | PIPE BE WELDED ASME B36.19M SCH 10S SS ASTM A312 GR TP316/316L |  | FALSE |  | 1 | NONE | - | N/A |  | 3"-DM-65052-P1B43BL-6 | 65052-P1B43BL-6 | 0 | 4456 | WDM | -
BR | 7114 | 7114 | P1B43BL | B31.3 | 6 | 684-1 | 0 |  | A |  | 1 | 1 | 19.375 | 1.61 | CUTPIPE |  | PIPE BE WELDED ASME B36.19M SCH 10S SS ASTM A312 GR TP316/316L |  | FALSE |  | 1 | NONE | - | N/A |  | 3"-DM-65052-P1B43BL-6 | 65052-P1B43BL-6 | 0 | 4456 | WDM | -
BR | 7114 | 7114 | P1B43BL | B31.3 | 6 | 684-1 | 0 |  | 9 | 316-AAFWBB0_10S | 1 | 1 | 0 | 0 |  |  | FLANGE WN CL150 RF ASME B16.5 SCH 10S FORGED SS ASTM A182 GR F316 / 316L |  | FALSE |  | 1 | NONE | - | N/A |  | 3"-DM-65052-P1B43BL-6 | 65052-P1B43BL-6 | 0 | 4456 | WDM | -
BR | 7114 | 7114 | P1B43BL | B31.3 | 6 | 684-1 | 0 |  | 1 | 316-AAPS200_10S | 1 | 1 | 25.2 | 0 |  |  | PIPE BE WELDED ASME B36.19M SCH 10S SS ASTM A312 GR TP316/316L |  | FALSE |  | 1 | NONE | - | N/A |  | 3"-DM-65052-P1B43BL-6 | 65052-P1B43BL-6 | 0 | 4456 | WDM | -
BR | 7114 | 7114 | P1B43BL | B31.3 | 6 | 684-1 | 0 |  | C |  | 1/2 | 1 | 3 | 0.25 | CUTPIPE |  | PIPE BE WELDED ASME B36.19M SCH 10S SS ASTM A312 GR TP316/316L |  | FALSE |  | 1 | NONE | - | N/A |  | 3"-DM-65052-P1B43BL-6 | 65052-P1B43BL-6 | 0 | 4456 | WDM | -
BR | 7114 | 7114 | P1B43BL | B31.3 | 6 | 684-1 | 0 |  | 8 | 316-AAEA200_10S | 1/2 | 1 | 0 | 0 |  |  | ELBOW, 90 DEG LR ASME B16.9 BW SCH 10S SS ASTM A403 GR WP316/316L WELDED |  | FALSE |  | 1 | NONE | - | N/A |  | 3"-DM-65052-P1B43BL-6 | 65052-P1B43BL-6 | 0 | 4456 | WDM | -
BR | 7114 | 7114 | P1B43BL | B31.3 | 6 | 684-1 | 0 |  | 10 | 316-AAFWBB0_10S | 1/2 | 1 | 0 | 0 |  |  | FLANGE WN CL150 RF ASME B16.5 SCH 10S FORGED SS ASTM A182 GR F316 / 316L |  | FALSE |  | 1 | NONE | - | N/A |  | 3"-DM-65052-P1B43BL-6 | 65052-P1B43BL-6 | 0 | 4456 | WDM | -
BR | 7114 | 7114 | P1B43BL | B31.3 | 6 | 684-1 | 0 |  | 11 | 316-AAFWBB0_10S | 1/2 | 1 | 0 | 0 |  |  | FLANGE WN CL150 RF ASME B16.5 SCH 10S FORGED SS ASTM A182 GR F316 / 316L |  | FALSE |  | 1 | NONE | - | N/A |  | 3"-DM-65052-P1B43BL-6 | 65052-P1B43BL-6 | 0 | 4456 | WDM | -
BR | 7114 | 7114 | P1B43BL | B31.3 | 6 | 684-1 | 0 |  | 12 | 316-AAFWBB0_10S | 1/2 | 1 | 0 | 0 |  |  | FLANGE WN CL150 RF ASME B16.5 SCH 10S FORGED SS ASTM A182 GR F316 / 316L |  | FALSE |  | 1 | NONE | - | N/A |  | 3"-DM-65052-P1B43BL-6 | 65052-P1B43BL-6 | 0 | 4456 | WDM | -
BR | 7114 | 7114 | P1B43BL | B31.3 | 6 | 684-1 | 0 |  | 13 | 316-AAFWBB0_10S | 1/2 | 1 | 0 | 0 |  |  | FLANGE WN CL150 RF ASME B16.5 SCH 10S FORGED SS ASTM A182 GR F316 / 316L |  | FALSE |  | 1 | NONE | - | N/A |  | 3"-DM-65052-P1B43BL-6 | 65052-P1B43BL-6 | 0 | 4456 | WDM | -
BR | 7114 | 7114 | P1B43BL | B31.3 | 6 | 684-1 | 0 |  | 2 | 316-AAPS200_10S | 1/2 | 1 | 3.6 | 0 |  |  | PIPE BE WELDED ASME B36.19M SCH 10S SS ASTM A312 GR TP316/316L |  | FALSE |  | 1 | NONE | - | N/A |  | 3"-DM-65052-P1B43BL-6 | 65052-P1B43BL-6 | 0 | 4456 | WDM | -
BR | 7114 | 7114 | P1B43BL | B31.3 | 6 | 684-1 | 0 |  | 3 | 316-AATA200_10S | 1X1 | 1 | 0 | 0 |  |  | TEE, ASME B16.9 BW SCH 10S SS ASTM A403 GR WP316/316L WELDED |  | FALSE |  | 1 | NONE | - | N/A |  | 3"-DM-65052-P1B43BL-6 | 65052-P1B43BL-6 | 0 | 4456 | WDM | -
BR | 7114 | 7114 | P1B43BL | B31.3 | 6 | 684-1 | 0 |  | 7 | 316-AARC200_10S | 1X1/2 | 1 | 0 | 0 |  |  | REDUCER, CONC ASME B16.9 BW SCH 10S SS ASTM A403 GR WP316/316L WELDED |  | FALSE |  | 1 | NONE | - | N/A |  | 3"-DM-65052-P1B43BL-6 | 65052-P1B43BL-6 | 0 | 4456 | WDM | -
BR | 7114 | 7114 | P1B43BL | B31.3 | 6 | 684-1 | 0 |  | 6 | 316-AARE200_10S | 1X1/2 | 1 | 0 | 0 |  |  | REDUCER, ECC ASME B16.9 BW SCH 10S SS ASTM A403 GR WP316/316L WELDED |  | FALSE |  | 1 | NONE | - | N/A |  | 3"-DM-65052-P1B43BL-6 | 65052-P1B43BL-6 | 0 | 4456 | WDM | -
BR | 7114 | 7114 | P1B43BL | B31.3 | 6 | 684-1 | 0 |  | 4 | 316-AATA200_10S | 1X1/2 | 1 | 0 | 0 |  |  | TEE, ASME B16.9 BW SCH 10S SS ASTM A403 GR WP316/316L WELDED |  | FALSE |  | 1 | NONE | - | N/A |  | 3"-DM-65052-P1B43BL-6 | 65052-P1B43BL-6 | 0 | 4456 | WDM | -
BR | 7114 | 7114 | P1B43BL | B31.3 | 6 | 684-1 | 0 |  | 5 | 316-AATA200_10S | 1X1/2 | 1 | 0 | 0 |  |  | TEE, ASME B16.9 BW SCH 10S SS ASTM A403 GR WP316/316L WELDED |  | FALSE |  | 1 | NONE | - | N/A |  | 3"-DM-65052-P1B43BL-6 | 65052-P1B43BL-6 | 0 | 4456 | WDM | -
BR | 7114 | 7114 | P1B43BL | B31.3 | 6 | 685-1 | 0 |  | B |  | 1 | 1 | 3 | 0.25 | CUTPIPE |  | PIPE BE WELDED ASME B36.19M SCH 10S SS ASTM A312 GR TP316/316L |  | FALSE |  | 1 | NONE | - | N/A |  | 3"-DM-65053-P1B43BL-6 | 65053-P1B43BL-6 | 0 | 4456 | KN | -
BR | 7114 | 7114 | P1B43BL | B31.3 | 6 | 685-1 | 0 |  | A |  | 1 | 1 | 68.375 | 5.7 | CUTPIPE |  | PIPE BE WELDED ASME B36.19M SCH 10S SS ASTM A312 GR TP316/316L |  | FALSE |  | 1 | NONE | - | N/A |  | 3"-DM-65053-P1B43BL-6 | 65053-P1B43BL-6 | 0 | 4456 | KN | -
BR | 7114 | 7114 | P1B43BL | B31.3 | 6 | 685-1 | 0 |  | C |  | 1 | 1 | 91.4375 | 7.62 | CUTPIPE |  | PIPE BE WELDED ASME B36.19M SCH 10S SS ASTM A312 GR TP316/316L |  | FALSE |  | 1 | NONE | - | N/A |  | 3"-DM-65053-P1B43BL-6 | 65053-P1B43BL-6 | 0 | 4456 | KN | -
BR | 7114 | 7114 | P1B43BL | B31.3 | 6 | 685-1 | 0 |  | 2 | 316-AAEA200_10S | 1 | 1 | 0 | 0 |  |  | ELBOW, 90 DEG LR ASME B16.9 BW SCH 10S SS ASTM A403 GR WP316/316L WELDED |  | FALSE |  | 1 | NONE | - | N/A |  | 3"-DM-65053-P1B43BL-6 | 65053-P1B43BL-6 | 0 | 4456 | KN | -
BR | 7114 | 7114 | P1B43BL | B31.3 | 6 | 685-1 | 0 |  | 3 | 316-AAEA200_10S | 1 | 1 | 0 | 0 |  |  | ELBOW, 90 DEG LR ASME B16.9 BW SCH 10S SS ASTM A403 GR WP316/316L WELDED |  | FALSE |  | 1 | NONE | - | N/A |  | 3"-DM-65053-P1B43BL-6 | 65053-P1B43BL-6 | 0 | 4456 | KN | -
BR | 7114 | 7114 | P1B43BL | B31.3 | 6 | 685-1 | 0 |  | 4 | 316-AAFWBB0_10S | 1 | 1 | 0 | 0 |  |  | FLANGE WN CL150 RF ASME B16.5 SCH 10S FORGED SS ASTM A182 GR F316 / 316L |  | FALSE |  | 1 | NONE | - | N/A |  | 3"-DM-65053-P1B43BL-6 | 65053-P1B43BL-6 | 0 | 4456 | KN | -
BR | 7114 | 7114 | P1B43BL | B31.3 | 6 | 685-1 | 0 |  | 1 | 316-AAPS200_10S | 1 | 1 | 163.2 | 0 |  |  | PIPE BE WELDED ASME B36.19M SCH 10S SS ASTM A312 GR TP316/316L |  | FALSE |  | 1 | NONE | - | N/A |  | 3"-DM-65053-P1B43BL-6 | 65053-P1B43BL-6 | 0 | 4456 | KN | -
BR | 7114 | 7114 | P1B43BL | B31.3 | 6 | 685-2 | 0 |  | A |  | 1 | 1 | 3 | 0.25 | CUTPIPE |  | PIPE BE WELDED ASME B36.19M SCH 10S SS ASTM A312 GR TP316/316L |  | FALSE |  | 1 | NONE | - | N/A |  | 3"-DM-65053-P1B43BL-6 | 65053-P1B43BL-6 | 0 | 4456 | KN | -
BR | 7114 | 7114 | P1B43BL | B31.3 | 6 | 685-2 | 0 |  | 8 | 316-AAFWBB0_10S | 1 | 1 | 0 | 0 |  |  | FLANGE WN CL150 RF ASME B16.5 SCH 10S FORGED SS ASTM A182 GR F316 / 316L |  | FALSE |  | 1 | NONE | - | N/A |  | 3"-DM-65053-P1B43BL-6 | 65053-P1B43BL-6 | 0 | 4456 | KN | -
BR | 7114 | 7114 | P1B43BL | B31.3 | 6 | 685-2 | 0 |  | 1 | 316-AAPS200_10S | 1 | 1 | 3.6 | 0 |  |  | PIPE BE WELDED ASME B36.19M SCH 10S SS ASTM A312 GR TP316/316L |  | FALSE |  | 1 | NONE | - | N/A |  | 3"-DM-65053-P1B43BL-6 | 65053-P1B43BL-6 | 0 | 4456 | KN | -
BR | 7114 | 7114 | P1B43BL | B31.3 | 6 | 685-2 | 0 |  | B |  | 1/2 | 1 | 2.875 | 0.24 | CUTPIPE |  | PIPE BE WELDED ASME B36.19M SCH 10S SS ASTM A312 GR TP316/316L |  | FALSE |  | 1 | NONE | - | N/A |  | 3"-DM-65053-P1B43BL-6 | 65053-P1B43BL-6 | 0 | 4456 | KN | -
BR | 7114 | 7114 | P1B43BL | B31.3 | 6 | 685-2 | 0 |  | 7 | 316-AAEA200_10S | 1/2 | 1 | 0 | 0 |  |  | ELBOW, 90 DEG LR ASME B16.9 BW SCH 10S SS ASTM A403 GR WP316/316L WELDED |  | FALSE |  | 1 | NONE | - | N/A |  | 3"-DM-65053-P1B43BL-6 | 65053-P1B43BL-6 | 0 | 4456 | KN | -
BR | 7114 | 7114 | P1B43BL | B31.3 | 6 | 685-2 | 0 |  | 10 | 316-AAFWBB0_10S | 1/2 | 1 | 0 | 0 |  |  | FLANGE WN CL150 RF ASME B16.5 SCH 10S FORGED SS ASTM A182 GR F316 / 316L |  | FALSE |  | 1 | NONE | - | N/A |  | 3"-DM-65053-P1B43BL-6 | 65053-P1B43BL-6 | 0 | 4456 | KN | -
BR | 7114 | 7114 | P1B43BL | B31.3 | 6 | 685-2 | 0 |  | 11 | 316-AAFWBB0_10S | 1/2 | 1 | 0 | 0 |  |  | FLANGE WN CL150 RF ASME B16.5 SCH 10S FORGED SS ASTM A182 GR F316 / 316L |  | FALSE |  | 1 | NONE | - | N/A |  | 3"-DM-65053-P1B43BL-6 | 65053-P1B43BL-6 | 0 | 4456 | KN | -
BR | 7114 | 7114 | P1B43BL | B31.3 | 6 | 685-2 | 0 |  | 9 | 316-AAFWBB0_10S | 1/2 | 1 | 0 | 0 |  |  | FLANGE WN CL150 RF ASME B16.5 SCH 10S FORGED SS ASTM A182 GR F316 / 316L |  | FALSE |  | 1 | NONE | - | N/A |  | 3"-DM-65053-P1B43BL-6 | 65053-P1B43BL-6 | 0 | 4456 | KN | -
BR | 7114 | 7114 | P1B43BL | B31.3 | 6 | 685-2 | 0 |  | 2 | 316-AAPS200_10S | 1/2 | 1 | 3.6 | 0 |  |  | PIPE BE WELDED ASME B36.19M SCH 10S SS ASTM A312 GR TP316/316L |  | FALSE |  | 1 | NONE | - | N/A |  | 3"-DM-65053-P1B43BL-6 | 65053-P1B43BL-6 | 0 | 4456 | KN | -
BR | 7114 | 7114 | P1B43BL | B31.3 | 6 | 685-2 | 0 |  | 3 | 316-AATA200_10S | 1X1 | 1 | 0 | 0 |  |  | TEE, ASME B16.9 BW SCH 10S SS ASTM A403 GR WP316/316L WELDED |  | FALSE |  | 1 | NONE | - | N/A |  | 3"-DM-65053-P1B43BL-6 | 65053-P1B43BL-6 | 0 | 4456 | KN | -
BR | 7114 | 7114 | P1B43BL | B31.3 | 6 | 685-2 | 0 |  | 6 | 316-AARC200_10S | 1X1/2 | 1 | 0 | 0 |  |  | REDUCER, CONC ASME B16.9 BW SCH 10S SS ASTM A403 GR WP316/316L WELDED |  | FALSE |  | 1 | NONE | - | N/A |  | 3"-DM-65053-P1B43BL-6 | 65053-P1B43BL-6 | 0 | 4456 | KN | -
BR | 7114 | 7114 | P1B43BL | B31.3 | 6 | 685-2 | 0 |  | 5 | 316-AARE200_10S | 1X1/2 | 1 | 0 | 0 |  |  | REDUCER, ECC ASME B16.9 BW SCH 10S SS ASTM A403 GR WP316/316L WELDED |  | FALSE |  | 1 | NONE | - | N/A |  | 3"-DM-65053-P1B43BL-6 | 65053-P1B43BL-6 | 0 | 4456 | KN | -
BR | 7114 | 7114 | P1B43BL | B31.3 | 6 | 685-2 | 0 |  | 4 | 316-AATA200_10S | 1X1/2 | 1 | 0 | 0 |  |  | TEE, ASME B16.9 BW SCH 10S SS ASTM A403 GR WP316/316L WELDED |  | FALSE |  | 1 | NONE | - | N/A |  | 3"-DM-65053-P1B43BL-6 | 65053-P1B43BL-6 | 0 | 4456 | KN | -
BR | 7114 | 7114 | P1B43BL | B31.3 | 6 | 686-1 | 0 |  | B |  | 1 | 1 | 43.5 | 3.63 | CUTPIPE |  | PIPE BE WELDED ASME B36.19M SCH 10S SS ASTM A312 GR TP316/316L |  | FALSE |  | 1 | NONE | - | N/A |  | 1"-DM-65054-P1B43BL-6 | 65054-P1B43BL-6 | 0 | 4456 | KN | -
BR | 7114 | 7114 | P1B43BL | B31.3 | 6 | 686-1 | 0 |  | A |  | 1 | 1 | 48.4375 | 4.04 | CUTPIPE |  | PIPE BE WELDED ASME B36.19M SCH 10S SS ASTM A312 GR TP316/316L |  | FALSE |  | 1 | NONE | - | N/A |  | 1"-DM-65054-P1B43BL-6 | 65054-P1B43BL-6 | 0 | 4456 | KN | -
BR | 7114 | 7114 | P1B43BL | B31.3 | 6 | 686-1 | 0 |  | 2 | 316-AAEA200_10S | 1 | 1 | 0 | 0 |  |  | ELBOW, 90 DEG LR ASME B16.9 BW SCH 10S SS ASTM A403 GR WP316/316L WELDED |  | FALSE |  | 1 | NONE | - | N/A |  | 1"-DM-65054-P1B43BL-6 | 65054-P1B43BL-6 | 0 | 4456 | KN | -
BR | 7114 | 7114 | P1B43BL | B31.3 | 6 | 686-1 | 0 |  | 3 | 316-AAFWBB0_10S | 1 | 1 | 0 | 0 |  |  | FLANGE WN CL150 RF ASME B16.5 SCH 10S FORGED SS ASTM A182 GR F316 / 316L |  | FALSE |  | 1 | NONE | - | N/A |  | 1"-DM-65054-P1B43BL-6 | 65054-P1B43BL-6 | 0 | 4456 | KN | -
BR | 7114 | 7114 | P1B43BL | B31.3 | 6 | 686-1 | 0 |  | 1 | 316-AAPS200_10S | 1 | 1 | 92.4 | 0 |  |  | PIPE BE WELDED ASME B36.19M SCH 10S SS ASTM A312 GR TP316/316L |  | FALSE |  | 1 | NONE | - | N/A |  | 1"-DM-65054-P1B43BL-6 | 65054-P1B43BL-6 | 0 | 4456 | KN | -
BR | 7114 | 7114 | P1B43BL | B31.3 | 6 | 686-2 | 0 |  | 4 | 316-AAEA200_10S | 1 | 1 | 0 | 0 |  |  | ELBOW, 90 DEG LR ASME B16.9 BW SCH 10S SS ASTM A403 GR WP316/316L WELDED |  | FALSE |  | 1 | NONE | - | N/A |  | 1"-DM-65054-P1B43BL-6 | 65054-P1B43BL-6 | 0 | 4456 | KN | -
BR | 7114 | 7114 | P1B43BL | B31.3 | 6 | 686-2 | 0 |  | 6 | 316-AAFWBB0_10S | 1 | 1 | 0 | 0 |  |  | FLANGE WN CL150 RF ASME B16.5 SCH 10S FORGED SS ASTM A182 GR F316 / 316L |  | FALSE |  | 1 | NONE | - | N/A |  | 1"-DM-65054-P1B43BL-6 | 65054-P1B43BL-6 | 0 | 4456 | KN | -
BR | 7114 | 7114 | P1B43BL | B31.3 | 6 | 686-2 | 0 |  | A |  | 1/2 | 1 | 3 | 0.25 | CUTPIPE |  | PIPE BE WELDED ASME B36.19M SCH 10S SS ASTM A312 GR TP316/316L |  | FALSE |  | 1 | NONE | - | N/A |  | 1"-DM-65054-P1B43BL-6 | 65054-P1B43BL-6 | 0 | 4456 | KN | -
BR | 7114 | 7114 | P1B43BL | B31.3 | 6 | 686-2 | 0 |  | 5 | 316-AAEA200_10S | 1/2 | 1 | 0 | 0 |  |  | ELBOW, 90 DEG LR ASME B16.9 BW SCH 10S SS ASTM A403 GR WP316/316L WELDED |  | FALSE |  | 1 | NONE | - | N/A |  | 1"-DM-65054-P1B43BL-6 | 65054-P1B43BL-6 | 0 | 4456 | KN | -
BR | 7114 | 7114 | P1B43BL | B31.3 | 6 | 686-2 | 0 |  | 7 | 316-AAFWBB0_10S | 1/2 | 1 | 0 | 0 |  |  | FLANGE WN CL150 RF ASME B16.5 SCH 10S FORGED SS ASTM A182 GR F316 / 316L |  | FALSE |  | 1 | NONE | - | N/A |  | 1"-DM-65054-P1B43BL-6 | 65054-P1B43BL-6 | 0 | 4456 | KN | -
BR | 7114 | 7114 | P1B43BL | B31.3 | 6 | 686-2 | 0 |  | 8 | 316-AAFWBB0_10S | 1/2 | 1 | 0 | 0 |  |  | FLANGE WN CL150 RF ASME B16.5 SCH 10S FORGED SS ASTM A182 GR F316 / 316L |  | FALSE |  | 1 | NONE | - | N/A |  | 1"-DM-65054-P1B43BL-6 | 65054-P1B43BL-6 | 0 | 4456 | KN | -
BR | 7114 | 7114 | P1B43BL | B31.3 | 6 | 686-2 | 0 |  | 1 | 316-AAPS200_10S | 1/2 | 1 | 3.6 | 0 |  |  | PIPE BE WELDED ASME B36.19M SCH 10S SS ASTM A312 GR TP316/316L |  | FALSE |  | 1 | NONE | - | N/A |  | 1"-DM-65054-P1B43BL-6 | 65054-P1B43BL-6 | 0 | 4456 | KN | -
BR | 7114 | 7114 | P1B43BL | B31.3 | 6 | 686-2 | 0 |  | 2 | 316-AARE200_10S | 1X1/2 | 1 | 0 | 0 |  |  | REDUCER, ECC ASME B16.9 BW SCH 10S SS ASTM A403 GR WP316/316L WELDED |  | FALSE |  | 1 | NONE | - | N/A |  | 1"-DM-65054-P1B43BL-6 | 65054-P1B43BL-6 | 0 | 4456 | KN | -
BR | 7114 | 7114 | P1B43BL | B31.3 | 6 | 686-2 | 0 |  | 3 | 316-AATA200_10S | 1X1/2 | 1 | 0 | 0 |  |  | TEE, ASME B16.9 BW SCH 10S SS ASTM A403 GR WP316/316L WELDED |  | FALSE |  | 1 | NONE | - | N/A |  | 1"-DM-65054-P1B43BL-6 | 65054-P1B43BL-6 | 0 | 4456 | KN | -
BR | 7114 | 7114 | P1B43BL | B31.3 | 6 | 687-1 | 0 |  | B |  | 1 | 1 | 5 | 0.42 | CUTPIPE |  | PIPE BE WELDED ASME B36.19M SCH 10S SS ASTM A312 GR TP316/316L |  | FALSE |  | 1 | NONE | - | N/A |  | 1"-DM-65055-P1B43BL-6 | 65055-P1B43BL-6 | 0 | 4456 | KN | -
BR | 7114 | 7114 | P1B43BL | B31.3 | 6 | 687-1 | 0 |  | C |  | 1 | 1 | 7.75 | 0.65 | CUTPIPE |  | PIPE BE WELDED ASME B36.19M SCH 10S SS ASTM A312 GR TP316/316L |  | FALSE |  | 1 | NONE | - | N/A |  | 1"-DM-65055-P1B43BL-6 | 65055-P1B43BL-6 | 0 | 4456 | KN | -
BR | 7114 | 7114 | P1B43BL | B31.3 | 6 | 687-1 | 0 |  | 7 | 316-AAFWBB0_10S | 1 | 1 | 0 | 0 |  |  | FLANGE WN CL150 RF ASME B16.5 SCH 10S FORGED SS ASTM A182 GR F316 / 316L |  | FALSE |  | 1 | NONE | - | N/A |  | 1"-DM-65055-P1B43BL-6 | 65055-P1B43BL-6 | 0 | 4456 | KN | -
BR | 7114 | 7114 | P1B43BL | B31.3 | 6 | 687-1 | 0 |  | 1 | 316-AAPS200_10S | 1 | 1 | 13.2 | 0 |  |  | PIPE BE WELDED ASME B36.19M SCH 10S SS ASTM A312 GR TP316/316L |  | FALSE |  | 1 | NONE | - | N/A |  | 1"-DM-65055-P1B43BL-6 | 65055-P1B43BL-6 | 0 | 4456 | KN | -
BR | 7114 | 7114 | P1B43BL | B31.3 | 6 | 687-1 | 0 |  | A |  | 1/2 | 1 | 3 | 0.25 | CUTPIPE |  | PIPE BE WELDED ASME B36.19M SCH 10S SS ASTM A312 GR TP316/316L |  | FALSE |  | 1 | NONE | - | N/A |  | 1"-DM-65055-P1B43BL-6 | 65055-P1B43BL-6 | 0 | 4456 | KN | -
BR | 7114 | 7114 | P1B43BL | B31.3 | 6 | 687-1 | 0 |  | 6 | 316-AAEA200_10S | 1/2 | 1 | 0 | 0 |  |  | ELBOW, 90 DEG LR ASME B16.9 BW SCH 10S SS ASTM A403 GR WP316/316L WELDED |  | FALSE |  | 1 | NONE | - | N/A |  | 1"-DM-65055-P1B43BL-6 | 65055-P1B43BL-6 | 0 | 4456 | KN | -
BR | 7114 | 7114 | P1B43BL | B31.3 | 6 | 687-1 | 0 |  | 10 | 316-AAFWBB0_10S | 1/2 | 1 | 0 | 0 |  |  | FLANGE WN CL150 RF ASME B16.5 SCH 10S FORGED SS ASTM A182 GR F316 / 316L |  | FALSE |  | 1 | NONE | - | N/A |  | 1"-DM-65055-P1B43BL-6 | 65055-P1B43BL-6 | 0 | 4456 | KN | -
BR | 7114 | 7114 | P1B43BL | B31.3 | 6 | 687-1 | 0 |  | 8 | 316-AAFWBB0_10S | 1/2 | 1 | 0 | 0 |  |  | FLANGE WN CL150 RF ASME B16.5 SCH 10S FORGED SS ASTM A182 GR F316 / 316L |  | FALSE |  | 1 | NONE | - | N/A |  | 1"-DM-65055-P1B43BL-6 | 65055-P1B43BL-6 | 0 | 4456 | KN | -
BR | 7114 | 7114 | P1B43BL | B31.3 | 6 | 687-1 | 0 |  | 9 | 316-AAFWBB0_10S | 1/2 | 1 | 0 | 0 |  |  | FLANGE WN CL150 RF ASME B16.5 SCH 10S FORGED SS ASTM A182 GR F316 / 316L |  | FALSE |  | 1 | NONE | - | N/A |  | 1"-DM-65055-P1B43BL-6 | 65055-P1B43BL-6 | 0 | 4456 | KN | -
BR | 7114 | 7114 | P1B43BL | B31.3 | 6 | 687-1 | 0 |  | 2 | 316-AAPS200_10S | 1/2 | 1 | 3.6 | 0 |  |  | PIPE BE WELDED ASME B36.19M SCH 10S SS ASTM A312 GR TP316/316L |  | FALSE |  | 1 | NONE | - | N/A |  | 1"-DM-65055-P1B43BL-6 | 65055-P1B43BL-6 | 0 | 4456 | KN | -
BR | 7114 | 7114 | P1B43BL | B31.3 | 6 | 687-1 | 0 |  | 3 | 316-AARE200_10S | 1X1/2 | 1 | 0 | 0 |  |  | REDUCER, ECC ASME B16.9 BW SCH 10S SS ASTM A403 GR WP316/316L WELDED |  | FALSE |  | 1 | NONE | - | N/A |  | 1"-DM-65055-P1B43BL-6 | 65055-P1B43BL-6 | 0 | 4456 | KN | -
BR | 7114 | 7114 | P1B43BL | B31.3 | 6 | 687-1 | 0 |  | 4 | 316-AATA200_10S | 1X1/2 | 1 | 0 | 0 |  |  | TEE, ASME B16.9 BW SCH 10S SS ASTM A403 GR WP316/316L WELDED |  | FALSE |  | 1 | NONE | - | N/A |  | 1"-DM-65055-P1B43BL-6 | 65055-P1B43BL-6 | 0 | 4456 | KN | -
BR | 7114 | 7114 | P1B43BL | B31.3 | 6 | 687-1 | 0 |  | 5 | 316-AATA200_10S | 1X1/2 | 1 | 0 | 0 |  |  | TEE, ASME B16.9 BW SCH 10S SS ASTM A403 GR WP316/316L WELDED |  | FALSE |  | 1 | NONE | - | N/A |  | 1"-DM-65055-P1B43BL-6 | 65055-P1B43BL-6 | 0 | 4456 | KN | -
BR | 7114 | 7114 | P1B43BL | B31.3 | 6 | 688-1 | 0 |  | D |  | 1 | 1 | 3 | 0.25 | CUTPIPE |  | PIPE BE WELDED ASME B36.19M SCH 10S SS ASTM A312 GR TP316/316L |  | FALSE |  | 1 | NONE | - | N/A |  | 1"-DM-65055-P1B43BL-6 | 65055-P1B43BL-6 | 0 | 4456 | KN | -
BR | 7114 | 7114 | P1B43BL | B31.3 | 6 | 688-1 | 0 |  | A |  | 1 | 1 | 3.75 | 0.31 | CUTPIPE |  | PIPE BE WELDED ASME B36.19M SCH 10S SS ASTM A312 GR TP316/316L |  | FALSE |  | 1 | NONE | - | N/A |  | 1"-DM-65055-P1B43BL-6 | 65055-P1B43BL-6 | 0 | 4456 | KN | -
BR | 7114 | 7114 | P1B43BL | B31.3 | 6 | 688-1 | 0 |  | C |  | 1 | 1 | 26.5 | 2.21 | CUTPIPE |  | PIPE BE WELDED ASME B36.19M SCH 10S SS ASTM A312 GR TP316/316L |  | FALSE |  | 1 | NONE | - | N/A |  | 1"-DM-65055-P1B43BL-6 | 65055-P1B43BL-6 | 0 | 4456 | KN | -
BR | 7114 | 7114 | P1B43BL | B31.3 | 6 | 688-1 | 0 |  | B |  | 1 | 1 | 67.8125 | 5.65 | CUTPIPE |  | PIPE BE WELDED ASME B36.19M SCH 10S SS ASTM A312 GR TP316/316L |  | FALSE |  | 1 | NONE | - | N/A |  | 1"-DM-65055-P1B43BL-6 | 65055-P1B43BL-6 | 0 | 4456 | KN | -
BR | 7114 | 7114 | P1B43BL | B31.3 | 6 | 688-1 | 0 |  | 3 | 316-AAEA200_10S | 1 | 1 | 0 | 0 |  |  | ELBOW, 90 DEG LR ASME B16.9 BW SCH 10S SS ASTM A403 GR WP316/316L WELDED |  | FALSE |  | 1 | NONE | - | N/A |  | 1"-DM-65055-P1B43BL-6 | 65055-P1B43BL-6 | 0 | 4456 | KN | -
BR | 7114 | 7114 | P1B43BL | B31.3 | 6 | 688-1 | 0 |  | 4 | 316-AAEA200_10S | 1 | 1 | 0 | 0 |  |  | ELBOW, 90 DEG LR ASME B16.9 BW SCH 10S SS ASTM A403 GR WP316/316L WELDED |  | FALSE |  | 1 | NONE | - | N/A |  | 1"-DM-65055-P1B43BL-6 | 65055-P1B43BL-6 | 0 | 4456 | KN | -
BR | 7114 | 7114 | P1B43BL | B31.3 | 6 | 688-1 | 0 |  | 5 | 316-AAEA200_10S | 1 | 1 | 0 | 0 |  |  | ELBOW, 90 DEG LR ASME B16.9 BW SCH 10S SS ASTM A403 GR WP316/316L WELDED |  | FALSE |  | 1 | NONE | - | N/A |  | 1"-DM-65055-P1B43BL-6 | 65055-P1B43BL-6 | 0 | 4456 | KN | -
BR | 7114 | 7114 | P1B43BL | B31.3 | 6 | 688-1 | 0 |  | 6 | 316-AAEA200_10S | 1 | 1 | 0 | 0 |  |  | ELBOW, 90 DEG LR ASME B16.9 BW SCH 10S SS ASTM A403 GR WP316/316L WELDED |  | FALSE |  | 1 | NONE | - | N/A |  | 1"-DM-65055-P1B43BL-6 | 65055-P1B43BL-6 | 0 | 4456 | KN | -
BR | 7114 | 7114 | P1B43BL | B31.3 | 6 | 688-1 | 0 |  | 7 | 316-AAEA200_10S | 1 | 1 | 0 | 0 |  |  | ELBOW, 90 DEG LR ASME B16.9 BW SCH 10S SS ASTM A403 GR WP316/316L WELDED |  | FALSE |  | 1 | NONE | - | N/A |  | 1"-DM-65055-P1B43BL-6 | 65055-P1B43BL-6 | 0 | 4456 | KN | -
BR | 7114 | 7114 | P1B43BL | B31.3 | 6 | 688-1 | 0 |  | 8 | 316-AAFWBB0_10S | 1 | 1 | 0 | 0 |  |  | FLANGE WN CL150 RF ASME B16.5 SCH 10S FORGED SS ASTM A182 GR F316 / 316L |  | FALSE |  | 1 | NONE | - | N/A |  | 1"-DM-65055-P1B43BL-6 | 65055-P1B43BL-6 | 0 | 4456 | KN | -
BR | 7114 | 7114 | P1B43BL | B31.3 | 6 | 688-1 | 0 |  | 9 | 316-AAFWBB0_10S | 1 | 1 | 0 | 0 |  |  | FLANGE WN CL150 RF ASME B16.5 SCH 10S FORGED SS ASTM A182 GR F316 / 316L |  | FALSE |  | 1 | NONE | - | N/A |  | 1"-DM-65055-P1B43BL-6 | 65055-P1B43BL-6 | 0 | 4456 | KN | -
BR | 7114 | 7114 | P1B43BL | B31.3 | 6 | 688-1 | 0 |  | 1 | 316-AAPS200_10S | 1 | 1 | 102 | 0 |  |  | PIPE BE WELDED ASME B36.19M SCH 10S SS ASTM A312 GR TP316/316L |  | FALSE |  | 1 | NONE | - | N/A |  | 1"-DM-65055-P1B43BL-6 | 65055-P1B43BL-6 | 0 | 4456 | KN | -
BR | 7114 | 7114 | P1B43BL | B31.3 | 6 | 688-1 | 0 |  | 10 | 316-AAFWBB0_10S | 1/2 | 1 | 0 | 0 |  |  | FLANGE WN CL150 RF ASME B16.5 SCH 10S FORGED SS ASTM A182 GR F316 / 316L |  | FALSE |  | 1 | NONE | - | N/A |  | 1"-DM-65055-P1B43BL-6 | 65055-P1B43BL-6 | 0 | 4456 | KN | -
BR | 7114 | 7114 | P1B43BL | B31.3 | 6 | 688-1 | 0 |  | 2 | 316-AATA200_10S | 1X1/2 | 1 | 0 | 0 |  |  | TEE, ASME B16.9 BW SCH 10S SS ASTM A403 GR WP316/316L WELDED |  | FALSE |  | 1 | NONE | - | N/A |  | 1"-DM-65055-P1B43BL-6 | 65055-P1B43BL-6 | 0 | 4456 | KN | -
BR | 7114 | 7114 | P1B43BL | B31.3 | 6 | 689-1 | 0 |  | C |  | 1/2 | 1 | 23 | 1.92 | CUTPIPE |  | PIPE BE WELDED ASME B36.19M SCH 10S SS ASTM A312 GR TP316/316L |  | FALSE |  | 1 | NONE | - | N/A |  | 1"-DM-65056-P1B43BL-6 | 65056-P1B43BL-6 | 0 | 4456 | KN | -
BR | 7114 | 7114 | P1B43BL | B31.3 | 6 | 689-1 | 0 |  | A |  | 1/2 | 1 | 95.125 | 7.93 | CUTPIPE |  | PIPE BE WELDED ASME B36.19M SCH 10S SS ASTM A312 GR TP316/316L |  | FALSE |  | 1 | NONE | - | N/A |  | 1"-DM-65056-P1B43BL-6 | 65056-P1B43BL-6 | 0 | 4456 | KN | -
BR | 7114 | 7114 | P1B43BL | B31.3 | 6 | 689-1 | 0 |  | B |  | 1/2 | 1 | 146.25 | 12.19 | CUTPIPE |  | PIPE BE WELDED ASME B36.19M SCH 10S SS ASTM A312 GR TP316/316L |  | FALSE |  | 1 | NONE | - | N/A |  | 1"-DM-65056-P1B43BL-6 | 65056-P1B43BL-6 | 0 | 4456 | KN | -
BR | 7114 | 7114 | P1B43BL | B31.3 | 6 | 689-1 | 0 |  | 2 | 316-AAEA200_10S | 1/2 | 1 | 0 | 0 |  |  | ELBOW, 90 DEG LR ASME B16.9 BW SCH 10S SS ASTM A403 GR WP316/316L WELDED |  | FALSE |  | 1 | NONE | - | N/A |  | 1"-DM-65056-P1B43BL-6 | 65056-P1B43BL-6 | 0 | 4456 | KN | -
BR | 7114 | 7114 | P1B43BL | B31.3 | 6 | 689-1 | 0 |  | 3 | 316-AAEA200_10S | 1/2 | 1 | 0 | 0 |  |  | ELBOW, 90 DEG LR ASME B16.9 BW SCH 10S SS ASTM A403 GR WP316/316L WELDED |  | FALSE |  | 1 | NONE | - | N/A |  | 1"-DM-65056-P1B43BL-6 | 65056-P1B43BL-6 | 0 | 4456 | KN | -
BR | 7114 | 7114 | P1B43BL | B31.3 | 6 | 689-1 | 0 |  | 4 | 316-AAFWBB0_10S | 1/2 | 1 | 0 | 0 |  |  | FLANGE WN CL150 RF ASME B16.5 SCH 10S FORGED SS ASTM A182 GR F316 / 316L |  | FALSE |  | 1 | NONE | - | N/A |  | 1"-DM-65056-P1B43BL-6 | 65056-P1B43BL-6 | 0 | 4456 | KN | -
BR | 7114 | 7114 | P1B43BL | B31.3 | 6 | 689-1 | 0 |  | 5 | 316-AAFWBB0_10S | 1/2 | 1 | 0 | 0 |  |  | FLANGE WN CL150 RF ASME B16.5 SCH 10S FORGED SS ASTM A182 GR F316 / 316L |  | FALSE |  | 1 | NONE | - | N/A |  | 1"-DM-65056-P1B43BL-6 | 65056-P1B43BL-6 | 0 | 4456 | KN | -
BR | 7114 | 7114 | P1B43BL | B31.3 | 6 | 689-1 | 0 |  | 1 | 316-AAPS200_10S | 1/2 | 1 | 265.2 | 0 |  |  | PIPE BE WELDED ASME B36.19M SCH 10S SS ASTM A312 GR TP316/316L |  | FALSE |  | 1 | NONE | - | N/A |  | 1"-DM-65056-P1B43BL-6 | 65056-P1B43BL-6 | 0 | 4456 | KN | -
BR | 7114 | 7114 | P5B66H | B31.3 | 6 | 69-1 | 0 |  | 7 | 304-43117_TW | 1 | 1 | 0 | 0 |  |  | WELDED INSTRUMENT CONNECTION SEE INSTRUMENT SPEC SHEET 43117 TW |  | FALSE |  | 1 | NONE | - | N/A |  | 4-PAA-64101-P5B66H-6 | 64101-P5B66H-6 | 0 | 4456 | KN | -
BR | 7114 | 7114 | P5B66H | B31.3 | 6 | 69-1 | 0 |  | A |  | 2 | 1 | 15 | 1.25 | CUTPIPE |  | PIPE BE WELDED ASME B36.19M SCH 10S SS ASTM A312 GR TP304/304L |  | FALSE |  | 1 | NONE | - | N/A |  | 4-PAA-64101-P5B66H-6 | 64101-P5B66H-6 | 0 | 4456 | KN | -
BR | 7114 | 7114 | P5B66H | B31.3 | 6 | 69-1 | 0 |  | 4 | 304-AAEA200_10S | 2 | 1 | 0 | 0 |  |  | ELBOW, 90 DEG LR ASME B16.9 BW SCH 10S SS ASTM A403 GR WP304/304L WELDED |  | FALSE |  | 1 | NONE | - | N/A |  | 4-PAA-64101-P5B66H-6 | 64101-P5B66H-6 | 0 | 4456 | KN | -
BR | 7114 | 7114 | P5B66H | B31.3 | 6 | 69-1 | 0 |  | 6 | 304-AAFWBF0_10S | 2 | 1 | 0 | 0 |  |  | FLANGE WN CL600 RF ASME B16.5 SCH 10S FORGED SS ASTM A182 GR F304/304L |  | FALSE |  | 1 | NONE | - | N/A |  | 4-PAA-64101-P5B66H-6 | 64101-P5B66H-6 | 0 | 4456 | KN | -
BR | 7114 | 7114 | P5B66H | B31.3 | 6 | 69-1 | 0 |  | 1 | 304-AAPA100_10S | 2 | 1 | 15.6 | 0 |  |  | PIPE BE WELDED ASME B36.19M SCH 10S SS ASTM A312 GR TP304/304L |  | FALSE |  | 1 | NONE | - | N/A |  | 4-PAA-64101-P5B66H-6 | 64101-P5B66H-6 | 0 | 4456 | KN | -
BR | 7114 | 7114 | P5B66H | B31.3 | 6 | 69-1 | 0 |  | 8 | BS1-2-1.5-41 | 2 | 1 | 0 | 0 |  |  | BS1-2-1.5-41 |  | FALSE |  | 1 | NONE | - | N/A |  | 4-PAA-64101-P5B66H-6 | 64101-P5B66H-6 | 0 | 4456 | KN | -
BR | 7114 | 7114 | P5B66H | B31.3 | 6 | 69-1 | 0 |  | 3 | 304-AAEA200_40S | 3 | 1 | 0 | 0 |  |  | ELBOW, 90 DEG LR ASME B16.9 BW SCH 40S SS ASTM A403 GR WP304/304L WELDED |  | FALSE |  | 1 | NONE | - | N/A |  | 4-PAA-64101-P5B66H-6 | 64101-P5B66H-6 | 0 | 4456 | KN | -
BR | 7114 | 7114 | P5B66H | B31.3 | 6 | 69-1 | 0 |  | 5 | 304-AAFWBF0_40S | 3 | 1 | 0 | 0 |  |  | FLANGE WN CL600 RF ASME B16.5 SCH 40S FORGED SS ASTM A182 GR F304/304L |  | FALSE |  | 1 | NONE | - | N/A |  | 4-PAA-64101-P5B66H-6 | 64101-P5B66H-6 | 0 | 4456 | KN | -
BR | 7114 | 7114 | P5B66H | B31.3 | 6 | 69-1 | 0 |  | 2 | 304-AARE200_40SX10S | 3X2 | 1 | 0 | 0 |  |  | REDUCER, ECC ASME B16.9 BW SCH 40S X SCH 10S SS ASTM A403 GR WP304/304L WELDED |  | FALSE |  | 1 | NONE | - | N/A |  | 4-PAA-64101-P5B66H-6 | 64101-P5B66H-6 | 0 | 4456 | KN | -
BR | 7114 | 7114 | P1B43BL | B31.3 | 6 | 690-1 | 0 |  | A |  | 1/2 | 1 | 95.125 | 7.93 | CUTPIPE |  | PIPE BE WELDED ASME B36.19M SCH 10S SS ASTM A312 GR TP316/316L |  | FALSE |  | 1 | NONE | - | N/A |  | 1-DM-65057-P1B43BL-6 | 65057-P1B43BL-6 | 0 | 4456 | KN | -
BR | 7114 | 7114 | P1B43BL | B31.3 | 6 | 690-1 | 0 |  | 2 | 316-AAEA200_10S | 1/2 | 1 | 0 | 0 |  |  | ELBOW, 90 DEG LR ASME B16.9 BW SCH 10S SS ASTM A403 GR WP316/316L WELDED |  | FALSE |  | 1 | NONE | - | N/A |  | 1-DM-65057-P1B43BL-6 | 65057-P1B43BL-6 | 0 | 4456 | KN | -
BR | 7114 | 7114 | P1B43BL | B31.3 | 6 | 690-1 | 0 |  | 3 | 316-AAFWBB0_10S | 1/2 | 1 | 0 | 0 |  |  | FLANGE WN CL150 RF ASME B16.5 SCH 10S FORGED SS ASTM A182 GR F316 / 316L |  | FALSE |  | 1 | NONE | - | N/A |  | 1-DM-65057-P1B43BL-6 | 65057-P1B43BL-6 | 0 | 4456 | KN | -
BR | 7114 | 7114 | P1B43BL | B31.3 | 6 | 690-1 | 0 |  | 1 | 316-AAPS200_10S | 1/2 | 1 | 96 | 0 |  |  | PIPE BE WELDED ASME B36.19M SCH 10S SS ASTM A312 GR TP316/316L |  | FALSE |  | 1 | NONE | - | N/A |  | 1-DM-65057-P1B43BL-6 | 65057-P1B43BL-6 | 0 | 4456 | KN | -
BR | 7114 | 7114 | P1B43BL | B31.3 | 6 | 690-2 | 0 |  | B |  | 1/2 | 1 | 23 | 1.92 | CUTPIPE |  | PIPE BE WELDED ASME B36.19M SCH 10S SS ASTM A312 GR TP316/316L |  | FALSE |  | 1 | NONE | - | N/A |  | 1-DM-65057-P1B43BL-6 | 65057-P1B43BL-6 | 0 | 4456 | KN | -
BR | 7114 | 7114 | P1B43BL | B31.3 | 6 | 690-2 | 0 |  | A |  | 1/2 | 1 | 146 | 12.17 | CUTPIPE |  | PIPE BE WELDED ASME B36.19M SCH 10S SS ASTM A312 GR TP316/316L |  | FALSE |  | 1 | NONE | - | N/A |  | 1-DM-65057-P1B43BL-6 | 65057-P1B43BL-6 | 0 | 4456 | KN | -
BR | 7114 | 7114 | P1B43BL | B31.3 | 6 | 690-2 | 0 |  | 2 | 316-AAEA200_10S | 1/2 | 1 | 0 | 0 |  |  | ELBOW, 90 DEG LR ASME B16.9 BW SCH 10S SS ASTM A403 GR WP316/316L WELDED |  | FALSE |  | 1 | NONE | - | N/A |  | 1-DM-65057-P1B43BL-6 | 65057-P1B43BL-6 | 0 | 4456 | KN | -
BR | 7114 | 7114 | P1B43BL | B31.3 | 6 | 690-2 | 0 |  | 3 | 316-AAFWBB0_10S | 1/2 | 1 | 0 | 0 |  |  | FLANGE WN CL150 RF ASME B16.5 SCH 10S FORGED SS ASTM A182 GR F316 / 316L |  | FALSE |  | 1 | NONE | - | N/A |  | 1-DM-65057-P1B43BL-6 | 65057-P1B43BL-6 | 0 | 4456 | KN | -
BR | 7114 | 7114 | P1B43BL | B31.3 | 6 | 690-2 | 0 |  | 1 | 316-AAPS200_10S | 1/2 | 1 | 169.2 | 0 |  |  | PIPE BE WELDED ASME B36.19M SCH 10S SS ASTM A312 GR TP316/316L |  | FALSE |  | 1 | NONE | - | N/A |  | 1-DM-65057-P1B43BL-6 | 65057-P1B43BL-6 | 0 | 4456 | KN | -
BR | 7114 | 7114 | P1B43BL | B31.3 | 6 | 691-1 | 0 |  | A |  | 1/2 | 1 | 95.125 | 7.93 | CUTPIPE |  | PIPE BE WELDED ASME B36.19M SCH 10S SS ASTM A312 GR TP316/316L |  | FALSE |  | 1 | NONE | - | N/A |  | 1"-DM-65058-P1B43BL-6 | 65058-P1B43BL-6 | 0 | 4456 | KN | -
BR | 7114 | 7114 | P1B43BL | B31.3 | 6 | 691-1 | 0 |  | 2 | 316-AAEA200_10S | 1/2 | 1 | 0 | 0 |  |  | ELBOW, 90 DEG LR ASME B16.9 BW SCH 10S SS ASTM A403 GR WP316/316L WELDED |  | FALSE |  | 1 | NONE | - | N/A |  | 1"-DM-65058-P1B43BL-6 | 65058-P1B43BL-6 | 0 | 4456 | KN | -
BR | 7114 | 7114 | P1B43BL | B31.3 | 6 | 691-1 | 0 |  | 3 | 316-AAFWBB0_10S | 1/2 | 1 | 0 | 0 |  |  | FLANGE WN CL150 RF ASME B16.5 SCH 10S FORGED SS ASTM A182 GR F316 / 316L |  | FALSE |  | 1 | NONE | - | N/A |  | 1"-DM-65058-P1B43BL-6 | 65058-P1B43BL-6 | 0 | 4456 | KN | -
BR | 7114 | 7114 | P1B43BL | B31.3 | 6 | 691-1 | 0 |  | 1 | 316-AAPS200_10S | 1/2 | 1 | 96 | 0 |  |  | PIPE BE WELDED ASME B36.19M SCH 10S SS ASTM A312 GR TP316/316L |  | FALSE |  | 1 | NONE | - | N/A |  | 1"-DM-65058-P1B43BL-6 | 65058-P1B43BL-6 | 0 | 4456 | KN | -
BR | 7114 | 7114 | P1B43BL | B31.3 | 6 | 691-2 | 0 |  | B |  | 1/2 | 1 | 17.5625 | 1.46 | CUTPIPE |  | PIPE BE WELDED ASME B36.19M SCH 10S SS ASTM A312 GR TP316/316L |  | FALSE |  | 1 | NONE | - | N/A |  | 1"-DM-65058-P1B43BL-6 | 65058-P1B43BL-6 | 0 | 4456 | KN | -
BR | 7114 | 7114 | P1B43BL | B31.3 | 6 | 691-2 | 0 |  | C |  | 1/2 | 1 | 25 | 2.08 | CUTPIPE |  | PIPE BE WELDED ASME B36.19M SCH 10S SS ASTM A312 GR TP316/316L |  | FALSE |  | 1 | NONE | - | N/A |  | 1"-DM-65058-P1B43BL-6 | 65058-P1B43BL-6 | 0 | 4456 | KN | -
BR | 7114 | 7114 | P1B43BL | B31.3 | 6 | 691-2 | 0 |  | A |  | 1/2 | 1 | 69.25 | 5.77 | CUTPIPE |  | PIPE BE WELDED ASME B36.19M SCH 10S SS ASTM A312 GR TP316/316L |  | FALSE |  | 1 | NONE | - | N/A |  | 1"-DM-65058-P1B43BL-6 | 65058-P1B43BL-6 | 0 | 4456 | KN | -
BR | 7114 | 7114 | P1B43BL | B31.3 | 6 | 691-2 | 0 |  | 3 | 316-AAEA200_10S | 1/2 | 1 | 0 | 0 |  |  | ELBOW, 90 DEG LR ASME B16.9 BW SCH 10S SS ASTM A403 GR WP316/316L WELDED |  | FALSE |  | 1 | NONE | - | N/A |  | 1"-DM-65058-P1B43BL-6 | 65058-P1B43BL-6 | 0 | 4456 | KN | -
BR | 7114 | 7114 | P1B43BL | B31.3 | 6 | 691-2 | 0 |  | 4 | 316-AAEA200_10S | 1/2 | 1 | 0 | 0 |  |  | ELBOW, 90 DEG LR ASME B16.9 BW SCH 10S SS ASTM A403 GR WP316/316L WELDED |  | FALSE |  | 1 | NONE | - | N/A |  | 1"-DM-65058-P1B43BL-6 | 65058-P1B43BL-6 | 0 | 4456 | KN | -
BR | 7114 | 7114 | P1B43BL | B31.3 | 6 | 691-2 | 0 |  | 1 | 316-AAPS200_10S | 1/2 | 1 | 112.8 | 0 |  |  | PIPE BE WELDED ASME B36.19M SCH 10S SS ASTM A312 GR TP316/316L |  | FALSE |  | 1 | NONE | - | N/A |  | 1"-DM-65058-P1B43BL-6 | 65058-P1B43BL-6 | 0 | 4456 | KN | -
BR | 7114 | 7114 | P1B43BL | B31.3 | 6 | 691-2 | 0 |  | 2 | 316-AARC200_10S | 1X1/2 | 1 | 0 | 0 |  |  | REDUCER, CONC ASME B16.9 BW SCH 10S SS ASTM A403 GR WP316/316L WELDED |  | FALSE |  | 1 | NONE | - | N/A |  | 1"-DM-65058-P1B43BL-6 | 65058-P1B43BL-6 | 0 | 4456 | KN | -
BR | 7114 | 7114 | P1B43BL | B31.3 | 6 | 692-1 | 0 |  | 2 | 316-AAFWBB0_10S | 2 | 1 | 0 | 0 |  |  | FLANGE WN CL150 RF ASME B16.5 SCH 10S FORGED SS ASTM A182 GR F316/316L |  | FALSE |  | 1 | NONE | - | N/A |  | 1"-DM-65062-P1B43BL-6 | 65062-P1B34BL-6 | 0 | 4456 | KN | -
BR | 7114 | 7114 | P1B43BL | B31.3 | 6 | 692-1 | 0 |  | 1 | 316W-AARC200_10S | 2X3/4 | 1 | 0 | 0 |  |  | REDUCER, CONC ASME B16.9 BW SCH 10S SS ASTM A403 GR WP316/316L WELDED |  | FALSE |  | 1 | NONE | - | N/A |  | 1"-DM-65062-P1B43BL-6 | 65062-P1B34BL-6 | 0 | 4456 | KN | -
BR | 7114 | 7114 | P1B43BL | B31.3 | 6 | 692-1 | 0 |  | 3 | 316-AAFWBB0_10S | 3/4 | 1 | 0 | 0 |  |  | FLANGE WN CL150 RF ASME B16.5 SCH 10S FORGED SS ASTM A182 GR F316/316L |  | FALSE |  | 1 | NONE | - | N/A |  | 1"-DM-65062-P1B43BL-6 | 65062-P1B34BL-6 | 0 | 4456 | KN | -
BR | 7114 | 7114 | P1B43BL | B31.3 | 6 | 692-2 | 0 |  | 6 | 316-AAFWBB0_10S | 1 | 1 | 0 | 0 |  |  | FLANGE WN CL150 RF ASME B16.5 SCH 10S FORGED SS ASTM A182 GR F316/316L |  | FALSE |  | 1 | NONE | - | N/A |  | 1"-DM-65062-P1B43BL-6 | 65062-P1B34BL-6 | 1 | 4456 | KN | -
BR | 7114 | 7114 | P1B43BL | B31.3 | 6 | 692-2 | 0 |  | 2 | 316-AARC200_10S | 1X3/4 | 1 | 0 | 0 |  |  | REDUCER, CONC ASME B16.9 BW SCH 10S SS ASTM A403 GR WP316/316L WELDED |  | FALSE |  | 1 | NONE | - | N/A |  | 1"-DM-65062-P1B43BL-6 | 65062-P1B34BL-6 | 1 | 4456 | KN | -
BR | 7114 | 7114 | P1B43BL | B31.3 | 6 | 692-2 | 0 |  | C |  | 3/4 | 1 | 10.25 | 0.85 | CUTPIPE |  | PIPE BE SMLS OR WELDED ASME B36.19M SCH 10S SS ASTM A312 GR TP316/316L |  | FALSE |  | 1 | NONE | - | N/A |  | 1"-DM-65062-P1B43BL-6 | 65062-P1B34BL-6 | 1 | 4456 | KN | -
BR | 7114 | 7114 | P1B43BL | B31.3 | 6 | 692-2 | 0 |  | B |  | 3/4 | 1 | 16.75 | 1.4 | CUTPIPE |  | PIPE BE SMLS OR WELDED ASME B36.19M SCH 10S SS ASTM A312 GR TP316/316L |  | FALSE |  | 1 | NONE | - | N/A |  | 1"-DM-65062-P1B43BL-6 | 65062-P1B34BL-6 | 1 | 4456 | KN | -
BR | 7114 | 7114 | P1B43BL | B31.3 | 6 | 692-2 | 0 |  | A |  | 3/4 | 1 | 18.625 | 1.55 | CUTPIPE |  | PIPE BE SMLS OR WELDED ASME B36.19M SCH 10S SS ASTM A312 GR TP316/316L |  | FALSE |  | 1 | NONE | - | N/A |  | 1"-DM-65062-P1B43BL-6 | 65062-P1B34BL-6 | 1 | 4456 | KN | -
BR | 7114 | 7114 | P1B43BL | B31.3 | 6 | 692-2 | 0 |  | 3 | 316-AAEA200_10S | 3/4 | 1 | 0 | 0 |  |  | ELBOW, 90 DEG LR ASME B16.9 BW SCH 10S SS ASTM A403 GR WP316/316L WELDED |  | FALSE |  | 1 | NONE | - | N/A |  | 1"-DM-65062-P1B43BL-6 | 65062-P1B34BL-6 | 1 | 4456 | KN | -
BR | 7114 | 7114 | P1B43BL | B31.3 | 6 | 692-2 | 0 |  | 4 | 316-AAEA200_10S | 3/4 | 1 | 0 | 0 |  |  | ELBOW, 90 DEG LR ASME B16.9 BW SCH 10S SS ASTM A403 GR WP316/316L WELDED |  | FALSE |  | 1 | NONE | - | N/A |  | 1"-DM-65062-P1B43BL-6 | 65062-P1B34BL-6 | 1 | 4456 | KN | -
BR | 7114 | 7114 | P1B43BL | B31.3 | 6 | 692-2 | 0 |  | 5 | 316-AAEA200_10S | 3/4 | 1 | 0 | 0 |  |  | ELBOW, 90 DEG LR ASME B16.9 BW SCH 10S SS ASTM A403 GR WP316/316L WELDED |  | FALSE |  | 1 | NONE | - | N/A |  | 1"-DM-65062-P1B43BL-6 | 65062-P1B34BL-6 | 1 | 4456 | KN | -
BR | 7114 | 7114 | P1B43BL | B31.3 | 6 | 692-2 | 0 |  | 7 | 316-AAFWBB0_10S | 3/4 | 1 | 0 | 0 |  |  | FLANGE WN CL150 RF ASME B16.5 SCH 10S FORGED SS ASTM A182 GR F316/316L |  | FALSE |  | 1 | NONE | - | N/A |  | 1"-DM-65062-P1B43BL-6 | 65062-P1B34BL-6 | 1 | 4456 | KN | -
BR | 7114 | 7114 | P1B43BL | B31.3 | 6 | 692-2 | 0 |  | 1 | 316-AAPS200_10S | 3/4 | 1 | 46.8 | 0 |  |  | PIPE BE SMLS OR WELDED ASME B36.19M SCH 10S SS ASTM A312 GR TP316/316L |  | FALSE |  | 1 | NONE | - | N/A |  | 1"-DM-65062-P1B43BL-6 | 65062-P1B34BL-6 | 1 | 4456 | KN | -
BR | 7114 | 7114 | P1B43BL | B31.3 | 6 | 693-1 | 0 |  | 1 | 316-00NPG0L_40S | 3/4 | 1 | 0 | 0 |  |  | NIPPLE POE/TOE NPT 3" LONG SCH 40S SS ASTM A312 GR TP316/316L SMLS |  | FALSE |  | 1 | NONE | - | N/A |  | 3/4"-DM-65066-P1B43BL-6 | 65066-P1B43BL-6 | 0 | 4456 | KN | -
BR | 7114 | 7114 | P1B43BL | B31.3 | 6 | 693-1 | 0 |  | 2 | 316-AAFHBB0 | 3/4 | 1 | 0 | 0 |  |  | FLANGE SO CL150 RF ASME B16.5 FORGED SS ASTM A182 GR F316 / 316L |  | FALSE |  | 1 | NONE | - | N/A |  | 3/4"-DM-65066-P1B43BL-6 | 65066-P1B43BL-6 | 0 | 4456 | KN | -
BR | 7114 | 7114 | P1B43BL | B31.3 | 6 | 693-2 | 0 |  | A |  | 3/4 | 1 | 9.6875 | 0.81 | CUTPIPE |  | PIPE BE WELDED ASME B36.19M SCH 10S SS ASTM A312 GR TP316/316L |  | FALSE |  | 1 | NONE | - | N/A |  | 3/4"-DM-65066-P1B43BL-6 | 65066-P1B43BL-6 | 0 | 4456 | KN | -
BR | 7114 | 7114 | P1B43BL | B31.3 | 6 | 693-2 | 0 |  | B |  | 3/4 | 1 | 14.0625 | 1.17 | CUTPIPE |  | PIPE BE WELDED ASME B36.19M SCH 10S SS ASTM A312 GR TP316/316L |  | FALSE |  | 1 | NONE | - | N/A |  | 3/4"-DM-65066-P1B43BL-6 | 65066-P1B43BL-6 | 0 | 4456 | KN | -
BR | 7114 | 7114 | P1B43BL | B31.3 | 6 | 693-2 | 0 |  | 2 | 316-AAEA200_10S | 3/4 | 1 | 0 | 0 |  |  | ELBOW, 90 DEG LR ASME B16.9 BW SCH 10S SS ASTM A403 GR WP316/316L WELDED |  | FALSE |  | 1 | NONE | - | N/A |  | 3/4"-DM-65066-P1B43BL-6 | 65066-P1B43BL-6 | 0 | 4456 | KN | -
BR | 7114 | 7114 | P1B43BL | B31.3 | 6 | 693-2 | 0 |  | 3 | 316-AAEA200_10S | 3/4 | 1 | 0 | 0 |  |  | ELBOW, 90 DEG LR ASME B16.9 BW SCH 10S SS ASTM A403 GR WP316/316L WELDED |  | FALSE |  | 1 | NONE | - | N/A |  | 3/4"-DM-65066-P1B43BL-6 | 65066-P1B43BL-6 | 0 | 4456 | KN | -
BR | 7114 | 7114 | P1B43BL | B31.3 | 6 | 693-2 | 0 |  | 5 | 316-AAFHBB0 | 3/4 | 1 | 0 | 0 |  |  | FLANGE SO CL150 RF ASME B16.5 FORGED SS ASTM A182 GR F316 / 316L |  | FALSE |  | 1 | NONE | - | N/A |  | 3/4"-DM-65066-P1B43BL-6 | 65066-P1B43BL-6 | 0 | 4456 | KN | -
BR | 7114 | 7114 | P1B43BL | B31.3 | 6 | 693-2 | 0 |  | 4 | 316-AAFWBB0_10S | 3/4 | 1 | 0 | 0 |  |  | FLANGE WN CL150 RF ASME B16.5 SCH 10S FORGED SS ASTM A182 GR F316 / 316L |  | FALSE |  | 1 | NONE | - | N/A |  | 3/4"-DM-65066-P1B43BL-6 | 65066-P1B43BL-6 | 0 | 4456 | KN | -
BR | 7114 | 7114 | P1B43BL | B31.3 | 6 | 693-2 | 0 |  | 1 | 316-AAPS200_10S | 3/4 | 1 | 25.2 | 0 |  |  | PIPE BE WELDED ASME B36.19M SCH 10S SS ASTM A312 GR TP316/316L |  | FALSE |  | 1 | NONE | - | N/A |  | 3/4"-DM-65066-P1B43BL-6 | 65066-P1B43BL-6 | 0 | 4456 | KN | -
BR | 7114 | 7114 | P1B43BL | B31.3 | 6 | 693-3 | 0 |  | 1 | 316-00NPG0L_40S | 3/4 | 1 | 0 | 0 |  |  | NIPPLE POE/TOE NPT 3" LONG SCH 40S SS ASTM A312 GR TP316/316L SMLS |  | FALSE |  | 1 | NONE | - | N/A |  | 3/4"-DM-65066-P1B43BL-6 | 65066-P1B43BL-6 | 0 | 4456 | KN | -
BR | 7114 | 7114 | P1B43BL | B31.3 | 6 | 693-3 | 0 |  | 2 | 316-AAFHBB0 | 3/4 | 1 | 0 | 0 |  |  | FLANGE SO CL150 RF ASME B16.5 FORGED SS ASTM A182 GR F316 / 316L |  | FALSE |  | 1 | NONE | - | N/A |  | 3/4"-DM-65066-P1B43BL-6 | 65066-P1B43BL-6 | 0 | 4456 | KN | -
BR | 7114 | 7114 | P1A4L | B31.3 | 6 | 694-1 | 0 |  | B |  | 1 | 1 | 20.125 | 1.68 | CUTPIPE |  | PIPE BE ASME B36.10M SCH 80 CS, ASTM A106B SMLS |  | FALSE |  | 1 | SZ307S | - | N/A |  | 0.5-HTF-65071-P1A4L-6-C2-1" | 65071-P1A4L-6 | 0 | 4456 | WDM | -
BR | 7114 | 7114 | P1A4L | B31.3 | 6 | 694-1 | 0 |  | A |  | 1 | 1 | 20.75 | 1.73 | CUTPIPE |  | PIPE BE ASME B36.10M SCH 80 CS, ASTM A106B SMLS |  | FALSE |  | 1 | SZ307S | - | N/A |  | 0.5-HTF-65071-P1A4L-6-C2-1" | 65071-P1A4L-6 | 0 | 4456 | WDM | -
BR | 7114 | 7114 | P1A4L | B31.3 | 6 | 694-1 | 0 |  | C |  | 1 | 1 | 71.3125 | 5.94 | CUTPIPE |  | PIPE BE ASME B36.10M SCH 80 CS, ASTM A106B SMLS |  | FALSE |  | 1 | SZ307S | - | N/A |  | 0.5-HTF-65071-P1A4L-6-C2-1" | 65071-P1A4L-6 | 0 | 4456 | WDM | -
BR | 7114 | 7114 | P1A4L | B31.3 | 6 | 694-1 | 0 |  | 4 | CS-AAEA200_XS | 1 | 1 | 0 | 0 |  |  | ELBOW, 90 DEG LR ASME B16.9 BW XS CS ASTM A234 GR WPB SMLS |  | FALSE |  | 1 | SZ307S | - | N/A |  | 0.5-HTF-65071-P1A4L-6-C2-1" | 65071-P1A4L-6 | 0 | 4456 | WDM | -
BR | 7114 | 7114 | P1A4L | B31.3 | 6 | 694-1 | 0 |  | 5 | CS-AAEC200_XS | 1 | 1 | 0 | 0 |  |  | ELBOW, 45 DEG LR ASME B16.9 BW XS CS ASTM A234 GR WPB SMLS |  | FALSE |  | 1 | SZ307S | - | N/A |  | 0.5-HTF-65071-P1A4L-6-C2-1" | 65071-P1A4L-6 | 0 | 4456 | WDM | -
BR | 7114 | 7114 | P1A4L | B31.3 | 6 | 694-1 | 0 |  | 7 | CS-AAFHBB0 | 1 | 1 | 0 | 0 |  |  | FLANGE SO CL150 RF ASME B16.5 FS ASTM A105 |  | FALSE |  | 1 | SZ307S | - | N/A |  | 0.5-HTF-65071-P1A4L-6-C2-1" | 65071-P1A4L-6 | 0 | 4456 | WDM | -
BR | 7114 | 7114 | P1A4L | B31.3 | 6 | 694-1 | 0 |  | 1 | CS-AAPA100_XS | 1 | 1 | 112.8 | 0 |  |  | PIPE BE ASME B36.10M SCH 80 CS, ASTM A106B SMLS |  | FALSE |  | 1 | SZ307S | - | N/A |  | 0.5-HTF-65071-P1A4L-6-C2-1" | 65071-P1A4L-6 | 0 | 4456 | WDM | -
BR | 7114 | 7114 | P1A4L | B31.3 | 6 | 694-1 | 0 |  | 6 | CS-00NPC0L_XS | 1/2 | 1 | 0 | 0 |  |  | NIPPLE POE/TOE NPT 3" LONG XS SMLS CS, ASTM A106B SMLS |  | FALSE |  | 1 | SZ307S | - | N/A |  | 0.5-HTF-65071-P1A4L-6-C2-1" | 65071-P1A4L-6 | 0 | 4456 | WDM | -
BR | 7114 | 7114 | P1A4L | B31.3 | 6 | 694-1 | 0 |  | 2 | CS-AATA200_XS | 1X1 | 1 | 0 | 0 |  |  | TEE, ASME B16.9 BW XS CS ASTM A234 GR WPB SMLS |  | FALSE |  | 1 | SZ307S | - | N/A |  | 0.5-HTF-65071-P1A4L-6-C2-1" | 65071-P1A4L-6 | 0 | 4456 | WDM | -
BR | 7114 | 7114 | P1A4L | B31.3 | 6 | 694-1 | 0 |  | 3 | CS-AARC200_XS | 1X1/2 | 1 | 0 | 0 |  |  | REDUCER, CONC ASME B16.9 BW XS CS ASTM A234 GR WPB SMLS |  | FALSE |  | 1 | SZ307S | - | N/A |  | 0.5-HTF-65071-P1A4L-6-C2-1" | 65071-P1A4L-6 | 0 | 4456 | WDM | -
BR | 7114 | 7114 | P1A4L | B31.3 | 6 | 695-1 | 0 |  | B |  | 1 | 1 | 34.875 | 2.91 | CUTPIPE |  | PIPE BE ASME B36.10M SCH 80 CS, ASTM A106B SMLS |  | FALSE |  | 1 | SZ307S | - | N/A |  | 0.5-HTF-65071-P1A4L-6-C2-1" | 65071-P1A4L-6 | 0 | 4456 | WDM | -
BR | 7114 | 7114 | P1A4L | B31.3 | 6 | 695-1 | 0 |  | C |  | 1 | 1 | 49.0625 | 4.09 | CUTPIPE |  | PIPE BE ASME B36.10M SCH 80 CS, ASTM A106B SMLS |  | FALSE |  | 1 | SZ307S | - | N/A |  | 0.5-HTF-65071-P1A4L-6-C2-1" | 65071-P1A4L-6 | 0 | 4456 | WDM | -
BR | 7114 | 7114 | P1A4L | B31.3 | 6 | 695-1 | 0 |  | A |  | 1 | 1 | 99.9375 | 8.33 | CUTPIPE |  | PIPE BE ASME B36.10M SCH 80 CS, ASTM A106B SMLS |  | FALSE |  | 1 | SZ307S | - | N/A |  | 0.5-HTF-65071-P1A4L-6-C2-1" | 65071-P1A4L-6 | 0 | 4456 | WDM | -
BR | 7114 | 7114 | P1A4L | B31.3 | 6 | 695-1 | 0 |  | 5 | CS-AAEA200_XS | 1 | 1 | 0 | 0 |  |  | ELBOW, 90 DEG LR ASME B16.9 BW XS CS ASTM A234 GR WPB SMLS |  | FALSE |  | 1 | SZ307S | - | N/A |  | 0.5-HTF-65071-P1A4L-6-C2-1" | 65071-P1A4L-6 | 0 | 4456 | WDM | -
BR | 7114 | 7114 | P1A4L | B31.3 | 6 | 695-1 | 0 |  | 1 | CS-AAPA100_XS | 1 | 1 | 184.8 | 0 |  |  | PIPE BE ASME B36.10M SCH 80 CS, ASTM A106B SMLS |  | FALSE |  | 1 | SZ307S | - | N/A |  | 0.5-HTF-65071-P1A4L-6-C2-1" | 65071-P1A4L-6 | 0 | 4456 | WDM | -
BR | 7114 | 7114 | P1A4L | B31.3 | 6 | 695-1 | 0 |  | D |  | 1/2 | 1 | 5.625 | 0.47 | CUTPIPE |  | PIPE BE ASME B36.10M SCH 80 CS, ASTM A106B SMLS |  | FALSE |  | 1 | SZ307S | - | N/A |  | 0.5-HTF-65071-P1A4L-6-C2-1" | 65071-P1A4L-6 | 0 | 4456 | WDM | -
BR | 7114 | 7114 | P1A4L | B31.3 | 6 | 695-1 | 0 |  | 6 | CS-AAFHBB0 | 1/2 | 1 | 0 | 0 |  |  | FLANGE SO CL150 RF ASME B16.5 FS ASTM A105 |  | FALSE |  | 1 | SZ307S | - | N/A |  | 0.5-HTF-65071-P1A4L-6-C2-1" | 65071-P1A4L-6 | 0 | 4456 | WDM | -
BR | 7114 | 7114 | P1A4L | B31.3 | 6 | 695-1 | 0 |  | 2 | CS-AAPA100_XS | 1/2 | 1 | 6 | 0 |  |  | PIPE BE ASME B36.10M SCH 80 CS, ASTM A106B SMLS |  | FALSE |  | 1 | SZ307S | - | N/A |  | 0.5-HTF-65071-P1A4L-6-C2-1" | 65071-P1A4L-6 | 0 | 4456 | WDM | -
BR | 7114 | 7114 | P1A4L | B31.3 | 6 | 695-1 | 0 |  | 3 | CS-AATA200_XS | 1X1 | 1 | 0 | 0 |  |  | TEE, ASME B16.9 BW XS CS ASTM A234 GR WPB SMLS |  | FALSE |  | 1 | SZ307S | - | N/A |  | 0.5-HTF-65071-P1A4L-6-C2-1" | 65071-P1A4L-6 | 0 | 4456 | WDM | -
BR | 7114 | 7114 | P1A4L | B31.3 | 6 | 695-1 | 0 |  | 4 | CS-AARC200_XS | 1X1/2 | 1 | 0 | 0 |  |  | REDUCER, CONC ASME B16.9 BW XS CS ASTM A234 GR WPB SMLS |  | FALSE |  | 1 | SZ307S | - | N/A |  | 0.5-HTF-65071-P1A4L-6-C2-1" | 65071-P1A4L-6 | 0 | 4456 | WDM | -
BR | 7114 | 7114 | P1A4L | B31.3 | 6 | 696-1 | 0 |  | C |  | 1 | 1 | 2.875 | 0.24 | CUTPIPE |  | PIPE BE ASME B36.10M SCH 80 ASTM A106B SMLS |  | FALSE |  | 1 | SZ307S | - | N/A |  | 1-HTF-65072-P1A4L-6-C2-1" | 65072-P1A4L-6 | 0 | 4456 | KN | -
BR | 7114 | 7114 | P1A4L | B31.3 | 6 | 696-1 | 0 |  | A |  | 1 | 1 | 9.875 | 0.82 | CUTPIPE |  | PIPE BE ASME B36.10M SCH 80 ASTM A106B SMLS |  | FALSE |  | 1 | SZ307S | - | N/A |  | 1-HTF-65072-P1A4L-6-C2-1" | 65072-P1A4L-6 | 0 | 4456 | KN | -
BR | 7114 | 7114 | P1A4L | B31.3 | 6 | 696-1 | 0 |  | E |  | 1 | 1 | 16.5625 | 1.38 | CUTPIPE |  | PIPE BE ASME B36.10M SCH 80 ASTM A106B SMLS |  | FALSE |  | 1 | SZ307S | - | N/A |  | 1-HTF-65072-P1A4L-6-C2-1" | 65072-P1A4L-6 | 0 | 4456 | KN | -
BR | 7114 | 7114 | P1A4L | B31.3 | 6 | 696-1 | 0 |  | D |  | 1 | 1 | 58.625 | 4.89 | CUTPIPE |  | PIPE BE ASME B36.10M SCH 80 ASTM A106B SMLS |  | FALSE |  | 1 | SZ307S | - | N/A |  | 1-HTF-65072-P1A4L-6-C2-1" | 65072-P1A4L-6 | 0 | 4456 | KN | -
BR | 7114 | 7114 | P1A4L | B31.3 | 6 | 696-1 | 0 |  | B |  | 1 | 1 | 67.625 | 5.64 | CUTPIPE |  | PIPE BE ASME B36.10M SCH 80 ASTM A106B SMLS |  | FALSE |  | 1 | SZ307S | - | N/A |  | 1-HTF-65072-P1A4L-6-C2-1" | 65072-P1A4L-6 | 0 | 4456 | KN | -
BR | 7114 | 7114 | P1A4L | B31.3 | 6 | 696-1 | 0 |  | 1 | A106-AAPA100_XS | 1 | 1 | 157.2 | 0 |  |  | PIPE BE ASME B36.10M SCH 80 ASTM A106B SMLS |  | FALSE |  | 1 | SZ307S | - | N/A |  | 1-HTF-65072-P1A4L-6-C2-1" | 65072-P1A4L-6 | 0 | 4456 | KN | -
BR | 7114 | 7114 | P1A4L | B31.3 | 6 | 696-1 | 0 |  | 3 | CS-AAEA200_XS | 1 | 1 | 0 | 0 |  |  | ELBOW, 90 DEG LR ASME B16.9 BW XS CS ASTM A234 GR WPB SMLS |  | FALSE |  | 1 | SZ307S | - | N/A |  | 1-HTF-65072-P1A4L-6-C2-1" | 65072-P1A4L-6 | 0 | 4456 | KN | -
BR | 7114 | 7114 | P1A4L | B31.3 | 6 | 696-1 | 0 |  | 4 | CS-AAEA200_XS | 1 | 1 | 0 | 0 |  |  | ELBOW, 90 DEG LR ASME B16.9 BW XS CS ASTM A234 GR WPB SMLS |  | FALSE |  | 1 | SZ307S | - | N/A |  | 1-HTF-65072-P1A4L-6-C2-1" | 65072-P1A4L-6 | 0 | 4456 | KN | -
BR | 7114 | 7114 | P1A4L | B31.3 | 6 | 696-1 | 0 |  | 5 | CS-AAEA200_XS | 1 | 1 | 0 | 0 |  |  | ELBOW, 90 DEG LR ASME B16.9 BW XS CS ASTM A234 GR WPB SMLS |  | FALSE |  | 1 | SZ307S | - | N/A |  | 1-HTF-65072-P1A4L-6-C2-1" | 65072-P1A4L-6 | 0 | 4456 | KN | -
BR | 7114 | 7114 | P1A4L | B31.3 | 6 | 696-1 | 0 |  | 6 | CS-AAEA200_XS | 1 | 1 | 0 | 0 |  |  | ELBOW, 90 DEG LR ASME B16.9 BW XS CS ASTM A234 GR WPB SMLS |  | FALSE |  | 1 | SZ307S | - | N/A |  | 1-HTF-65072-P1A4L-6-C2-1" | 65072-P1A4L-6 | 0 | 4456 | KN | -
BR | 7114 | 7114 | P1A4L | B31.3 | 6 | 696-1 | 0 |  | 9 | CS-AAFHBB0 | 1 | 1 | 0 | 0 |  |  | FLANGE SO CL150 RF ASME B16.5 FS ASTM A105 |  | FALSE |  | 1 | SZ307S | - | N/A |  | 1-HTF-65072-P1A4L-6-C2-1" | 65072-P1A4L-6 | 0 | 4456 | KN | -
BR | 7114 | 7114 | P1A4L | B31.3 | 6 | 696-1 | 0 |  | 7 | CS-AAFWBB0_XS | 1 | 1 | 0 | 0 |  |  | FLANGE WN CL150 RF ASME B16.5 XS FS ASTM A105 |  | FALSE |  | 1 | SZ307S | - | N/A |  | 1-HTF-65072-P1A4L-6-C2-1" | 65072-P1A4L-6 | 0 | 4456 | KN | -
BR | 7114 | 7114 | P1A4L | B31.3 | 6 | 696-1 | 0 |  | 8 | CS-AAFWBB0_XS | 1 | 1 | 0 | 0 |  |  | FLANGE WN CL150 RF ASME B16.5 XS FS ASTM A105 |  | FALSE |  | 1 | SZ307S | - | N/A |  | 1-HTF-65072-P1A4L-6-C2-1" | 65072-P1A4L-6 | 0 | 4456 | KN | -
BR | 7114 | 7114 | P1A4L | B31.3 | 6 | 696-1 | 0 |  | 2 | CS-AATA200_XS | 1X1 | 1 | 0 | 0 |  |  | TEE, ASME B16.9 BW XS CS ASTM A234 GR WPB SMLS |  | FALSE |  | 1 | SZ307S | - | N/A |  | 1-HTF-65072-P1A4L-6-C2-1" | 65072-P1A4L-6 | 0 | 4456 | KN | -
BR | 7114 | 7114 | P1A4L | B31.3 | 6 | 696-2 | 0 |  | 1 | CS-AAFBBB0 | 1 | 1 | 0 | 0 |  |  | FLANGE BLIND CL150 RF ASME B16.5 FS ASTM A105 |  | FALSE |  | 1 | SZ307S | - | N/A |  | 1-HTF-65072-P1A4L-6-C2-1" | 65072-P1A4L-6 | 0 | 4456 | KN | -
BR | 7114 | 7114 | P1A4L | B31.3 | 6 | 697-1 | 0 |  | 6 | CS-AAFWBB0_XS | 1 | 1 | 0 | 0 |  |  | FLANGE WN CL150 RF ASME B16.5 XS FS ASTM A105 |  | FALSE |  | 1 | SZ307S | - | N/A |  | 1.5-HTF-65073-P1A4L-6-C2-1" | 65073-P1A4L-6 | 0 | 4456 | AA | -
BR | 7114 | 7114 | P1A4L | B31.3 | 6 | 697-1 | 0 |  | 7 | CS-AAFWBB0_XS | 1 | 1 | 0 | 0 |  |  | FLANGE WN CL150 RF ASME B16.5 XS FS ASTM A105 |  | FALSE |  | 1 | SZ307S | - | N/A |  | 1.5-HTF-65073-P1A4L-6-C2-1" | 65073-P1A4L-6 | 0 | 4456 | AA | -
BR | 7114 | 7114 | P1A4L | B31.3 | 6 | 697-1 | 0 |  | B |  | 2 | 1 | 5.8125 | 0.48 | CUTPIPE |  | PIPE BE ASME B36.10M SCH 80 ASTM A106B SMLS |  | FALSE |  | 1 | SZ307S | - | N/A |  | 1.5-HTF-65073-P1A4L-6-C2-1" | 65073-P1A4L-6 | 0 | 4456 | AA | -
BR | 7114 | 7114 | P1A4L | B31.3 | 6 | 697-1 | 0 |  | C |  | 2 | 1 | 5.8125 | 0.48 | CUTPIPE |  | PIPE BE ASME B36.10M SCH 80 ASTM A106B SMLS |  | FALSE |  | 1 | SZ307S | - | N/A |  | 1.5-HTF-65073-P1A4L-6-C2-1" | 65073-P1A4L-6 | 0 | 4456 | AA | -
BR | 7114 | 7114 | P1A4L | B31.3 | 6 | 697-1 | 0 |  | A |  | 2 | 1 | 51.0625 | 4.26 | CUTPIPE |  | PIPE BE ASME B36.10M SCH 80 ASTM A106B SMLS |  | FALSE |  | 1 | SZ307S | - | N/A |  | 1.5-HTF-65073-P1A4L-6-C2-1" | 65073-P1A4L-6 | 0 | 4456 | AA | -
BR | 7114 | 7114 | P1A4L | B31.3 | 6 | 697-1 | 0 |  | 1 | A106-AAPA100_XS | 2 | 1 | 63.6 | 0 |  |  | PIPE BE ASME B36.10M SCH 80 ASTM A106B SMLS |  | FALSE |  | 1 | SZ307S | - | N/A |  | 1.5-HTF-65073-P1A4L-6-C2-1" | 65073-P1A4L-6 | 0 | 4456 | AA | -
BR | 7114 | 7114 | P1A4L | B31.3 | 6 | 697-1 | 0 |  | 5 | CS-AAFHBB0 | 2 | 1 | 0 | 0 |  |  | FLANGE SO CL150 RF ASME B16.5 FS ASTM A105 |  | FALSE |  | 1 | SZ307S | - | N/A |  | 1.5-HTF-65073-P1A4L-6-C2-1" | 65073-P1A4L-6 | 0 | 4456 | AA | -
BR | 7114 | 7114 | P1A4L | B31.3 | 6 | 697-1 | 0 |  | 8 | SH-2-4-12 | 2 | 1 | 0 | 0 |  |  | SH-2-4-12 |  | FALSE |  | 1 | SZ307S | - | N/A |  | 1.5-HTF-65073-P1A4L-6-C2-1" | 65073-P1A4L-6 | 0 | 4456 | AA | -
BR | 7114 | 7114 | P1A4L | B31.3 | 6 | 697-1 | 0 |  | 3 | CS-AARE200_XS | 2X1 | 1 | 0 | 0 |  |  | REDUCER, ECC ASME B16.9 BW XS CS ASTM A234 GR WPB SMLS |  | FALSE |  | 1 | SZ307S | - | N/A |  | 1.5-HTF-65073-P1A4L-6-C2-1" | 65073-P1A4L-6 | 0 | 4456 | AA | -
BR | 7114 | 7114 | P1A4L | B31.3 | 6 | 697-1 | 0 |  | 4 | CS-AARE200_XS | 2X1 | 1 | 0 | 0 |  |  | REDUCER, ECC ASME B16.9 BW XS CS ASTM A234 GR WPB SMLS |  | FALSE |  | 1 | SZ307S | - | N/A |  | 1.5-HTF-65073-P1A4L-6-C2-1" | 65073-P1A4L-6 | 0 | 4456 | AA | -
BR | 7114 | 7114 | P1A4L | B31.3 | 6 | 697-1 | 0 |  | 2 | CS-AATA200_XS | 2X2 | 1 | 0 | 0 |  |  | TEE, ASME B16.9 BW XS CS ASTM A234 GR WPB SMLS |  | FALSE |  | 1 | SZ307S | - | N/A |  | 1.5-HTF-65073-P1A4L-6-C2-1" | 65073-P1A4L-6 | 0 | 4456 | AA | -
BR | 7114 | 7114 | P1A4L | B31.3 | 6 | 698-1 | 0 |  | D |  | 1 | 1 | 2.6875 | 0.22 | CUTPIPE |  | PIPE BE ASME B36.10M SCH 80 ASTM A106B SMLS |  | FALSE |  | 1 | SZ307S | - | N/A |  | 1.5-HTF-65073-P1A4L-6-C2-1" | 65073-P1A4L-6 | 0 | 4456 | KN | -
BR | 7114 | 7114 | P1A4L | B31.3 | 6 | 698-1 | 0 |  | F |  | 1 | 1 | 3.5 | 0.29 | CUTPIPE |  | PIPE BE ASME B36.10M SCH 80 ASTM A106B SMLS |  | FALSE |  | 1 | SZ307S | - | N/A |  | 1.5-HTF-65073-P1A4L-6-C2-1" | 65073-P1A4L-6 | 0 | 4456 | KN | -
BR | 7114 | 7114 | P1A4L | B31.3 | 6 | 698-1 | 0 |  | C |  | 1 | 1 | 6.625 | 0.55 | CUTPIPE |  | PIPE BE ASME B36.10M SCH 80 ASTM A106B SMLS |  | FALSE |  | 1 | SZ307S | - | N/A |  | 1.5-HTF-65073-P1A4L-6-C2-1" | 65073-P1A4L-6 | 0 | 4456 | KN | -
BR | 7114 | 7114 | P1A4L | B31.3 | 6 | 698-1 | 0 |  | E |  | 1 | 1 | 7.375 | 0.61 | CUTPIPE |  | PIPE BE ASME B36.10M SCH 80 ASTM A106B SMLS |  | FALSE |  | 1 | SZ307S | - | N/A |  | 1.5-HTF-65073-P1A4L-6-C2-1" | 65073-P1A4L-6 | 0 | 4456 | KN | -
BR | 7114 | 7114 | P1A4L | B31.3 | 6 | 698-1 | 0 |  | A |  | 1 | 1 | 11.125 | 0.93 | CUTPIPE |  | PIPE BE ASME B36.10M SCH 80 ASTM A106B SMLS |  | FALSE |  | 1 | SZ307S | - | N/A |  | 1.5-HTF-65073-P1A4L-6-C2-1" | 65073-P1A4L-6 | 0 | 4456 | KN | -
BR | 7114 | 7114 | P1A4L | B31.3 | 6 | 698-1 | 0 |  | B |  | 1 | 1 | 32.625 | 2.72 | CUTPIPE |  | PIPE BE ASME B36.10M SCH 80 ASTM A106B SMLS |  | FALSE |  | 1 | SZ307S | - | N/A |  | 1.5-HTF-65073-P1A4L-6-C2-1" | 65073-P1A4L-6 | 0 | 4456 | KN | -
BR | 7114 | 7114 | P1A4L | B31.3 | 6 | 698-1 | 0 |  | 1 | A106-AAPA100_XS | 1 | 1 | 64.8 | 0 |  |  | PIPE BE ASME B36.10M SCH 80 ASTM A106B SMLS |  | FALSE |  | 1 | SZ307S | - | N/A |  | 1.5-HTF-65073-P1A4L-6-C2-1" | 65073-P1A4L-6 | 0 | 4456 | KN | -
BR | 7114 | 7114 | P1A4L | B31.3 | 6 | 698-1 | 0 |  | 3 | CS-AAEA200_XS | 1 | 1 | 0 | 0 |  |  | ELBOW, 90 DEG LR ASME B16.9 BW XS CS ASTM A234 GR WPB SMLS |  | FALSE |  | 1 | SZ307S | - | N/A |  | 1.5-HTF-65073-P1A4L-6-C2-1" | 65073-P1A4L-6 | 0 | 4456 | KN | -
BR | 7114 | 7114 | P1A4L | B31.3 | 6 | 698-1 | 0 |  | 4 | CS-AAEA200_XS | 1 | 1 | 0 | 0 |  |  | ELBOW, 90 DEG LR ASME B16.9 BW XS CS ASTM A234 GR WPB SMLS |  | FALSE |  | 1 | SZ307S | - | N/A |  | 1.5-HTF-65073-P1A4L-6-C2-1" | 65073-P1A4L-6 | 0 | 4456 | KN | -
BR | 7114 | 7114 | P1A4L | B31.3 | 6 | 698-1 | 0 |  | 5 | CS-AAEA200_XS | 1 | 1 | 0 | 0 |  |  | ELBOW, 90 DEG LR ASME B16.9 BW XS CS ASTM A234 GR WPB SMLS |  | FALSE |  | 1 | SZ307S | - | N/A |  | 1.5-HTF-65073-P1A4L-6-C2-1" | 65073-P1A4L-6 | 0 | 4456 | KN | -
BR | 7114 | 7114 | P1A4L | B31.3 | 6 | 698-1 | 0 |  | 6 | CS-AAEA200_XS | 1 | 1 | 0 | 0 |  |  | ELBOW, 90 DEG LR ASME B16.9 BW XS CS ASTM A234 GR WPB SMLS |  | FALSE |  | 1 | SZ307S | - | N/A |  | 1.5-HTF-65073-P1A4L-6-C2-1" | 65073-P1A4L-6 | 0 | 4456 | KN | -
BR | 7114 | 7114 | P1A4L | B31.3 | 6 | 698-1 | 0 |  | 7 | CS-AAEA200_XS | 1 | 1 | 0 | 0 |  |  | ELBOW, 90 DEG LR ASME B16.9 BW XS CS ASTM A234 GR WPB SMLS |  | FALSE |  | 1 | SZ307S | - | N/A |  | 1.5-HTF-65073-P1A4L-6-C2-1" | 65073-P1A4L-6 | 0 | 4456 | KN | -
BR | 7114 | 7114 | P1A4L | B31.3 | 6 | 698-1 | 0 |  | 10 | CS-AAFHBB0 | 1 | 1 | 0 | 0 |  |  | FLANGE SO CL150 RF ASME B16.5 FS ASTM A105 |  | FALSE |  | 1 | SZ307S | - | N/A |  | 1.5-HTF-65073-P1A4L-6-C2-1" | 65073-P1A4L-6 | 0 | 4456 | KN | -
BR | 7114 | 7114 | P1A4L | B31.3 | 6 | 698-1 | 0 |  | 8 | CS-AAFWBB0_XS | 1 | 1 | 0 | 0 |  |  | FLANGE WN CL150 RF ASME B16.5 XS FS ASTM A105 |  | FALSE |  | 1 | SZ307S | - | N/A |  | 1.5-HTF-65073-P1A4L-6-C2-1" | 65073-P1A4L-6 | 0 | 4456 | KN | -
BR | 7114 | 7114 | P1A4L | B31.3 | 6 | 698-1 | 0 |  | 9 | CS-AAFWBB0_XS | 1 | 1 | 0 | 0 |  |  | FLANGE WN CL150 RF ASME B16.5 XS FS ASTM A105 |  | FALSE |  | 1 | SZ307S | - | N/A |  | 1.5-HTF-65073-P1A4L-6-C2-1" | 65073-P1A4L-6 | 0 | 4456 | KN | -
BR | 7114 | 7114 | P1A4L | B31.3 | 6 | 698-1 | 0 |  | 2 | CS-AAPA100_XS | 1X1 | 1 | 0 | 0 |  |  | TEE, ASME B16.9 BW XS CS ASTM A234 GR WPB SMLS |  | FALSE |  | 1 | SZ307S | - | N/A |  | 1.5-HTF-65073-P1A4L-6-C2-1" | 65073-P1A4L-6 | 0 | 4456 | KN | -
BR | 7114 | 7114 | P1A4L | B31.3 | 6 | 698-2 | 0 |  | 1 | CS-AAFBBB0 | 1 | 1 | 0 | 0 |  |  | FLANGE BLIND CL150 RF ASME B16.5 FS ASTM A105 |  | FALSE |  | 1 | SZ307S | - | N/A |  | 1.5-HTF-65073-P1A4L-6-C2-1" | 65073-P1A4L-6 | 0 | 4456 | KN | -
BR | 7114 | 7114 | P1A4L | B31.3 | 6 | 699-1 | 0 |  | A |  | 1 | 1 | 20.75 | 1.73 | CUTPIPE |  | PIPE BE ASME B36.10M SCH 80 CS, ASTM A106B SMLS |  | FALSE |  | 1 | SZ307S | - | N/A |  | 0.5-HTF-65074-P1A4L-6-C2-1" | 65074-P1A4L-6 | 0 | 4456 | WDM | -
BR | 7114 | 7114 | P1A4L | B31.3 | 6 | 699-1 | 0 |  | B |  | 1 | 1 | 88.5 | 7.38 | CUTPIPE |  | PIPE BE ASME B36.10M SCH 80 CS, ASTM A106B SMLS |  | FALSE |  | 1 | SZ307S | - | N/A |  | 0.5-HTF-65074-P1A4L-6-C2-1" | 65074-P1A4L-6 | 0 | 4456 | WDM | -
BR | 7114 | 7114 | P1A4L | B31.3 | 6 | 699-1 | 0 |  | 3 | CS-AAFHBB0 | 1 | 1 | 0 | 0 |  |  | FLANGE SO CL150 RF ASME B16.5 FS ASTM A105 |  | FALSE |  | 1 | SZ307S | - | N/A |  | 0.5-HTF-65074-P1A4L-6-C2-1" | 65074-P1A4L-6 | 0 | 4456 | WDM | -
BR | 7114 | 7114 | P1A4L | B31.3 | 6 | 699-1 | 0 |  | 1 | CS-AAPA100_XS | 1 | 1 | 109.2 | 0 |  |  | PIPE BE ASME B36.10M SCH 80 CS, ASTM A106B SMLS |  | FALSE |  | 1 | SZ307S | - | N/A |  | 0.5-HTF-65074-P1A4L-6-C2-1" | 65074-P1A4L-6 | 0 | 4456 | WDM | -
BR | 7114 | 7114 | P1A4L | B31.3 | 6 | 699-1 | 0 |  | 2 | P1A4L/AAEA200 | 1 | 1 | 0 | 0 |  |  | ELBOW, 90 DEG LR ASME B16.9 BW XS CS ASTM A234 GR WPB SMLS |  | FALSE |  | 1 | SZ307S | - | N/A |  | 0.5-HTF-65074-P1A4L-6-C2-1" | 65074-P1A4L-6 | 0 | 4456 | WDM | -
BR | 7114 | 7114 | P1A4L | B31.3 | 6 | 699-2 | 0 |  | B |  | 1 | 1 | 25.1875 | 2.1 | CUTPIPE |  | PIPE BE ASME B36.10M SCH 80 CS, ASTM A106B SMLS |  | FALSE |  | 1 | SZ307S | - | N/A |  | 0.5-HTF-65074-P1A4L-6-C2-1" | 65074-P1A4L-6 | 0 | 4456 | WDM | -
BR | 7114 | 7114 | P1A4L | B31.3 | 6 | 699-2 | 0 |  | C |  | 1 | 1 | 49.125 | 4.09 | CUTPIPE |  | PIPE BE ASME B36.10M SCH 80 CS, ASTM A106B SMLS |  | FALSE |  | 1 | SZ307S | - | N/A |  | 0.5-HTF-65074-P1A4L-6-C2-1" | 65074-P1A4L-6 | 0 | 4456 | WDM | -
BR | 7114 | 7114 | P1A4L | B31.3 | 6 | 699-2 | 0 |  | A |  | 1 | 1 | 99.875 | 8.32 | CUTPIPE |  | PIPE BE ASME B36.10M SCH 80 CS, ASTM A106B SMLS |  | FALSE |  | 1 | SZ307S | - | N/A |  | 0.5-HTF-65074-P1A4L-6-C2-1" | 65074-P1A4L-6 | 0 | 4456 | WDM | -
BR | 7114 | 7114 | P1A4L | B31.3 | 6 | 699-2 | 0 |  | 6 | CS-AAEA200_XS | 1 | 1 | 0 | 0 |  |  | ELBOW, 90 DEG LR ASME B16.9 BW XS CS ASTM A234 GR WPB SMLS |  | FALSE |  | 1 | SZ307S | - | N/A |  | 0.5-HTF-65074-P1A4L-6-C2-1" | 65074-P1A4L-6 | 0 | 4456 | WDM | -
BR | 7114 | 7114 | P1A4L | B31.3 | 6 | 699-2 | 0 |  | 1 | CS-AAPA100_XS | 1 | 1 | 175.2 | 0 |  |  | PIPE BE ASME B36.10M SCH 80 CS, ASTM A106B SMLS |  | FALSE |  | 1 | SZ307S | - | N/A |  | 0.5-HTF-65074-P1A4L-6-C2-1" | 65074-P1A4L-6 | 0 | 4456 | WDM | -
BR | 7114 | 7114 | P1A4L | B31.3 | 6 | 699-2 | 0 |  | D |  | 1/2 | 1 | 9.9375 | 0.83 | CUTPIPE |  | PIPE BE ASME B36.10M SCH 80 CS, ASTM A106B SMLS |  | FALSE |  | 1 | SZ307S | - | N/A |  | 0.5-HTF-65074-P1A4L-6-C2-1" | 65074-P1A4L-6 | 0 | 4456 | WDM | -
BR | 7114 | 7114 | P1A4L | B31.3 | 6 | 699-2 | 0 |  | 7 | CS-00NPC0L_XS | 1/2 | 1 | 0 | 0 |  |  | NIPPLE POE/TOE NPT 3" LONG XS SMLS CS, ASTM A106B SMLS |  | FALSE |  | 1 | SZ307S | - | N/A |  | 0.5-HTF-65074-P1A4L-6-C2-1" | 65074-P1A4L-6 | 0 | 4456 | WDM | -
BR | 7114 | 7114 | P1A4L | B31.3 | 6 | 699-2 | 0 |  | 8 | CS-AAFHBB0 | 1/2 | 1 | 0 | 0 |  |  | FLANGE SO CL150 RF ASME B16.5 FS ASTM A105 |  | FALSE |  | 1 | SZ307S | - | N/A |  | 0.5-HTF-65074-P1A4L-6-C2-1" | 65074-P1A4L-6 | 0 | 4456 | WDM | -
BR | 7114 | 7114 | P1A4L | B31.3 | 6 | 699-2 | 0 |  | 2 | CS-AAPA100_XS | 1/2 | 1 | 10.8 | 0 |  |  | PIPE BE ASME B36.10M SCH 80 CS, ASTM A106B SMLS |  | FALSE |  | 1 | SZ307S | - | N/A |  | 0.5-HTF-65074-P1A4L-6-C2-1" | 65074-P1A4L-6 | 0 | 4456 | WDM | -
BR | 7114 | 7114 | P1A4L | B31.3 | 6 | 699-2 | 0 |  | 3 | CS-AATA200_XS | 1X1 | 1 | 0 | 0 |  |  | TEE, ASME B16.9 BW XS CS ASTM A234 GR WPB SMLS |  | FALSE |  | 1 | SZ307S | - | N/A |  | 0.5-HTF-65074-P1A4L-6-C2-1" | 65074-P1A4L-6 | 0 | 4456 | WDM | -
BR | 7114 | 7114 | P1A4L | B31.3 | 6 | 699-2 | 0 |  | 9 | CS-AATA200_XS | 1X1 | 1 | 0 | 0 |  |  | TEE, ASME B16.9 BW XS CS ASTM A234 GR WPB SMLS |  | FALSE |  | 1 | SZ307S | - | N/A |  | 0.5-HTF-65074-P1A4L-6-C2-1" | 65074-P1A4L-6 | 0 | 4456 | WDM | -
BR | 7114 | 7114 | P1A4L | B31.3 | 6 | 699-2 | 0 |  | 4 | CS-AARC200_XS | 1X1/2 | 1 | 0 | 0 |  |  | REDUCER, CONC ASME B16.9 BW XS CS ASTM A234 GR WPB SMLS |  | FALSE |  | 1 | SZ307S | - | N/A |  | 0.5-HTF-65074-P1A4L-6-C2-1" | 65074-P1A4L-6 | 0 | 4456 | WDM | -
BR | 7114 | 7114 | P1A4L | B31.3 | 6 | 699-2 | 0 |  | 5 | CS-AARC200_XS | 1X1/2 | 1 | 0 | 0 |  |  | REDUCER, CONC ASME B16.9 BW XS CS ASTM A234 GR WPB SMLS |  | FALSE |  | 1 | SZ307S | - | N/A |  | 0.5-HTF-65074-P1A4L-6-C2-1" | 65074-P1A4L-6 | 0 | 4456 | WDM | -
BR | 7114 | 7114 | P3B121D | B31.3 | 6 | 7-1 | 0 |  | 1 | 304-AAEA200_10S | 2 | 1 | 0 | 0 |  |  | ELBOW, 90 DEG LR ASME B16.9 BW SCH 10S SS ASTM A403 GR WP304/304L SMLS |  | FALSE |  | 1 | NONE | - | N/A |  | 2"-PAA-64001-P3B121D-6 | 64001-P3B121D-6 | 0 | 4456 | KN | - | B4001
BR | 7114 | 7114 | P3B121D | B31.3 | 6 | 7-1 | 0 |  | 2 | 304-AAFWBD0_10S | 2 | 1 | 0 | 0 |  |  | FLANGE WN CL300 RF ASME B16.5 SCH 10S FORGED SS ASTM A182 GR F304/304L |  | FALSE |  | 1 | NONE | - | N/A |  | 2"-PAA-64001-P3B121D-6 | 64001-P3B121D-6 | 0 | 4456 | KN | - | B4001
BR | 7114 | 7114 | P3B121D | B31.3 | 6 | 7-2 | 0 |  | A |  | 2 | 1 | 11.1875 | 0.93 | CUTPIPE |  | PIPE BE WELDED ASME B36.19M SCH 10S SS ASTM A312 GR TP304/304L |  | FALSE |  | 1 | NONE | - | N/A |  | 2"-PAA-64001-P3B121D-6 | 64001-P3B121D-6 | 0 | 4456 | KN | - | B4001
BR | 7114 | 7114 | P3B121D | B31.3 | 6 | 7-2 | 0 |  | 3 | 304-AAFWBD0_10S | 2 | 1 | 0 | 0 |  |  | FLANGE WN CL300 RF ASME B16.5 SCH 10S FORGED SS ASTM A182 GR F304/304L |  | FALSE |  | 1 | NONE | - | N/A |  | 2"-PAA-64001-P3B121D-6 | 64001-P3B121D-6 | 0 | 4456 | KN | - | B4001
BR | 7114 | 7114 | P3B121D | B31.3 | 6 | 7-2 | 0 |  | 4 | 304-AAFWBD0_10S | 2 | 1 | 0 | 0 |  |  | FLANGE WN CL300 RF ASME B16.5 SCH 10S FORGED SS ASTM A182 GR F304/304L |  | FALSE |  | 1 | NONE | - | N/A |  | 2"-PAA-64001-P3B121D-6 | 64001-P3B121D-6 | 0 | 4456 | KN | - | B4001
BR | 7114 | 7114 | P3B121D | B31.3 | 6 | 7-2 | 0 |  | 5 | 304-AAFWBD0_10S | 2 | 1 | 0 | 0 |  |  | FLANGE WN CL300 RF ASME B16.5 SCH 10S FORGED SS ASTM A182 GR F304/304L |  | FALSE |  | 1 | NONE | - | N/A |  | 2"-PAA-64001-P3B121D-6 | 64001-P3B121D-6 | 0 | 4456 | KN | - | B4001
BR | 7114 | 7114 | P3B121D | B31.3 | 6 | 7-2 | 0 |  | 1 | 304-AAPA100_10S | 2 | 1 | 12 | 0 |  |  | PIPE BE WELDED ASME B36.19M SCH 10S SS ASTM A312 GR TP304/304L |  | FALSE |  | 1 | NONE | - | N/A |  | 2"-PAA-64001-P3B121D-6 | 64001-P3B121D-6 | 0 | 4456 | KN | - | B4001
BR | 7114 | 7114 | P3B121D | B31.3 | 6 | 7-2 | 0 |  | 6 | BS2-2-1.5-30.75 | 2 | 1 | 0 | 0 |  |  | BS2-2-1.5-30.75 |  | FALSE |  | 1 | NONE | - | N/A |  | 2"-PAA-64001-P3B121D-6 | 64001-P3B121D-6 | 0 | 4456 | KN | - | B4001
BR | 7114 | 7114 | P3B121D | B31.3 | 6 | 7-2 | 0 |  | 2 | 304-AATA200_10S | 2X2 | 1 | 0 | 0 |  |  | TEE, ASME B16.9 BW SCH 10S SS ASTM A403 GR WP304/304L SMLS |  | FALSE |  | 1 | NONE | - | N/A |  | 2"-PAA-64001-P3B121D-6 | 64001-P3B121D-6 | 0 | 4456 | KN | - | B4001
BR | 7114 | 7114 | P3B121D | B31.3 | 6 | 7-3 | 0 |  | 8 | 304-AAFWBD0_10S | 1 | 1 | 0 | 0 |  |  | FLANGE WN CL300 RF ASME B16.5 SCH 10S FORGED SS ASTM A182 GR F304/304L |  | FALSE |  | 1 | NONE | - | N/A |  | 2"-PAA-64001-P3B121D-6 | 64001-P3B121D-6 | 0 | 4456 | KN | - | B4001
BR | 7114 | 7114 | P3B121D | B31.3 | 6 | 7-3 | 0 |  | 7 | 304-AAFWBD0_10S | 1 1/2 | 1 | 0 | 0 |  |  | FLANGE WN CL300 RF ASME B16.5 SCH 10S FORGED SS ASTM A182 GR F304/304L |  | FALSE |  | 1 | NONE | - | N/A |  | 2"-PAA-64001-P3B121D-6 | 64001-P3B121D-6 | 0 | 4456 | KN | - | B4001
BR | 7114 | 7114 | P3B121D | B31.3 | 6 | 7-3 | 0 |  | A |  | 2 | 1 | 5.625 | 0.47 | CUTPIPE |  | PIPE BE WELDED ASME B36.19M SCH 10S SS ASTM A312 GR TP304/304L |  | FALSE |  | 1 | NONE | - | N/A |  | 2"-PAA-64001-P3B121D-6 | 64001-P3B121D-6 | 0 | 4456 | KN | - | B4001
BR | 7114 | 7114 | P3B121D | B31.3 | 6 | 7-3 | 0 |  | 5 | 304-AAFWBD0_10S | 2 | 1 | 0 | 0 |  |  | FLANGE WN CL300 RF ASME B16.5 SCH 10S FORGED SS ASTM A182 GR F304/304L |  | FALSE |  | 1 | NONE | - | N/A |  | 2"-PAA-64001-P3B121D-6 | 64001-P3B121D-6 | 0 | 4456 | KN | - | B4001
BR | 7114 | 7114 | P3B121D | B31.3 | 6 | 7-3 | 0 |  | 6 | 304-AAFWBD0_10S | 2 | 1 | 0 | 0 |  |  | FLANGE WN CL300 RF ASME B16.5 SCH 10S FORGED SS ASTM A182 GR F304/304L |  | FALSE |  | 1 | NONE | - | N/A |  | 2"-PAA-64001-P3B121D-6 | 64001-P3B121D-6 | 0 | 4456 | KN | - | B4001
BR | 7114 | 7114 | P3B121D | B31.3 | 6 | 7-3 | 0 |  | 1 | 304-AAPA100_10S | 2 | 1 | 6 | 0 |  |  | PIPE BE WELDED ASME B36.19M SCH 10S SS ASTM A312 GR TP304/304L |  | FALSE |  | 1 | NONE | - | N/A |  | 2"-PAA-64001-P3B121D-6 | 64001-P3B121D-6 | 0 | 4456 | KN | - | B4001
BR | 7114 | 7114 | P3B121D | B31.3 | 6 | 7-3 | 0 |  | 4 | 304-AATA200_10S | 2X1 | 1 | 0 | 0 |  |  | TEE, ASME B16.9 BW SCH 10S SS ASTM A403 GR WP304/304L SMLS |  | FALSE |  | 1 | NONE | - | N/A |  | 2"-PAA-64001-P3B121D-6 | 64001-P3B121D-6 | 0 | 4456 | KN | - | B4001
BR | 7114 | 7114 | P3B121D | B31.3 | 6 | 7-3 | 0 |  | 2 | 304-AATA200_10S | 2X1 1/2 | 1 | 0 | 0 |  |  | TEE, ASME B16.9 BW SCH 10S SS ASTM A403 GR WP304/304L SMLS |  | FALSE |  | 1 | NONE | - | N/A |  | 2"-PAA-64001-P3B121D-6 | 64001-P3B121D-6 | 0 | 4456 | KN | - | B4001
BR | 7114 | 7114 | P3B121D | B31.3 | 6 | 7-4 | 0 |  | A |  | 1 | 1 | 4.625 | 0.39 | CUTPIPE |  | PIPE BE WELDED ASME B36.19M SCH 10S SS ASTM A312 GR TP304/304L |  | FALSE |  | 1 | NONE | - | N/A |  | 2"-PAA-64001-P3B121D-6 | 64001-P3B121D-6 | 0 | 4456 | KN | - | B4001
BR | 7114 | 7114 | P3B121D | B31.3 | 6 | 7-4 | 0 |  | B |  | 1 | 1 | 35.5 | 2.96 | CUTPIPE |  | PIPE BE WELDED ASME B36.19M SCH 10S SS ASTM A312 GR TP304/304L |  | FALSE |  | 1 | NONE | - | N/A |  | 2"-PAA-64001-P3B121D-6 | 64001-P3B121D-6 | 0 | 4456 | KN | - | B4001
BR | 7114 | 7114 | P3B121D | B31.3 | 6 | 7-4 | 0 |  | 4 | 304-AAFWBD0_10S | 1 | 1 | 0 | 0 |  |  | FLANGE WN CL300 RF ASME B16.5 SCH 10S FORGED SS ASTM A182 GR F304/304L |  | FALSE |  | 1 | NONE | - | N/A |  | 2"-PAA-64001-P3B121D-6 | 64001-P3B121D-6 | 0 | 4456 | KN | - | B4001
BR | 7114 | 7114 | P3B121D | B31.3 | 6 | 7-4 | 0 |  | 5 | 304-AAFWBD0_10S | 1 | 1 | 0 | 0 |  |  | FLANGE WN CL300 RF ASME B16.5 SCH 10S FORGED SS ASTM A182 GR F304/304L |  | FALSE |  | 1 | NONE | - | N/A |  | 2"-PAA-64001-P3B121D-6 | 64001-P3B121D-6 | 0 | 4456 | KN | - | B4001
BR | 7114 | 7114 | P3B121D | B31.3 | 6 | 7-4 | 0 |  | 6 | 304-AAFWBD0_10S | 1 | 1 | 0 | 0 |  |  | FLANGE WN CL300 RF ASME B16.5 SCH 10S FORGED SS ASTM A182 GR F304/304L |  | FALSE |  | 1 | NONE | - | N/A |  | 2"-PAA-64001-P3B121D-6 | 64001-P3B121D-6 | 0 | 4456 | KN | - | B4001
BR | 7114 | 7114 | P3B121D | B31.3 | 6 | 7-4 | 0 |  | 1 | 304-AAPA100_10S | 1 | 1 | 40.8 | 0 |  |  | PIPE BE WELDED ASME B36.19M SCH 10S SS ASTM A312 GR TP304/304L |  | FALSE |  | 1 | NONE | - | N/A |  | 2"-PAA-64001-P3B121D-6 | 64001-P3B121D-6 | 0 | 4456 | KN | - | B4001
BR | 7114 | 7114 | P3B121D | B31.3 | 6 | 7-4 | 0 |  | 2 | 304-AATA200_10S | 1X1 | 1 | 0 | 0 |  |  | TEE, ASME B16.9 BW SCH 10S SS ASTM A403 GR WP304/304L SMLS |  | FALSE |  | 1 | NONE | - | N/A |  | 2"-PAA-64001-P3B121D-6 | 64001-P3B121D-6 | 0 | 4456 | KN | - | B4001
BR | 7114 | 7114 | P3B121D | B31.3 | 6 | 7-4 | 0 |  | 3 | 304-AATA200_10S | 1X3/4 | 1 | 0 | 0 |  |  | TEE, ASME B16.9 BW SCH 10S SS ASTM A403 GR WP304/304L SMLS |  | FALSE |  | 1 | NONE | - | N/A |  | 2"-PAA-64001-P3B121D-6 | 64001-P3B121D-6 | 0 | 4456 | KN | - | B4001
BR | 7114 | 7114 | P3B121D | B31.3 | 6 | 7-4 | 0 |  | 7 | 304-AAFWBD0_10S | 3/4 | 1 | 0 | 0 |  |  | FLANGE WN CL300 RF ASME B16.5 SCH 10S FORGED SS ASTM A182 GR F304/304L |  | FALSE |  | 1 | NONE | - | N/A |  | 2"-PAA-64001-P3B121D-6 | 64001-P3B121D-6 | 0 | 4456 | KN | - | B4001
BR | 7114 | 7114 | P5B66H | B31.3 | 6 | 70-1 | 0 |  | B |  | 2 | 1 | 5 | 0.42 | CUTPIPE |  | PIPE BE WELDED ASME B36.19M SCH 10S SS ASTM A312 GR TP304/304L |  | FALSE |  | 1 | NONE | - | N/A |  | 4-PAA-64101-P5B66H-6 | 64101-P5B66H-6 | 0 | 4456 | KN | -
BR | 7114 | 7114 | P5B66H | B31.3 | 6 | 70-1 | 0 |  | C |  | 2 | 1 | 6.5 | 0.54 | CUTPIPE |  | PIPE BE WELDED ASME B36.19M SCH 10S SS ASTM A312 GR TP304/304L |  | FALSE |  | 1 | NONE | - | N/A |  | 4-PAA-64101-P5B66H-6 | 64101-P5B66H-6 | 0 | 4456 | KN | -
BR | 7114 | 7114 | P5B66H | B31.3 | 6 | 70-1 | 0 |  | A |  | 2 | 1 | 6.75 | 0.56 | CUTPIPE |  | PIPE BE WELDED ASME B36.19M SCH 10S SS ASTM A312 GR TP304/304L |  | FALSE |  | 1 | NONE | - | N/A |  | 4-PAA-64101-P5B66H-6 | 64101-P5B66H-6 | 0 | 4456 | KN | -
BR | 7114 | 7114 | P5B66H | B31.3 | 6 | 70-1 | 0 |  | 3 | 304-AAEA200_10S | 2 | 1 | 0 | 0 |  |  | ELBOW, 90 DEG LR ASME B16.9 BW SCH 10S SS ASTM A403 GR WP304/304L WELDED |  | FALSE |  | 1 | NONE | - | N/A |  | 4-PAA-64101-P5B66H-6 | 64101-P5B66H-6 | 0 | 4456 | KN | -
BR | 7114 | 7114 | P5B66H | B31.3 | 6 | 70-1 | 0 |  | 4 | 304-AAEA200_10S | 2 | 1 | 0 | 0 |  |  | ELBOW, 90 DEG LR ASME B16.9 BW SCH 10S SS ASTM A403 GR WP304/304L WELDED |  | FALSE |  | 1 | NONE | - | N/A |  | 4-PAA-64101-P5B66H-6 | 64101-P5B66H-6 | 0 | 4456 | KN | -
BR | 7114 | 7114 | P5B66H | B31.3 | 6 | 70-1 | 0 |  | 5 | 304-AAFWBF0_10S | 2 | 1 | 0 | 0 |  |  | FLANGE WN CL600 RF ASME B16.5 SCH 10S FORGED SS ASTM A182 GR F304/304L |  | FALSE |  | 1 | NONE | - | N/A |  | 4-PAA-64101-P5B66H-6 | 64101-P5B66H-6 | 0 | 4456 | KN | -
BR | 7114 | 7114 | P5B66H | B31.3 | 6 | 70-1 | 0 |  | 6 | 304-AAFWBF0_10S | 2 | 1 | 0 | 0 |  |  | FLANGE WN CL600 RF ASME B16.5 SCH 10S FORGED SS ASTM A182 GR F304/304L |  | FALSE |  | 1 | NONE | - | N/A |  | 4-PAA-64101-P5B66H-6 | 64101-P5B66H-6 | 0 | 4456 | KN | -
BR | 7114 | 7114 | P5B66H | B31.3 | 6 | 70-1 | 0 |  | 1 | 304-AAPA100_10S | 2 | 1 | 19.2 | 0 |  |  | PIPE BE WELDED ASME B36.19M SCH 10S SS ASTM A312 GR TP304/304L |  | FALSE |  | 1 | NONE | - | N/A |  | 4-PAA-64101-P5B66H-6 | 64101-P5B66H-6 | 0 | 4456 | KN | -
BR | 7114 | 7114 | P5B66H | B31.3 | 6 | 70-1 | 0 |  | 7 | BS1A-2-1.5-41 | 2 | 1 | 0 | 0 |  |  | BS1A-2-1.5-41 |  | FALSE |  | 1 | NONE | - | N/A |  | 4-PAA-64101-P5B66H-6 | 64101-P5B66H-6 | 0 | 4456 | KN | -
BR | 7114 | 7114 | P1A4L | B31.3 | 6 | 700-1 | 0 |  | A |  | 1 | 1 | 9.625 | 0.8 | CUTPIPE |  | PIPE BE ASME B36.10M SCH 80 CS, ASTM A106B SMLS |  | FALSE |  | 1 | SZ307S | - | N/A |  | 1-HTF-65075-P1A4L-6-C2-1" | 65075-P1A4L-6 | 0 | 4456 | AA | -
BR | 7114 | 7114 | P1A4L | B31.3 | 6 | 700-1 | 0 |  | D |  | 1 | 1 | 22.625 | 1.89 | CUTPIPE |  | PIPE BE ASME B36.10M SCH 80 CS, ASTM A106B SMLS |  | FALSE |  | 1 | SZ307S | - | N/A |  | 1-HTF-65075-P1A4L-6-C2-1" | 65075-P1A4L-6 | 0 | 4456 | AA | -
BR | 7114 | 7114 | P1A4L | B31.3 | 6 | 700-1 | 0 |  | C |  | 1 | 1 | 54.125 | 4.51 | CUTPIPE |  | PIPE BE ASME B36.10M SCH 80 CS, ASTM A106B SMLS |  | FALSE |  | 1 | SZ307S | - | N/A |  | 1-HTF-65075-P1A4L-6-C2-1" | 65075-P1A4L-6 | 0 | 4456 | AA | -
BR | 7114 | 7114 | P1A4L | B31.3 | 6 | 700-1 | 0 |  | B |  | 1 | 1 | 92.5 | 7.71 | CUTPIPE |  | PIPE BE ASME B36.10M SCH 80 CS, ASTM A106B SMLS |  | FALSE |  | 1 | SZ307S | - | N/A |  | 1-HTF-65075-P1A4L-6-C2-1" | 65075-P1A4L-6 | 0 | 4456 | AA | -
BR | 7114 | 7114 | P1A4L | B31.3 | 6 | 700-1 | 0 |  | 3 | CS-AAEA200_XS | 1 | 1 | 0 | 0 |  |  | ELBOW, 90 DEG LR ASME B16.9 BW XS CS ASTM A234 GR WPB SMLS |  | FALSE |  | 1 | SZ307S | - | N/A |  | 1-HTF-65075-P1A4L-6-C2-1" | 65075-P1A4L-6 | 0 | 4456 | AA | -
BR | 7114 | 7114 | P1A4L | B31.3 | 6 | 700-1 | 0 |  | 4 | CS-AAEA200_XS | 1 | 1 | 0 | 0 |  |  | ELBOW, 90 DEG LR ASME B16.9 BW XS CS ASTM A234 GR WPB SMLS |  | FALSE |  | 1 | SZ307S | - | N/A |  | 1-HTF-65075-P1A4L-6-C2-1" | 65075-P1A4L-6 | 0 | 4456 | AA | -
BR | 7114 | 7114 | P1A4L | B31.3 | 6 | 700-1 | 0 |  | 5 | CS-AAEA200_XS | 1 | 1 | 0 | 0 |  |  | ELBOW, 90 DEG LR ASME B16.9 BW XS CS ASTM A234 GR WPB SMLS |  | FALSE |  | 1 | SZ307S | - | N/A |  | 1-HTF-65075-P1A4L-6-C2-1" | 65075-P1A4L-6 | 0 | 4456 | AA | -
BR | 7114 | 7114 | P1A4L | B31.3 | 6 | 700-1 | 0 |  | 8 | CS-AAFHBB0 | 1 | 1 | 0 | 0 |  |  | FLANGE SO CL150 RF ASME B16.5 FS ASTM A105 |  | FALSE |  | 1 | SZ307S | - | N/A |  | 1-HTF-65075-P1A4L-6-C2-1" | 65075-P1A4L-6 | 0 | 4456 | AA | -
BR | 7114 | 7114 | P1A4L | B31.3 | 6 | 700-1 | 0 |  | 6 | CS-AAFWBB0_XS | 1 | 1 | 0 | 0 |  |  | FLANGE WN CL150 RF ASME B16.5 XS FS ASTM A105 |  | FALSE |  | 1 | SZ307S | - | N/A |  | 1-HTF-65075-P1A4L-6-C2-1" | 65075-P1A4L-6 | 0 | 4456 | AA | -
BR | 7114 | 7114 | P1A4L | B31.3 | 6 | 700-1 | 0 |  | 7 | CS-AAFWBB0_XS | 1 | 1 | 0 | 0 |  |  | FLANGE WN CL150 RF ASME B16.5 XS FS ASTM A105 |  | FALSE |  | 1 | SZ307S | - | N/A |  | 1-HTF-65075-P1A4L-6-C2-1" | 65075-P1A4L-6 | 0 | 4456 | AA | -
BR | 7114 | 7114 | P1A4L | B31.3 | 6 | 700-1 | 0 |  | 1 | CS-AAPA100_XS | 1 | 1 | 180 | 0 |  |  | PIPE BE ASME B36.10M SCH 80 CS, ASTM A106B SMLS |  | FALSE |  | 1 | SZ307S | - | N/A |  | 1-HTF-65075-P1A4L-6-C2-1" | 65075-P1A4L-6 | 0 | 4456 | AA | -
BR | 7114 | 7114 | P1A4L | B31.3 | 6 | 700-1 | 0 |  | 2 | CS-AATA200_XS | 1X1 | 1 | 0 | 0 |  |  | TEE, ASME B16.9 BW XS CS ASTM A234 GR WPB SMLS |  | FALSE |  | 1 | SZ307S | - | N/A |  | 1-HTF-65075-P1A4L-6-C2-1" | 65075-P1A4L-6 | 0 | 4456 | AA | -
BR | 7114 | 7114 | P1A4L | B31.3 | 6 | 701-1 | 0 |  | A |  | 1 | 1 | 2.875 | 0.24 | CUTPIPE |  | PIPE BE ASME B36.10M SCH 80 CS, ASTM A106B SMLS |  | FALSE |  | 1 | SZ307S | - | N/A |  | 1-HTF-65077-P1A4L-6-C2-1" | 65077-P1A4L-6 | 0 | 4456 | AA | -
BR | 7114 | 7114 | P1A4L | B31.3 | 6 | 701-1 | 0 |  | B |  | 1 | 1 | 44.125 | 3.68 | CUTPIPE |  | PIPE BE ASME B36.10M SCH 80 CS, ASTM A106B SMLS |  | FALSE |  | 1 | SZ307S | - | N/A |  | 1-HTF-65077-P1A4L-6-C2-1" | 65077-P1A4L-6 | 0 | 4456 | AA | -
BR | 7114 | 7114 | P1A4L | B31.3 | 6 | 701-1 | 0 |  | 3 | CS-AAEA200_XS | 1 | 1 | 0 | 0 |  |  | ELBOW, 90 DEG LR ASME B16.9 BW XS CS ASTM A234 GR WPB SMLS |  | FALSE |  | 1 | SZ307S | - | N/A |  | 1-HTF-65077-P1A4L-6-C2-1" | 65077-P1A4L-6 | 0 | 4456 | AA | -
BR | 7114 | 7114 | P1A4L | B31.3 | 6 | 701-1 | 0 |  | 4 | CS-AAEA200_XS | 1 | 1 | 0 | 0 |  |  | ELBOW, 90 DEG LR ASME B16.9 BW XS CS ASTM A234 GR WPB SMLS |  | FALSE |  | 1 | SZ307S | - | N/A |  | 1-HTF-65077-P1A4L-6-C2-1" | 65077-P1A4L-6 | 0 | 4456 | AA | -
BR | 7114 | 7114 | P1A4L | B31.3 | 6 | 701-1 | 0 |  | 5 | CS-AAFWBB0_XS | 1 | 1 | 0 | 0 |  |  | FLANGE WN CL150 RF ASME B16.5 XS FS ASTM A105 |  | FALSE |  | 1 | SZ307S | - | N/A |  | 1-HTF-65077-P1A4L-6-C2-1" | 65077-P1A4L-6 | 0 | 4456 | AA | -
BR | 7114 | 7114 | P1A4L | B31.3 | 6 | 701-1 | 0 |  | 6 | CS-AAFWBB0_XS | 1 | 1 | 0 | 0 |  |  | FLANGE WN CL150 RF ASME B16.5 XS FS ASTM A105 |  | FALSE |  | 1 | SZ307S | - | N/A |  | 1-HTF-65077-P1A4L-6-C2-1" | 65077-P1A4L-6 | 0 | 4456 | AA | -
BR | 7114 | 7114 | P1A4L | B31.3 | 6 | 701-1 | 0 |  | 1 | CS-AAPA100_XS | 1 | 1 | 48 | 0 |  |  | PIPE BE ASME B36.10M SCH 80 CS, ASTM A106B SMLS |  | FALSE |  | 1 | SZ307S | - | N/A |  | 1-HTF-65077-P1A4L-6-C2-1" | 65077-P1A4L-6 | 0 | 4456 | AA | -
BR | 7114 | 7114 | P1A4L | B31.3 | 6 | 701-1 | 0 |  | 2 | CS-AATA200_XS | 1X1 | 1 | 0 | 0 |  |  | TEE, ASME B16.9 BW XS CS ASTM A234 GR WPB SMLS |  | FALSE |  | 1 | SZ307S | - | N/A |  | 1-HTF-65077-P1A4L-6-C2-1" | 65077-P1A4L-6 | 0 | 4456 | AA | -
BR | 7114 | 7114 | P1A4L | B31.3 | 6 | 702-1 | 0 |  | E |  | 1 | 1 | 2.75 | 0.23 | CUTPIPE |  | PIPE BE SMLS ASME B36.10M SCH 80 CS, ASTM A106B |  | FALSE |  | 1 | SZ307S | - | N/A |  | 1-HTF-65077-P1A4L-6-C2-1" | 65077-P1A4L-6 | 0 | 4456 | AA | -
BR | 7114 | 7114 | P1A4L | B31.3 | 6 | 702-1 | 0 |  | B |  | 1 | 1 | 7.5 | 0.63 | CUTPIPE |  | PIPE BE SMLS ASME B36.10M SCH 80 CS, ASTM A106B |  | FALSE |  | 1 | SZ307S | - | N/A |  | 1-HTF-65077-P1A4L-6-C2-1" | 65077-P1A4L-6 | 0 | 4456 | AA | -
BR | 7114 | 7114 | P1A4L | B31.3 | 6 | 702-1 | 0 |  | A |  | 1 | 1 | 11.9375 | 0.99 | CUTPIPE |  | PIPE BE SMLS ASME B36.10M SCH 80 CS, ASTM A106B |  | FALSE |  | 1 | SZ307S | - | N/A |  | 1-HTF-65077-P1A4L-6-C2-1" | 65077-P1A4L-6 | 0 | 4456 | AA | -
BR | 7114 | 7114 | P1A4L | B31.3 | 6 | 702-1 | 0 |  | D |  | 1 | 1 | 11.875 | 0.99 | CUTPIPE |  | PIPE BE SMLS ASME B36.10M SCH 80 CS, ASTM A106B |  | FALSE |  | 1 | SZ307S | - | N/A |  | 1-HTF-65077-P1A4L-6-C2-1" | 65077-P1A4L-6 | 0 | 4456 | AA | -
BR | 7114 | 7114 | P1A4L | B31.3 | 6 | 702-1 | 0 |  | C |  | 1 | 1 | 23.375 | 1.95 | CUTPIPE |  | PIPE BE SMLS ASME B36.10M SCH 80 CS, ASTM A106B |  | FALSE |  | 1 | SZ307S | - | N/A |  | 1-HTF-65077-P1A4L-6-C2-1" | 65077-P1A4L-6 | 0 | 4456 | AA | -
BR | 7114 | 7114 | P1A4L | B31.3 | 6 | 702-1 | 0 |  | 1 | A106-AAPA100_XS | 1 | 1 | 58.8 | 0 |  |  | PIPE BE SMLS ASME B36.10M SCH 80 CS, ASTM A106B |  | FALSE |  | 1 | SZ307S | - | N/A |  | 1-HTF-65077-P1A4L-6-C2-1" | 65077-P1A4L-6 | 0 | 4456 | AA | -
BR | 7114 | 7114 | P1A4L | B31.3 | 6 | 702-1 | 0 |  | 6 | CS-AAFHBB0 | 1 | 1 | 0 | 0 |  |  | FLANGE SO CL150 RF ASME B16.5 FS ASTM A105 |  | FALSE |  | 1 | SZ307S | - | N/A |  | 1-HTF-65077-P1A4L-6-C2-1" | 65077-P1A4L-6 | 0 | 4456 | AA | -
BR | 7114 | 7114 | P1A4L | B31.3 | 6 | 702-1 | 0 |  | 2 | CS-P1A4L/AAEA200_XS | 1 | 1 | 0 | 0 |  |  | ELBOW, 90 DEG LR ASME B16.9 BW XS CS ASTM A234 GR WPB |  | FALSE |  | 1 | SZ307S | - | N/A |  | 1-HTF-65077-P1A4L-6-C2-1" | 65077-P1A4L-6 | 0 | 4456 | AA | -
BR | 7114 | 7114 | P1A4L | B31.3 | 6 | 702-1 | 0 |  | 3 | CS-P1A4L/AAEA200_XS | 1 | 1 | 0 | 0 |  |  | ELBOW, 90 DEG LR ASME B16.9 BW XS CS ASTM A234 GR WPB |  | FALSE |  | 1 | SZ307S | - | N/A |  | 1-HTF-65077-P1A4L-6-C2-1" | 65077-P1A4L-6 | 0 | 4456 | AA | -
BR | 7114 | 7114 | P1A4L | B31.3 | 6 | 702-1 | 0 |  | 4 | CS-P1A4L/AAEA200_XS | 1 | 1 | 0 | 0 |  |  | ELBOW, 90 DEG LR ASME B16.9 BW XS CS ASTM A234 GR WPB |  | FALSE |  | 1 | SZ307S | - | N/A |  | 1-HTF-65077-P1A4L-6-C2-1" | 65077-P1A4L-6 | 0 | 4456 | AA | -
BR | 7114 | 7114 | P1A4L | B31.3 | 6 | 702-1 | 0 |  | 5 | CS-P1A4L/AAEA200_XS | 1 | 1 | 0 | 0 |  |  | ELBOW, 90 DEG LR ASME B16.9 BW XS CS ASTM A234 GR WPB |  | FALSE |  | 1 | SZ307S | - | N/A |  | 1-HTF-65077-P1A4L-6-C2-1" | 65077-P1A4L-6 | 0 | 4456 | AA | -
BR | 7114 | 7114 | P1A4L | B31.3 | 6 | 703-1 | 0 |  | C |  | 1 | 1 | 3 | 0.25 | CUTPIPE |  | PIPE BE ASME B36.10M SCH 80 ASTM A106B SMLS |  | FALSE |  | 1 | SZ307S | - | N/A |  | 1-HTF-65079-P1A4L-6-C2-1" | 65079-P1A4L-6 | 0 | 4456 | KN | -
BR | 7114 | 7114 | P1A4L | B31.3 | 6 | 703-1 | 0 |  | B |  | 1 | 1 | 12.5625 | 1.05 | CUTPIPE |  | PIPE BE ASME B36.10M SCH 80 ASTM A106B SMLS |  | FALSE |  | 1 | SZ307S | - | N/A |  | 1-HTF-65079-P1A4L-6-C2-1" | 65079-P1A4L-6 | 0 | 4456 | KN | -
BR | 7114 | 7114 | P1A4L | B31.3 | 6 | 703-1 | 0 |  | A |  | 1 | 1 | 34.5 | 2.88 | CUTPIPE |  | PIPE BE ASME B36.10M SCH 80 ASTM A106B SMLS |  | FALSE |  | 1 | SZ307S | - | N/A |  | 1-HTF-65079-P1A4L-6-C2-1" | 65079-P1A4L-6 | 0 | 4456 | KN | -
BR | 7114 | 7114 | P1A4L | B31.3 | 6 | 703-1 | 0 |  | 1 | A106-AAPA100_XS | 1 | 1 | 50.4 | 0 |  |  | PIPE BE ASME B36.10M SCH 80 ASTM A106B SMLS |  | FALSE |  | 1 | SZ307S | - | N/A |  | 1-HTF-65079-P1A4L-6-C2-1" | 65079-P1A4L-6 | 0 | 4456 | KN | -
BR | 7114 | 7114 | P1A4L | B31.3 | 6 | 703-1 | 0 |  | 3 | CS-AAEA200_XS | 1 | 1 | 0 | 0 |  |  | ELBOW, 90 DEG LR ASME B16.9 BW XS CS ASTM A234 GR WPB SMLS |  | FALSE |  | 1 | SZ307S | - | N/A |  | 1-HTF-65079-P1A4L-6-C2-1" | 65079-P1A4L-6 | 0 | 4456 | KN | -
BR | 7114 | 7114 | P1A4L | B31.3 | 6 | 703-1 | 0 |  | 4 | CS-AAFHBB0 | 1 | 1 | 0 | 0 |  |  | FLANGE SO CL150 RF ASME B16.5 FS ASTM A105 |  | FALSE |  | 1 | SZ307S | - | N/A |  | 1-HTF-65079-P1A4L-6-C2-1" | 65079-P1A4L-6 | 0 | 4456 | KN | -
BR | 7114 | 7114 | P1A4L | B31.3 | 6 | 703-1 | 0 |  | 5 | CS-AAFHBB0 | 1 | 1 | 0 | 0 |  |  | FLANGE SO CL150 RF ASME B16.5 FS ASTM A105 |  | FALSE |  | 1 | SZ307S | - | N/A |  | 1-HTF-65079-P1A4L-6-C2-1" | 65079-P1A4L-6 | 0 | 4456 | KN | -
BR | 7114 | 7114 | P1A4L | B31.3 | 6 | 703-1 | 0 |  | 6 | CS-AAFWBB0_XS | 1 | 1 | 0 | 0 |  |  | FLANGE WN CL150 RF ASME B16.5 XS FS ASTM A105 |  | FALSE |  | 1 | SZ307S | - | N/A |  | 1-HTF-65079-P1A4L-6-C2-1" | 65079-P1A4L-6 | 0 | 4456 | KN | -
BR | 7114 | 7114 | P1A4L | B31.3 | 6 | 703-1 | 0 |  | 2 | CS-AATA200_XS | 1X1 | 1 | 0 | 0 |  |  | TEE, ASME B16.9 BW XS CS ASTM A234 GR WPB SMLS |  | FALSE |  | 1 | SZ307S | - | N/A |  | 1-HTF-65079-P1A4L-6-C2-1" | 65079-P1A4L-6 | 0 | 4456 | KN | -
BR | 7114 | 7114 | P1A4L | B31.3 | 6 | 703-2 | 0 |  | 1 | CS-AAFBBB0 | 1 | 1 | 0 | 0 |  |  | FLANGE BLIND CL150 RF ASME B16.5 FS ASTM A105 |  | FALSE |  | 1 | SZ307S | - | N/A |  | 1-HTF-65079-P1A4L-6-C2-1" | 65079-P1A4L-6 | 0 | 4456 | KN | -
BR | 7114 | 7114 | P1A4L | B31.3 | 6 | 704-1 | 0 |  | C |  | 1 | 1 | 3 | 0.25 | CUTPIPE |  | PIPE BE SMLS ASME B36.10M SCH 80 CS, ASTM A106B |  | FALSE |  | 1 | SZ307S | - | N/A |  | 2-HTF-65082-P1A4L-6-C2-1" | 65082-P1A4L-6 | 0 | 4456 | AA | -
BR | 7114 | 7114 | P1A4L | B31.3 | 6 | 704-1 | 0 |  | B |  | 1 | 1 | 23.9375 | 1.99 | CUTPIPE |  | PIPE BE SMLS ASME B36.10M SCH 80 CS, ASTM A106B |  | FALSE |  | 1 | SZ307S | - | N/A |  | 2-HTF-65082-P1A4L-6-C2-1" | 65082-P1A4L-6 | 0 | 4456 | AA | -
BR | 7114 | 7114 | P1A4L | B31.3 | 6 | 704-1 | 0 |  | A |  | 1 | 1 | 40.5 | 3.38 | CUTPIPE |  | PIPE BE SMLS ASME B36.10M SCH 80 CS, ASTM A106B |  | FALSE |  | 1 | SZ307S | - | N/A |  | 2-HTF-65082-P1A4L-6-C2-1" | 65082-P1A4L-6 | 0 | 4456 | AA | -
BR | 7114 | 7114 | P1A4L | B31.3 | 6 | 704-1 | 0 |  | 1 | A106-AAPA100_XS | 1 | 1 | 68.4 | 0 |  |  | PIPE BE SMLS ASME B36.10M SCH 80 CS, ASTM A106B |  | FALSE |  | 1 | SZ307S | - | N/A |  | 2-HTF-65082-P1A4L-6-C2-1" | 65082-P1A4L-6 | 0 | 4456 | AA | -
BR | 7114 | 7114 | P1A4L | B31.3 | 6 | 704-1 | 0 |  | 4 | CS-AAFHBB0 | 1 | 1 | 0 | 0 |  |  | FLANGE SO CL150 RF ASME B16.5 FS ASTM A105 |  | FALSE |  | 1 | SZ307S | - | N/A |  | 2-HTF-65082-P1A4L-6-C2-1" | 65082-P1A4L-6 | 0 | 4456 | AA | -
BR | 7114 | 7114 | P1A4L | B31.3 | 6 | 704-1 | 0 |  | 5 | CS-AAFHBB0 | 1 | 1 | 0 | 0 |  |  | FLANGE SO CL150 RF ASME B16.5 FS ASTM A105 |  | FALSE |  | 1 | SZ307S | - | N/A |  | 2-HTF-65082-P1A4L-6-C2-1" | 65082-P1A4L-6 | 0 | 4456 | AA | -
BR | 7114 | 7114 | P1A4L | B31.3 | 6 | 704-1 | 0 |  | 3 | CS-P1A4L/AAEA200_XS | 1 | 1 | 0 | 0 |  |  | ELBOW, 90 DEG LR ASME B16.9 BW XS CS ASTM A234 GR WPB |  | FALSE |  | 1 | SZ307S | - | N/A |  | 2-HTF-65082-P1A4L-6-C2-1" | 65082-P1A4L-6 | 0 | 4456 | AA | -
BR | 7114 | 7114 | P1A4L | B31.3 | 6 | 704-1 | 0 |  | 6 | CS-P1A4L/AAFWBB0_XS | 1 | 1 | 0 | 0 |  |  | FLANGE WN CL150 RF ASME B16.5 XS FS ASTM A105 |  | FALSE |  | 1 | SZ307S | - | N/A |  | 2-HTF-65082-P1A4L-6-C2-1" | 65082-P1A4L-6 | 0 | 4456 | AA | -
BR | 7114 | 7114 | P1A4L | B31.3 | 6 | 704-1 | 0 |  | 2 | CS-P1A4L/AATA200_XS | 1X1 | 1 | 0 | 0 |  |  | TEE, ASME B16.9 BW XS CS ASTM A234 GR WPB |  | FALSE |  | 1 | SZ307S | - | N/A |  | 2-HTF-65082-P1A4L-6-C2-1" | 65082-P1A4L-6 | 0 | 4456 | AA | -
BR | 7114 | 7114 | P1A4L | B31.3 | 6 | 705-1 | 0 |  | 6 | CS-AAFWBB0_XS | 1 | 1 | 0 | 0 |  |  | FLANGE WN CL150 RF ASME B16.5 XS FS ASTM A105 |  | FALSE |  | 1 | SZ307S | - | N/A |  | 2-HTF-65083-P1A4L-6-C2-1" | 65083-P1A4L-6 | 1 | 4456 | KN | -
BR | 7114 | 7114 | P1A4L | B31.3 | 6 | 705-1 | 0 |  | 7 | CS-AAFWBB0_XS | 1 | 1 | 0 | 0 |  |  | FLANGE WN CL150 RF ASME B16.5 XS FS ASTM A105 |  | FALSE |  | 1 | SZ307S | - | N/A |  | 2-HTF-65083-P1A4L-6-C2-1" | 65083-P1A4L-6 | 1 | 4456 | KN | -
BR | 7114 | 7114 | P1A4L | B31.3 | 6 | 705-1 | 0 |  | A |  | 2 | 1 | 38 | 3.17 | CUTPIPE |  | PIPE BE SMLS ASME B36.10M SCH 80 CS, ASTM A106B |  | FALSE |  | 1 | SZ307S | - | N/A |  | 2-HTF-65083-P1A4L-6-C2-1" | 65083-P1A4L-6 | 1 | 4456 | KN | -
BR | 7114 | 7114 | P1A4L | B31.3 | 6 | 705-1 | 0 |  | 1 | A106-AAPA100_XS | 2 | 1 | 38.4 | 0 |  |  | PIPE BE SMLS ASME B36.10M SCH 80 CS, ASTM A106B |  | FALSE |  | 1 | SZ307S | - | N/A |  | 2-HTF-65083-P1A4L-6-C2-1" | 65083-P1A4L-6 | 1 | 4456 | KN | -
BR | 7114 | 7114 | P1A4L | B31.3 | 6 | 705-1 | 0 |  | 5 | CS-AAFHBB0 | 2 | 1 | 0 | 0 |  |  | FLANGE SO CL150 RF ASME B16.5 FS ASTM A105 |  | FALSE |  | 1 | SZ307S | - | N/A |  | 2-HTF-65083-P1A4L-6-C2-1" | 65083-P1A4L-6 | 1 | 4456 | KN | -
BR | 7114 | 7114 | P1A4L | B31.3 | 6 | 705-1 | 0 |  | 3 | CS-AARE20_XS | 2X1 | 1 | 0 | 0 |  |  | REDUCER, ECC ASME B16.9 BW XS CS ASTM A234 GR WPB SMLS |  | FALSE |  | 1 | SZ307S | - | N/A |  | 2-HTF-65083-P1A4L-6-C2-1" | 65083-P1A4L-6 | 1 | 4456 | KN | -
BR | 7114 | 7114 | P1A4L | B31.3 | 6 | 705-1 | 0 |  | 4 | CS-AARE20_XS | 2X1 | 1 | 0 | 0 |  |  | REDUCER, ECC ASME B16.9 BW XS CS ASTM A234 GR WPB SMLS |  | FALSE |  | 1 | SZ307S | - | N/A |  | 2-HTF-65083-P1A4L-6-C2-1" | 65083-P1A4L-6 | 1 | 4456 | KN | -
BR | 7114 | 7114 | P1A4L | B31.3 | 6 | 705-1 | 0 |  | 2 | CS-AATA200_XS | 2X2 | 1 | 0 | 0 |  |  | TEE, ASME B16.9 BW XS CS ASTM A234 GR WPB SMLS |  | FALSE |  | 1 | SZ307S | - | N/A |  | 2-HTF-65083-P1A4L-6-C2-1" | 65083-P1A4L-6 | 1 | 4456 | KN | -
BR | 7114 | 7114 | P1A4L | B31.3 | 6 | 705-2 | 0 |  | 7 | CS-00NPC0L_XS | 1/2 | 1 | 0 | 0 |  |  | NIPPLE POE/TOE NPT 3" LONG XS SMLS CS, ASTM A106B |  | FALSE |  | 1 | SZ307S | - | N/A |  | 2-HTF-65083-P1A4L-6-C2-1" | 65083-P1A4L-6 | 1 | 4456 | KN | -
BR | 7114 | 7114 | P1A4L | B31.3 | 6 | 705-2 | 0 |  | A |  | 2 | 1 | 20.625 | 1.72 | CUTPIPE |  | PIPE BE SMLS ASME B36.10M SCH 80 CS, ASTM A106B |  | FALSE |  | 1 | SZ307S | - | N/A |  | 2-HTF-65083-P1A4L-6-C2-1" | 65083-P1A4L-6 | 1 | 4456 | KN | -
BR | 7114 | 7114 | P1A4L | B31.3 | 6 | 705-2 | 0 |  | B |  | 2 | 1 | 31.375 | 2.61 | CUTPIPE |  | PIPE BE SMLS ASME B36.10M SCH 80 CS, ASTM A106B |  | FALSE |  | 1 | SZ307S | - | N/A |  | 2-HTF-65083-P1A4L-6-C2-1" | 65083-P1A4L-6 | 1 | 4456 | KN | -
BR | 7114 | 7114 | P1A4L | B31.3 | 6 | 705-2 | 0 |  | D |  | 2 | 1 | 35.9375 | 2.99 | CUTPIPE |  | PIPE BE SMLS ASME B36.10M SCH 80 CS, ASTM A106B |  | FALSE |  | 1 | SZ307S | - | N/A |  | 2-HTF-65083-P1A4L-6-C2-1" | 65083-P1A4L-6 | 1 | 4456 | KN | -
BR | 7114 | 7114 | P1A4L | B31.3 | 6 | 705-2 | 0 |  | C |  | 2 | 1 | 53.875 | 4.49 | CUTPIPE |  | PIPE BE SMLS ASME B36.10M SCH 80 CS, ASTM A106B |  | FALSE |  | 1 | SZ307S | - | N/A |  | 2-HTF-65083-P1A4L-6-C2-1" | 65083-P1A4L-6 | 1 | 4456 | KN | -
BR | 7114 | 7114 | P1A4L | B31.3 | 6 | 705-2 | 0 |  | E |  | 2 | 1 | 87.9375 | 7.33 | CUTPIPE |  | PIPE BE SMLS ASME B36.10M SCH 80 CS, ASTM A106B |  | FALSE |  | 1 | SZ307S | - | N/A |  | 2-HTF-65083-P1A4L-6-C2-1" | 65083-P1A4L-6 | 1 | 4456 | KN | -
BR | 7114 | 7114 | P1A4L | B31.3 | 6 | 705-2 | 0 |  | 1 | A106-AAPA100_XS | 2 | 1 | 230.4 | 0 |  |  | PIPE BE SMLS ASME B36.10M SCH 80 CS, ASTM A106B |  | FALSE |  | 1 | SZ307S | - | N/A |  | 2-HTF-65083-P1A4L-6-C2-1" | 65083-P1A4L-6 | 1 | 4456 | KN | -
BR | 7114 | 7114 | P1A4L | B31.3 | 6 | 705-2 | 0 |  | 3 | CS-AAEA200_XS | 2 | 1 | 0 | 0 |  |  | ELBOW, 90 DEG LR ASME B16.9 BW XS CS ASTM A234 GR WPB SMLS |  | FALSE |  | 1 | SZ307S | - | N/A |  | 2-HTF-65083-P1A4L-6-C2-1" | 65083-P1A4L-6 | 1 | 4456 | KN | -
BR | 7114 | 7114 | P1A4L | B31.3 | 6 | 705-2 | 0 |  | 4 | CS-AAEA200_XS | 2 | 1 | 0 | 0 |  |  | ELBOW, 90 DEG LR ASME B16.9 BW XS CS ASTM A234 GR WPB SMLS |  | FALSE |  | 1 | SZ307S | - | N/A |  | 2-HTF-65083-P1A4L-6-C2-1" | 65083-P1A4L-6 | 1 | 4456 | KN | -
BR | 7114 | 7114 | P1A4L | B31.3 | 6 | 705-2 | 0 |  | 5 | CS-AAEA200_XS | 2 | 1 | 0 | 0 |  |  | ELBOW, 90 DEG LR ASME B16.9 BW XS CS ASTM A234 GR WPB SMLS |  | FALSE |  | 1 | SZ307S | - | N/A |  | 2-HTF-65083-P1A4L-6-C2-1" | 65083-P1A4L-6 | 1 | 4456 | KN | -
BR | 7114 | 7114 | P1A4L | B31.3 | 6 | 705-2 | 0 |  | 6 | CS-AAEA200_XS | 2 | 1 | 0 | 0 |  |  | ELBOW, 90 DEG LR ASME B16.9 BW XS CS ASTM A234 GR WPB SMLS |  | FALSE |  | 1 | SZ307S | - | N/A |  | 2-HTF-65083-P1A4L-6-C2-1" | 65083-P1A4L-6 | 1 | 4456 | KN | -
BR | 7114 | 7114 | P1A4L | B31.3 | 6 | 705-2 | 0 |  | 8 | CS-AAFHBB0 | 2 | 1 | 0 | 0 |  |  | FLANGE SO CL150 RF ASME B16.5 FS ASTM A105 |  | FALSE |  | 1 | SZ307S | - | N/A |  | 2-HTF-65083-P1A4L-6-C2-1" | 65083-P1A4L-6 | 1 | 4456 | KN | -
BR | 7114 | 7114 | P1A4L | B31.3 | 6 | 705-2 | 0 |  | 9 | CS-AAFHBB0 | 2 | 1 | 0 | 0 |  |  | FLANGE SO CL150 RF ASME B16.5 FS ASTM A105 |  | FALSE |  | 1 | SZ307S | - | N/A |  | 2-HTF-65083-P1A4L-6-C2-1" | 65083-P1A4L-6 | 1 | 4456 | KN | -
BR | 7114 | 7114 | P1A4L | B31.3 | 6 | 705-2 | 0 |  | 10 | SH-2-4-12 | 2 | 1 | 0 | 0 |  |  | SH-2-4-12 |  | FALSE |  | 1 | SZ307S | - | N/A |  | 2-HTF-65083-P1A4L-6-C2-1" | 65083-P1A4L-6 | 1 | 4456 | KN | -
BR | 7114 | 7114 | P1A4L | B31.3 | 6 | 705-2 | 0 |  | 11 | SH-2-4-12 | 2 | 1 | 0 | 0 |  |  | SH-2-4-12 |  | FALSE |  | 1 | SZ307S | - | N/A |  | 2-HTF-65083-P1A4L-6-C2-1" | 65083-P1A4L-6 | 1 | 4456 | KN | -
BR | 7114 | 7114 | P1A4L | B31.3 | 6 | 705-2 | 0 |  | 2 | CS-NATW2X0_XS | 2X1/2 | 1 | 0 | 0 |  |  | WELDOLET MSS SP-97 XS FS ASTM A105 |  | FALSE |  | 1 | SZ307S | - | N/A |  | 2-HTF-65083-P1A4L-6-C2-1" | 65083-P1A4L-6 | 1 | 4456 | KN | -
BR | 7114 | 7114 | P1A4L | B31.3 | 6 | 706-1 | 0 |  | D |  | 1 | 1 | 2.875 | 0.24 | CUTPIPE |  | PIPE BE SMLS ASME B36.10M SCH 80 CS, ASTM A106B |  | FALSE |  | 1 | SZ307S | - | N/A |  | 2-HTF-65083-P1A4L-6-C2-1" | 65083-P1A4L-6 | 0 | 4456 | AA | -
BR | 7114 | 7114 | P1A4L | B31.3 | 6 | 706-1 | 0 |  | A |  | 1 | 1 | 7.1875 | 0.6 | CUTPIPE |  | PIPE BE SMLS ASME B36.10M SCH 80 CS, ASTM A106B |  | FALSE |  | 1 | SZ307S | - | N/A |  | 2-HTF-65083-P1A4L-6-C2-1" | 65083-P1A4L-6 | 0 | 4456 | AA | -
BR | 7114 | 7114 | P1A4L | B31.3 | 6 | 706-1 | 0 |  | E |  | 1 | 1 | 12 | 1 | CUTPIPE |  | PIPE BE SMLS ASME B36.10M SCH 80 CS, ASTM A106B |  | FALSE |  | 1 | SZ307S | - | N/A |  | 2-HTF-65083-P1A4L-6-C2-1" | 65083-P1A4L-6 | 0 | 4456 | AA | -
BR | 7114 | 7114 | P1A4L | B31.3 | 6 | 706-1 | 0 |  | C |  | 1 | 1 | 35.875 | 2.99 | CUTPIPE |  | PIPE BE SMLS ASME B36.10M SCH 80 CS, ASTM A106B |  | FALSE |  | 1 | SZ307S | - | N/A |  | 2-HTF-65083-P1A4L-6-C2-1" | 65083-P1A4L-6 | 0 | 4456 | AA | -
BR | 7114 | 7114 | P1A4L | B31.3 | 6 | 706-1 | 0 |  | B |  | 1 | 1 | 66.9375 | 5.58 | CUTPIPE |  | PIPE BE SMLS ASME B36.10M SCH 80 CS, ASTM A106B |  | FALSE |  | 1 | SZ307S | - | N/A |  | 2-HTF-65083-P1A4L-6-C2-1" | 65083-P1A4L-6 | 0 | 4456 | AA | -
BR | 7114 | 7114 | P1A4L | B31.3 | 6 | 706-1 | 0 |  | 1 | A106-AAPA100_XS | 1 | 1 | 126 | 0 |  |  | PIPE BE SMLS ASME B36.10M SCH 80 CS, ASTM A106B |  | FALSE |  | 1 | SZ307S | - | N/A |  | 2-HTF-65083-P1A4L-6-C2-1" | 65083-P1A4L-6 | 0 | 4456 | AA | -
BR | 7114 | 7114 | P1A4L | B31.3 | 6 | 706-1 | 0 |  | 6 | CS-AAFHBB0 | 1 | 1 | 0 | 0 |  |  | FLANGE SO CL150 RF ASME B16.5 FS ASTM A105 |  | FALSE |  | 1 | SZ307S | - | N/A |  | 2-HTF-65083-P1A4L-6-C2-1" | 65083-P1A4L-6 | 0 | 4456 | AA | -
BR | 7114 | 7114 | P1A4L | B31.3 | 6 | 706-1 | 0 |  | 7 | CS-AAFHBB0 | 1 | 1 | 0 | 0 |  |  | FLANGE SO CL150 RF ASME B16.5 FS ASTM A105 |  | FALSE |  | 1 | SZ307S | - | N/A |  | 2-HTF-65083-P1A4L-6-C2-1" | 65083-P1A4L-6 | 0 | 4456 | AA | -
BR | 7114 | 7114 | P1A4L | B31.3 | 6 | 706-1 | 0 |  | 3 | CS-P1A4L/AAEA20CS0_XS | 1 | 1 | 0 | 0 |  |  | ELBOW, 90 DEG LR ASME B16.9 BW XS CS ASTM A234 GR WPB |  | FALSE |  | 1 | SZ307S | - | N/A |  | 2-HTF-65083-P1A4L-6-C2-1" | 65083-P1A4L-6 | 0 | 4456 | AA | -
BR | 7114 | 7114 | P1A4L | B31.3 | 6 | 706-1 | 0 |  | 4 | CS-P1A4L/AAEA20CS0_XS | 1 | 1 | 0 | 0 |  |  | ELBOW, 90 DEG LR ASME B16.9 BW XS CS ASTM A234 GR WPB |  | FALSE |  | 1 | SZ307S | - | N/A |  | 2-HTF-65083-P1A4L-6-C2-1" | 65083-P1A4L-6 | 0 | 4456 | AA | -
BR | 7114 | 7114 | P1A4L | B31.3 | 6 | 706-1 | 0 |  | 5 | CS-P1A4L/AAEA20CS0_XS | 1 | 1 | 0 | 0 |  |  | ELBOW, 90 DEG LR ASME B16.9 BW XS CS ASTM A234 GR WPB |  | FALSE |  | 1 | SZ307S | - | N/A |  | 2-HTF-65083-P1A4L-6-C2-1" | 65083-P1A4L-6 | 0 | 4456 | AA | -
BR | 7114 | 7114 | P1A4L | B31.3 | 6 | 706-1 | 0 |  | 8 | CS-P1A4L/AAFWBB0_XS | 1 | 1 | 0 | 0 |  |  | FLANGE WN CL150 RF ASME B16.5 XS FS ASTM A105 |  | FALSE |  | 1 | SZ307S | - | N/A |  | 2-HTF-65083-P1A4L-6-C2-1" | 65083-P1A4L-6 | 0 | 4456 | AA | -
BR | 7114 | 7114 | P1A4L | B31.3 | 6 | 706-1 | 0 |  | 2 | CS-P1A4L/AATA200_XS | 1X1 | 1 | 0 | 0 |  |  | TEE, ASME B16.9 BW XS CS ASTM A234 GR WPB |  | FALSE |  | 1 | SZ307S | - | N/A |  | 2-HTF-65083-P1A4L-6-C2-1" | 65083-P1A4L-6 | 0 | 4456 | AA | -
BR | 7114 | 7114 | P1A4L | B31.3 | 6 | 707-1 | 0 |  | A |  | 1 | 1 | 2.875 | 0.24 | CUTPIPE |  | PIPE BE SMLS ASME B36.10M SCH 80 CS, ASTM A106B |  | FALSE |  | 1 | SZ307S | - | N/A |  | 1-HTF-65084-P1A4L-6-C2-1" | 65084-P1A4L-6 | 0 | 4456 | AA | -
BR | 7114 | 7114 | P1A4L | B31.3 | 6 | 707-1 | 0 |  | B |  | 1 | 1 | 44.125 | 3.68 | CUTPIPE |  | PIPE BE SMLS ASME B36.10M SCH 80 CS, ASTM A106B |  | FALSE |  | 1 | SZ307S | - | N/A |  | 1-HTF-65084-P1A4L-6-C2-1" | 65084-P1A4L-6 | 0 | 4456 | AA | -
BR | 7114 | 7114 | P1A4L | B31.3 | 6 | 707-1 | 0 |  | 1 | A106-AAPA100_XS | 1 | 1 | 48 | 0 |  |  | PIPE BE SMLS ASME B36.10M SCH 80 CS, ASTM A106B |  | FALSE |  | 1 | SZ307S | - | N/A |  | 1-HTF-65084-P1A4L-6-C2-1" | 65084-P1A4L-6 | 0 | 4456 | AA | -
BR | 7114 | 7114 | P1A4L | B31.3 | 6 | 707-1 | 0 |  | 3 | CS-P1A4L/AAEA200_XS | 1 | 1 | 0 | 0 |  |  | ELBOW, 90 DEG LR ASME B16.9 BW XS CS ASTM A234 GR WPB |  | FALSE |  | 1 | SZ307S | - | N/A |  | 1-HTF-65084-P1A4L-6-C2-1" | 65084-P1A4L-6 | 0 | 4456 | AA | -
BR | 7114 | 7114 | P1A4L | B31.3 | 6 | 707-1 | 0 |  | 4 | CS-P1A4L/AAEA200_XS | 1 | 1 | 0 | 0 |  |  | ELBOW, 90 DEG LR ASME B16.9 BW XS CS ASTM A234 GR WPB |  | FALSE |  | 1 | SZ307S | - | N/A |  | 1-HTF-65084-P1A4L-6-C2-1" | 65084-P1A4L-6 | 0 | 4456 | AA | -
BR | 7114 | 7114 | P1A4L | B31.3 | 6 | 707-1 | 0 |  | 5 | CS-P1A4L/AAFWBB0_XS | 1 | 1 | 0 | 0 |  |  | FLANGE WN CL150 RF ASME B16.5 XS FS ASTM A105 |  | FALSE |  | 1 | SZ307S | - | N/A |  | 1-HTF-65084-P1A4L-6-C2-1" | 65084-P1A4L-6 | 0 | 4456 | AA | -
BR | 7114 | 7114 | P1A4L | B31.3 | 6 | 707-1 | 0 |  | 6 | CS-P1A4L/AAFWBB0_XS | 1 | 1 | 0 | 0 |  |  | FLANGE WN CL150 RF ASME B16.5 XS FS ASTM A105 |  | FALSE |  | 1 | SZ307S | - | N/A |  | 1-HTF-65084-P1A4L-6-C2-1" | 65084-P1A4L-6 | 0 | 4456 | AA | -
BR | 7114 | 7114 | P1A4L | B31.3 | 6 | 707-1 | 0 |  | 2 | CS-P1A4L/AATA200_XS | 1X1 | 1 | 0 | 0 |  |  | TEE, ASME B16.9 BW XS CS ASTM A234 GR WPB |  | FALSE |  | 1 | SZ307S | - | N/A |  | 1-HTF-65084-P1A4L-6-C2-1" | 65084-P1A4L-6 | 0 | 4456 | AA | -
BR | 7114 | 7114 | P1A4L | B31.3 | 6 | 708-1 | 0 |  | E |  | 1 | 1 | 2.1875 | 0.18 | CUTPIPE |  | PIPE BE WELDED ASME B36.10M SCH 80 CS, ASTM A587 |  | FALSE |  | 1 | SZ307S | - | N/A |  | 1-HTF-65084-P1A4L-6-C2-1" | 65084-P1A4L-6 | 0 | 4456 | AA | -
BR | 7114 | 7114 | P1A4L | B31.3 | 6 | 708-1 | 0 |  | B |  | 1 | 1 | 7.5625 | 0.63 | CUTPIPE |  | PIPE BE WELDED ASME B36.10M SCH 80 CS, ASTM A587 |  | FALSE |  | 1 | SZ307S | - | N/A |  | 1-HTF-65084-P1A4L-6-C2-1" | 65084-P1A4L-6 | 0 | 4456 | AA | -
BR | 7114 | 7114 | P1A4L | B31.3 | 6 | 708-1 | 0 |  | A |  | 1 | 1 | 10.9375 | 0.91 | CUTPIPE |  | PIPE BE WELDED ASME B36.10M SCH 80 CS, ASTM A587 |  | FALSE |  | 1 | SZ307S | - | N/A |  | 1-HTF-65084-P1A4L-6-C2-1" | 65084-P1A4L-6 | 0 | 4456 | AA | -
BR | 7114 | 7114 | P1A4L | B31.3 | 6 | 708-1 | 0 |  | D |  | 1 | 1 | 10.875 | 0.91 | CUTPIPE |  | PIPE BE WELDED ASME B36.10M SCH 80 CS, ASTM A587 |  | FALSE |  | 1 | SZ307S | - | N/A |  | 1-HTF-65084-P1A4L-6-C2-1" | 65084-P1A4L-6 | 0 | 4456 | AA | -
BR | 7114 | 7114 | P1A4L | B31.3 | 6 | 708-1 | 0 |  | C |  | 1 | 1 | 30.625 | 2.55 | CUTPIPE |  | PIPE BE WELDED ASME B36.10M SCH 80 CS, ASTM A587 |  | FALSE |  | 1 | SZ307S | - | N/A |  | 1-HTF-65084-P1A4L-6-C2-1" | 65084-P1A4L-6 | 0 | 4456 | AA | -
BR | 7114 | 7114 | P1A4L | B31.3 | 6 | 708-1 | 0 |  | 6 | CS-AAFHBB0 | 1 | 1 | 0 | 0 |  |  | FLANGE SO CL150 RF ASME B16.5 FS ASTM A105 |  | FALSE |  | 1 | SZ307S | - | N/A |  | 1-HTF-65084-P1A4L-6-C2-1" | 65084-P1A4L-6 | 0 | 4456 | AA | -
BR | 7114 | 7114 | P1A4L | B31.3 | 6 | 708-1 | 0 |  | 1 | CS-AAPA100_XS | 1 | 1 | 63.6 | 0 |  |  | PIPE BE WELDED ASME B36.10M SCH 80 CS, ASTM A587 |  | FALSE |  | 1 | SZ307S | - | N/A |  | 1-HTF-65084-P1A4L-6-C2-1" | 65084-P1A4L-6 | 0 | 4456 | AA | -
BR | 7114 | 7114 | P1A4L | B31.3 | 6 | 708-1 | 0 |  | 2 | CS-P1A4L/AAEA200_XS | 1 | 1 | 0 | 0 |  |  | ELBOW, 90 DEG LR ASME B16.9 BW XS CS ASTM A234 GR WPB |  | FALSE |  | 1 | SZ307S | - | N/A |  | 1-HTF-65084-P1A4L-6-C2-1" | 65084-P1A4L-6 | 0 | 4456 | AA | -
BR | 7114 | 7114 | P1A4L | B31.3 | 6 | 708-1 | 0 |  | 3 | CS-P1A4L/AAEA200_XS | 1 | 1 | 0 | 0 |  |  | ELBOW, 90 DEG LR ASME B16.9 BW XS CS ASTM A234 GR WPB |  | FALSE |  | 1 | SZ307S | - | N/A |  | 1-HTF-65084-P1A4L-6-C2-1" | 65084-P1A4L-6 | 0 | 4456 | AA | -
BR | 7114 | 7114 | P1A4L | B31.3 | 6 | 708-1 | 0 |  | 4 | CS-P1A4L/AAEA200_XS | 1 | 1 | 0 | 0 |  |  | ELBOW, 90 DEG LR ASME B16.9 BW XS CS ASTM A234 GR WPB |  | FALSE |  | 1 | SZ307S | - | N/A |  | 1-HTF-65084-P1A4L-6-C2-1" | 65084-P1A4L-6 | 0 | 4456 | AA | -
BR | 7114 | 7114 | P1A4L | B31.3 | 6 | 708-1 | 0 |  | 5 | CS-P1A4L/AAEA200_XS | 1 | 1 | 0 | 0 |  |  | ELBOW, 90 DEG LR ASME B16.9 BW XS CS ASTM A234 GR WPB |  | FALSE |  | 1 | SZ307S | - | N/A |  | 1-HTF-65084-P1A4L-6-C2-1" | 65084-P1A4L-6 | 0 | 4456 | AA | -
BR | 7114 | 7114 | P1A4L | B31.3 | 6 | 709-1 | 0 |  | F |  | 1 | 1 | 2.75 | 0.23 | CUTPIPE |  | PIPE BE SMLS ASME B36.10M SCH 80 CS, ASTM A106B |  | FALSE |  | 1 | SZ307S | - | N/A |  | 2"-HTF-65086-P1A4L-6-C2-1" | 65086-P1A4L-6 | 0 | 4456 | AA | -
BR | 7114 | 7114 | P1A4L | B31.3 | 6 | 709-1 | 0 |  | C |  | 1 | 1 | 3.875 | 0.32 | CUTPIPE |  | PIPE BE SMLS ASME B36.10M SCH 80 CS, ASTM A106B |  | FALSE |  | 1 | SZ307S | - | N/A |  | 2"-HTF-65086-P1A4L-6-C2-1" | 65086-P1A4L-6 | 0 | 4456 | AA | -
BR | 7114 | 7114 | P1A4L | B31.3 | 6 | 709-1 | 0 |  | E |  | 1 | 1 | 16.875 | 1.41 | CUTPIPE |  | PIPE BE SMLS ASME B36.10M SCH 80 CS, ASTM A106B |  | FALSE |  | 1 | SZ307S | - | N/A |  | 2"-HTF-65086-P1A4L-6-C2-1" | 65086-P1A4L-6 | 0 | 4456 | AA | -
BR | 7114 | 7114 | P1A4L | B31.3 | 6 | 709-1 | 0 |  | D |  | 1 | 1 | 167.6875 | 13.97 | CUTPIPE |  | PIPE BE SMLS ASME B36.10M SCH 80 CS, ASTM A106B |  | FALSE |  | 1 | SZ307S | - | N/A |  | 2"-HTF-65086-P1A4L-6-C2-1" | 65086-P1A4L-6 | 0 | 4456 | AA | -
BR | 7114 | 7114 | P1A4L | B31.3 | 6 | 709-1 | 0 |  | 2 | A106-AAPA100_XS | 1 | 1 | 192 | 0 |  |  | PIPE BE SMLS ASME B36.10M SCH 80 CS, ASTM A106B |  | FALSE |  | 1 | SZ307S | - | N/A |  | 2"-HTF-65086-P1A4L-6-C2-1" | 65086-P1A4L-6 | 0 | 4456 | AA | -
BR | 7114 | 7114 | P1A4L | B31.3 | 6 | 709-1 | 0 |  | 13 | CS-AAFHBB0 | 1 | 1 | 0 | 0 |  |  | FLANGE SO CL150 RF ASME B16.5 FS ASTM A105 |  | FALSE |  | 1 | SZ307S | - | N/A |  | 2"-HTF-65086-P1A4L-6-C2-1" | 65086-P1A4L-6 | 0 | 4456 | AA | -
BR | 7114 | 7114 | P1A4L | B31.3 | 6 | 709-1 | 0 |  | 7 | CS-P1A4L/AAEA200_XS | 1 | 1 | 0 | 0 |  |  | ELBOW, 90 DEG LR ASME B16.9 BW XS CS ASTM A234 GR WPB |  | FALSE |  | 1 | SZ307S | - | N/A |  | 2"-HTF-65086-P1A4L-6-C2-1" | 65086-P1A4L-6 | 0 | 4456 | AA | -
BR | 7114 | 7114 | P1A4L | B31.3 | 6 | 709-1 | 0 |  | 8 | CS-P1A4L/AAEA200_XS | 1 | 1 | 0 | 0 |  |  | ELBOW, 90 DEG LR ASME B16.9 BW XS CS ASTM A234 GR WPB |  | FALSE |  | 1 | SZ307S | - | N/A |  | 2"-HTF-65086-P1A4L-6-C2-1" | 65086-P1A4L-6 | 0 | 4456 | AA | -
BR | 7114 | 7114 | P1A4L | B31.3 | 6 | 709-1 | 0 |  | 9 | CS-P1A4L/AAEA200_XS | 1 | 1 | 0 | 0 |  |  | ELBOW, 90 DEG LR ASME B16.9 BW XS CS ASTM A234 GR WPB |  | FALSE |  | 1 | SZ307S | - | N/A |  | 2"-HTF-65086-P1A4L-6-C2-1" | 65086-P1A4L-6 | 0 | 4456 | AA | -
BR | 7114 | 7114 | P1A4L | B31.3 | 6 | 709-1 | 0 |  | 12 | P1A4L/AAFWBB0 | 1 | 1 | 0 | 0 |  |  | FLANGE WN CL150 RF ASME B16.5 XS FS ASTM A105 |  | FALSE |  | 1 | SZ307S | - | N/A |  | 2"-HTF-65086-P1A4L-6-C2-1" | 65086-P1A4L-6 | 0 | 4456 | AA | -
BR | 7114 | 7114 | P1A4L | B31.3 | 6 | 709-1 | 0 |  | 10 | CS-00NPC0J_XS | 1/2 | 1 | 0 | 0 |  |  | NIPPLE POE/TOE NPT 2" LONG XS SMLS CS, ASTM A587 |  | FALSE |  | 1 | SZ307S | - | N/A |  | 2"-HTF-65086-P1A4L-6-C2-1" | 65086-P1A4L-6 | 0 | 4456 | AA | -
BR | 7114 | 7114 | P1A4L | B31.3 | 6 | 709-1 | 0 |  | B |  | 2 | 1 | 3.875 | 0.32 | CUTPIPE |  | PIPE BE SMLS ASME B36.10M SCH 80 CS, ASTM A106B |  | FALSE |  | 1 | SZ307S | - | N/A |  | 2"-HTF-65086-P1A4L-6-C2-1" | 65086-P1A4L-6 | 0 | 4456 | AA | -
BR | 7114 | 7114 | P1A4L | B31.3 | 6 | 709-1 | 0 |  | A |  | 2 | 1 | 17.125 | 1.43 | CUTPIPE |  | PIPE BE SMLS ASME B36.10M SCH 80 CS, ASTM A106B |  | FALSE |  | 1 | SZ307S | - | N/A |  | 2"-HTF-65086-P1A4L-6-C2-1" | 65086-P1A4L-6 | 0 | 4456 | AA | -
BR | 7114 | 7114 | P1A4L | B31.3 | 6 | 709-1 | 0 |  | 1 | A106-AAPA100_XS | 2 | 1 | 21.6 | 0 |  |  | PIPE BE SMLS ASME B36.10M SCH 80 CS, ASTM A106B |  | FALSE |  | 1 | SZ307S | - | N/A |  | 2"-HTF-65086-P1A4L-6-C2-1" | 65086-P1A4L-6 | 0 | 4456 | AA | -
BR | 7114 | 7114 | P1A4L | B31.3 | 6 | 709-1 | 0 |  | 11 | CS-AAFHBB0 | 2 | 1 | 0 | 0 |  |  | FLANGE SO CL150 RF ASME B16.5 FS ASTM A105 |  | FALSE |  | 1 | SZ307S | - | N/A |  | 2"-HTF-65086-P1A4L-6-C2-1" | 65086-P1A4L-6 | 0 | 4456 | AA | -
BR | 7114 | 7114 | P1A4L | B31.3 | 6 | 709-1 | 0 |  | 4 | CS-P1A4L/AARC200_XS | 2X1 | 1 | 0 | 0 |  |  | REDUCER, CONC ASME B16.9 BW XS CS ASTM A234 GR WPB |  | FALSE |  | 1 | SZ307S | - | N/A |  | 2"-HTF-65086-P1A4L-6-C2-1" | 65086-P1A4L-6 | 0 | 4456 | AA | -
BR | 7114 | 7114 | P1A4L | B31.3 | 6 | 709-1 | 0 |  | 5 | CS-P1A4L/AARC200_XS | 2X1 | 1 | 0 | 0 |  |  | REDUCER, CONC ASME B16.9 BW XS CS ASTM A234 GR WPB |  | FALSE |  | 1 | SZ307S | - | N/A |  | 2"-HTF-65086-P1A4L-6-C2-1" | 65086-P1A4L-6 | 0 | 4456 | AA | -
BR | 7114 | 7114 | P1A4L | B31.3 | 6 | 709-1 | 0 |  | 6 | CS-P1A4L/NATW2X0_XS | 2X1/2 | 1 | 0 | 0 |  |  | WELDOLET MSS SP-97 XS FS ASTM A105 |  | FALSE |  | 1 | SZ307S | - | N/A |  | 2"-HTF-65086-P1A4L-6-C2-1" | 65086-P1A4L-6 | 0 | 4456 | AA | -
BR | 7114 | 7114 | P1A4L | B31.3 | 6 | 709-1 | 0 |  | 3 | CS-P1A4L/AATA200_XS | 2X2 | 1 | 0 | 0 |  |  | TEE, ASME B16.9 BW XS CS ASTM A234 GR WPB |  | FALSE |  | 1 | SZ307S | - | N/A |  | 2"-HTF-65086-P1A4L-6-C2-1" | 65086-P1A4L-6 | 0 | 4456 | AA | -
BR | 7114 | 7114 | P5B66H | B31.3 | 6 | 71-1 | 0 |  | 5 | 304-AAFWBF0_40S | 2 | 1 | 0 | 0 |  |  | FLANGE WN CL600 RF ASME B16.5 SCH 10S FORGED SS ASTM A182 GR F304/304L |  | FALSE |  | 1 | NONE | - | N/A |  | 4-PAA-64101-P5B66H-6 | 64101-P5B66H-6 | 0 | 4456 | KN | -
BR | 7114 | 7114 | P5B66H | B31.3 | 6 | 71-1 | 0 |  | 4 | 304-AAFWBF0_40S | 3 | 1 | 0 | 0 |  |  | FLANGE WN CL600 RF ASME B16.5 SCH 40S FORGED SS ASTM A182 GR F304/304L |  | FALSE |  | 1 | NONE | - | N/A |  | 4-PAA-64101-P5B66H-6 | 64101-P5B66H-6 | 0 | 4456 | KN | -
BR | 7114 | 7114 | P5B66H | B31.3 | 6 | 71-1 | 0 |  | A |  | 4 | 1 | 41.375 | 3.45 | CUTPIPE |  | PIPE BE WELDED ASME B36.19M SCH 40S SS ASTM A312 GR TP304/304L |  | FALSE |  | 1 | NONE | - | N/A |  | 4-PAA-64101-P5B66H-6 | 64101-P5B66H-6 | 0 | 4456 | KN | -
BR | 7114 | 7114 | P5B66H | B31.3 | 6 | 71-1 | 0 |  | 1 | 304-AAPS200_40S | 4 | 1 | 42 | 0 |  |  | PIPE BE WELDED ASME B36.19M SCH 40S SS ASTM A312 GR TP304/304L |  | FALSE |  | 1 | NONE | - | N/A |  | 4-PAA-64101-P5B66H-6 | 64101-P5B66H-6 | 0 | 4456 | KN | -
BR | 7114 | 7114 | P5B66H | B31.3 | 6 | 71-1 | 0 |  | 3 | 304-AARE200_40SX10S | 4X2 | 1 | 0 | 0 |  |  | REDUCER, ECC ASME B16.9 BW SCH 40S X SCH 10S SS ASTM A403 GR WP304/304L WELDED |  | FALSE |  | 1 | NONE | - | N/A |  | 4-PAA-64101-P5B66H-6 | 64101-P5B66H-6 | 0 | 4456 | KN | -
BR | 7114 | 7114 | P5B66H | B31.3 | 6 | 71-1 | 0 |  | 2 | 304-AARE200_40S | 4X3 | 1 | 0 | 0 |  |  | REDUCER, ECC ASME B16.9 BW SCH 40S SS ASTM A403 GR WP304/304L WELDED |  | FALSE |  | 1 | NONE | - | N/A |  | 4-PAA-64101-P5B66H-6 | 64101-P5B66H-6 | 0 | 4456 | KN | -
BR | 7114 | 7114 | P5B66H | B31.3 | 6 | 71-2 | 0 |  | A |  | 2 | 1 | 4.625 | 0.39 | CUTPIPE |  | PIPE BE WELDED ASME B36.19M SCH 10S SS ASTM A312 GR TP304/304L |  | FALSE |  | 1 | NONE | - | N/A |  | 4-PAA-64101-P5B66H-6 | 64101-P5B66H-6 | 0 | 4456 | KN | -
BR | 7114 | 7114 | P5B66H | B31.3 | 6 | 71-2 | 0 |  | B |  | 2 | 1 | 6 | 0.5 | CUTPIPE |  | PIPE BE WELDED ASME B36.19M SCH 10S SS ASTM A312 GR TP304/304L |  | FALSE |  | 1 | NONE | - | N/A |  | 4-PAA-64101-P5B66H-6 | 64101-P5B66H-6 | 0 | 4456 | KN | -
BR | 7114 | 7114 | P5B66H | B31.3 | 6 | 71-2 | 0 |  | 3 | 304-AAEA200_10S | 2 | 1 | 0 | 0 |  |  | ELBOW, 90 DEG LR ASME B16.9 BW SCH 10S SS ASTM A403 GR WP304/304L WELDED |  | FALSE |  | 1 | NONE | - | N/A |  | 4-PAA-64101-P5B66H-6 | 64101-P5B66H-6 | 0 | 4456 | KN | -
BR | 7114 | 7114 | P5B66H | B31.3 | 6 | 71-2 | 0 |  | 4 | 304-AAFWBF0_10S | 2 | 1 | 0 | 0 |  |  | FLANGE WN CL600 RF ASME B16.5 SCH 10S FORGED SS ASTM A182 GR F304/304L |  | FALSE |  | 1 | NONE | - | N/A |  | 4-PAA-64101-P5B66H-6 | 64101-P5B66H-6 | 0 | 4456 | KN | -
BR | 7114 | 7114 | P5B66H | B31.3 | 6 | 71-2 | 0 |  | 5 | 304-AAFWBF0_10S | 2 | 1 | 0 | 0 |  |  | FLANGE WN CL600 RF ASME B16.5 SCH 10S FORGED SS ASTM A182 GR F304/304L |  | FALSE |  | 1 | NONE | - | N/A |  | 4-PAA-64101-P5B66H-6 | 64101-P5B66H-6 | 0 | 4456 | KN | -
BR | 7114 | 7114 | P5B66H | B31.3 | 6 | 71-2 | 0 |  | 1 | 304-AAPA100_10S | 2 | 1 | 10.8 | 0 |  |  | PIPE BE WELDED ASME B36.19M SCH 10S SS ASTM A312 GR TP304/304L |  | FALSE |  | 1 | NONE | - | N/A |  | 4-PAA-64101-P5B66H-6 | 64101-P5B66H-6 | 0 | 4456 | KN | -
BR | 7114 | 7114 | P1A4L | B31.3 | 6 | 710-1 | 0 |  | A |  | 1 | 1 | 2.625 | 0.22 | CUTPIPE |  | PIPE BE SMLS ASME B36.10M SCH 80 CS, ASTM A106B |  | FALSE |  | 1 | SZ307S | - | N/A |  | 2"-HTF-65086-P1A4L-6-C2-1" | 65086-P1A4L-6 | 0 | 4456 | AA | -
BR | 7114 | 7114 | P1A4L | B31.3 | 6 | 710-1 | 0 |  | B |  | 1 | 1 | 6.8125 | 0.57 | CUTPIPE |  | PIPE BE SMLS ASME B36.10M SCH 80 CS, ASTM A106B |  | FALSE |  | 1 | SZ307S | - | N/A |  | 2"-HTF-65086-P1A4L-6-C2-1" | 65086-P1A4L-6 | 0 | 4456 | AA | -
BR | 7114 | 7114 | P1A4L | B31.3 | 6 | 710-1 | 0 |  | 2 | A106-AAPA100_XS | 1 | 1 | 9.6 | 0 |  |  | PIPE BE SMLS ASME B36.10M SCH 80 CS, ASTM A106B |  | FALSE |  | 1 | SZ307S | - | N/A |  | 2"-HTF-65086-P1A4L-6-C2-1" | 65086-P1A4L-6 | 0 | 4456 | AA | -
BR | 7114 | 7114 | P1A4L | B31.3 | 6 | 710-1 | 0 |  | 8 | CS-AAFHBB0 | 1 | 1 | 0 | 0 |  |  | FLANGE SO CL150 RF ASME B16.5 FS ASTM A105 |  | FALSE |  | 1 | SZ307S | - | N/A |  | 2"-HTF-65086-P1A4L-6-C2-1" | 65086-P1A4L-6 | 0 | 4456 | AA | -
BR | 7114 | 7114 | P1A4L | B31.3 | 6 | 710-1 | 0 |  | 6 | CS-P1A4L/AAEA200_XS | 1 | 1 | 0 | 0 |  |  | ELBOW, 90 DEG LR ASME B16.9 BW XS CS ASTM A234 GR WPB |  | FALSE |  | 1 | SZ307S | - | N/A |  | 2"-HTF-65086-P1A4L-6-C2-1" | 65086-P1A4L-6 | 0 | 4456 | AA | -
BR | 7114 | 7114 | P1A4L | B31.3 | 6 | 710-1 | 0 |  | C |  | 1 1/2 | 1 | 3.5625 | 0.3 | CUTPIPE |  | PIPE BE SMLS ASME B36.10M SCH 80 CS, ASTM A106B |  | FALSE |  | 1 | SZ307S | - | N/A |  | 2"-HTF-65086-P1A4L-6-C2-1" | 65086-P1A4L-6 | 0 | 4456 | AA | -
BR | 7114 | 7114 | P1A4L | B31.3 | 6 | 710-1 | 0 |  | 1 | A106-AAPA100_XS | 1 1/2 | 1 | 3.6 | 0 |  |  | PIPE BE SMLS ASME B36.10M SCH 80 CS, ASTM A106B |  | FALSE |  | 1 | SZ307S | - | N/A |  | 2"-HTF-65086-P1A4L-6-C2-1" | 65086-P1A4L-6 | 0 | 4456 | AA | -
BR | 7114 | 7114 | P1A4L | B31.3 | 6 | 710-1 | 0 |  | 7 | CS-AAFHBB0 | 1 1/2 | 1 | 0 | 0 |  |  | FLANGE SO CL150 RF ASME B16.5 FS ASTM A105 |  | FALSE |  | 1 | SZ307S | - | N/A |  | 2"-HTF-65086-P1A4L-6-C2-1" | 65086-P1A4L-6 | 0 | 4456 | AA | -
BR | 7114 | 7114 | P1A4L | B31.3 | 6 | 710-1 | 0 |  | 3 | CS-P1A4L/AARC200_XS | 1 1/2X1 | 1 | 0 | 0 |  |  | REDUCER, CONC ASME B16.9 BW XS CS ASTM A234 GR WPB |  | FALSE |  | 1 | SZ307S | - | N/A |  | 2"-HTF-65086-P1A4L-6-C2-1" | 65086-P1A4L-6 | 0 | 4456 | AA | -
BR | 7114 | 7114 | P1A4L | B31.3 | 6 | 710-1 | 0 |  | 9 | P1A4L/AAFWBB0 | 1/2 | 1 | 0 | 0 |  |  | FLANGE WN CL150 RF ASME B16.5 XS FS ASTM A105 |  | FALSE |  | 1 | SZ307S | - | N/A |  | 2"-HTF-65086-P1A4L-6-C2-1" | 65086-P1A4L-6 | 0 | 4456 | AA | -
BR | 7114 | 7114 | P1A4L | B31.3 | 6 | 710-1 | 0 |  | 4 | CS-P1A4L/AATA200_XS | 1X1 | 1 | 0 | 0 |  |  | TEE, ASME B16.9 BW XS CS ASTM A234 GR WPB |  | FALSE |  | 1 | SZ307S | - | N/A |  | 2"-HTF-65086-P1A4L-6-C2-1" | 65086-P1A4L-6 | 0 | 4456 | AA | -
BR | 7114 | 7114 | P1A4L | B31.3 | 6 | 710-1 | 0 |  | 5 | CS-P1A4L/AARC200_XS | 1X1/2 | 1 | 0 | 0 |  |  | REDUCER, CONC ASME B16.9 BW XS CS ASTM A234 GR WPB |  | FALSE |  | 1 | SZ307S | - | N/A |  | 2"-HTF-65086-P1A4L-6-C2-1" | 65086-P1A4L-6 | 0 | 4456 | AA | -
BR | 7114 | 7114 | P1A4L | B31.3 | 6 | 711-1 | 0 |  | B |  | 1 | 1 | 3.0625 | 0.26 | CUTPIPE |  | PIPE BE SMLS ASME B36.10M SCH 80 CS, ASTM A106B |  | FALSE |  | 1 | SZ307S | - | N/A |  | 1.5-HTF-65087-P1A4L-6-C2-1" | 65087-P1A4L-6 | 0 | 4456 | AA | -
BR | 7114 | 7114 | P1A4L | B31.3 | 6 | 711-1 | 0 |  | 2 | A106-AAPA100_XS | 1 | 1 | 3.6 | 0 |  |  | PIPE BE SMLS ASME B36.10M SCH 80 CS, ASTM A106B |  | FALSE |  | 1 | SZ307S | - | N/A |  | 1.5-HTF-65087-P1A4L-6-C2-1" | 65087-P1A4L-6 | 0 | 4456 | AA | -
BR | 7114 | 7114 | P1A4L | B31.3 | 6 | 711-1 | 0 |  | 5 | CS-AAFHBB0 | 1 | 1 | 0 | 0 |  |  | FLANGE SO CL150 RF ASME B16.5 FS ASTM A105 |  | FALSE |  | 1 | SZ307S | - | N/A |  | 1.5-HTF-65087-P1A4L-6-C2-1" | 65087-P1A4L-6 | 0 | 4456 | AA | -
BR | 7114 | 7114 | P1A4L | B31.3 | 6 | 711-1 | 0 |  | A |  | 1 1/2 | 1 | 3.125 | 0.26 | CUTPIPE |  | PIPE BE SMLS ASME B36.10M SCH 80 CS, ASTM A106B |  | FALSE |  | 1 | SZ307S | - | N/A |  | 1.5-HTF-65087-P1A4L-6-C2-1" | 65087-P1A4L-6 | 0 | 4456 | AA | -
BR | 7114 | 7114 | P1A4L | B31.3 | 6 | 711-1 | 0 |  | 1 | A106-AAPA100_XS | 1 1/2 | 1 | 3.6 | 0 |  |  | PIPE BE SMLS ASME B36.10M SCH 80 CS, ASTM A106B |  | FALSE |  | 1 | SZ307S | - | N/A |  | 1.5-HTF-65087-P1A4L-6-C2-1" | 65087-P1A4L-6 | 0 | 4456 | AA | -
BR | 7114 | 7114 | P1A4L | B31.3 | 6 | 711-1 | 0 |  | 4 | CS-AAFHBB0 | 1 1/2 | 1 | 0 | 0 |  |  | FLANGE SO CL150 RF ASME B16.5 FS ASTM A105 |  | FALSE |  | 1 | SZ307S | - | N/A |  | 1.5-HTF-65087-P1A4L-6-C2-1" | 65087-P1A4L-6 | 0 | 4456 | AA | -
BR | 7114 | 7114 | P1A4L | B31.3 | 6 | 711-1 | 0 |  | 3 | CS-P1A4L/AARC200_XS | 1 1/2X1 | 1 | 0 | 0 |  |  | REDUCER, CONC ASME B16.9 BW XS CS ASTM A234 GR WPB |  | FALSE |  | 1 | SZ307S | - | N/A |  | 1.5-HTF-65087-P1A4L-6-C2-1" | 65087-P1A4L-6 | 0 | 4456 | AA | -
BR | 7114 | 7114 | P1A4L | B31.3 | 6 | 711-2 | 0 |  | A |  | 1 1/2 | 1 | 17.0625 | 1.42 | CUTPIPE |  | PIPE BE SMLS ASME B36.10M SCH 80 CS, ASTM A106B |  | FALSE |  | 1 | SZ307S | - | N/A |  | 1.5-HTF-65087-P1A4L-6-C2-1" | 65087-P1A4L-6 | 0 | 4456 | AA | -
BR | 7114 | 7114 | P1A4L | B31.3 | 6 | 711-2 | 0 |  | B |  | 1 1/2 | 1 | 36.75 | 3.06 | CUTPIPE |  | PIPE BE SMLS ASME B36.10M SCH 80 CS, ASTM A106B |  | FALSE |  | 1 | SZ307S | - | N/A |  | 1.5-HTF-65087-P1A4L-6-C2-1" | 65087-P1A4L-6 | 0 | 4456 | AA | -
BR | 7114 | 7114 | P1A4L | B31.3 | 6 | 711-2 | 0 |  | C |  | 1 1/2 | 1 | 98.5 | 8.21 | CUTPIPE |  | PIPE BE SMLS ASME B36.10M SCH 80 CS, ASTM A106B |  | FALSE |  | 1 | SZ307S | - | N/A |  | 1.5-HTF-65087-P1A4L-6-C2-1" | 65087-P1A4L-6 | 0 | 4456 | AA | -
BR | 7114 | 7114 | P1A4L | B31.3 | 6 | 711-2 | 0 |  | 1 | A106-AAPA100_XS | 1 1/2 | 1 | 153.6 | 0 |  |  | PIPE BE SMLS ASME B36.10M SCH 80 CS, ASTM A106B |  | FALSE |  | 1 | SZ307S | - | N/A |  | 1.5-HTF-65087-P1A4L-6-C2-1" | 65087-P1A4L-6 | 0 | 4456 | AA | -
BR | 7114 | 7114 | P1A4L | B31.3 | 6 | 711-2 | 0 |  | 6 | CS-AAFHBB0 | 1 1/2 | 1 | 0 | 0 |  |  | FLANGE SO CL150 RF ASME B16.5 FS ASTM A105 |  | FALSE |  | 1 | SZ307S | - | N/A |  | 1.5-HTF-65087-P1A4L-6-C2-1" | 65087-P1A4L-6 | 0 | 4456 | AA | -
BR | 7114 | 7114 | P1A4L | B31.3 | 6 | 711-2 | 0 |  | 7 | CS-AAFHBB0 | 1 1/2 | 1 | 0 | 0 |  |  | FLANGE SO CL150 RF ASME B16.5 FS ASTM A105 |  | FALSE |  | 1 | SZ307S | - | N/A |  | 1.5-HTF-65087-P1A4L-6-C2-1" | 65087-P1A4L-6 | 0 | 4456 | AA | -
BR | 7114 | 7114 | P1A4L | B31.3 | 6 | 711-2 | 0 |  | 3 | CS-P1A4L/AAEA200_XS | 1 1/2 | 1 | 0 | 0 |  |  | ELBOW, 90 DEG LR ASME B16.9 BW XS CS ASTM A234 GR WPB |  | FALSE |  | 1 | SZ307S | - | N/A |  | 1.5-HTF-65087-P1A4L-6-C2-1" | 65087-P1A4L-6 | 0 | 4456 | AA | -
BR | 7114 | 7114 | P1A4L | B31.3 | 6 | 711-2 | 0 |  | 4 | CS-P1A4L/AAEA200_XS | 1 1/2 | 1 | 0 | 0 |  |  | ELBOW, 90 DEG LR ASME B16.9 BW XS CS ASTM A234 GR WPB |  | FALSE |  | 1 | SZ307S | - | N/A |  | 1.5-HTF-65087-P1A4L-6-C2-1" | 65087-P1A4L-6 | 0 | 4456 | AA | -
BR | 7114 | 7114 | P1A4L | B31.3 | 6 | 711-2 | 0 |  | 2 | CS-P1A4L/AATA200_XS | 1 1/2X1/2 | 1 | 0 | 0 |  |  | TEE, ASME B16.9 BW XS CS ASTM A234 GR WPB |  | FALSE |  | 1 | SZ307S | - | N/A |  | 1.5-HTF-65087-P1A4L-6-C2-1" | 65087-P1A4L-6 | 0 | 4456 | AA | -
BR | 7114 | 7114 | P1A4L | B31.3 | 6 | 711-2 | 0 |  | 5 | CS-00NPC0J_XS | 1/2 | 1 | 0 | 0 |  |  | NIPPLE POE/TOE NPT 2" LONG XS SMLS CS, ASTM A587 |  | FALSE |  | 1 | SZ307S | - | N/A |  | 1.5-HTF-65087-P1A4L-6-C2-1" | 65087-P1A4L-6 | 0 | 4456 | AA | -
BR | 7114 | 7114 | P1A4L | B31.3 | 6 | 712-1 | 0 |  | A |  | 1 | 1 | 3 | 0.25 | CUTPIPE |  | PIPE BE SMLS ASME B36.10M SCH 80 CS, ASTM A106B |  | FALSE |  | 1 | SZ307S | - | N/A |  | 1.5-HTF-65087-P1A4L-6-C2-1" | 65087-P1A4L-6 | 0 | 4456 | AA | -
BR | 7114 | 7114 | P1A4L | B31.3 | 6 | 712-1 | 0 |  | 2 | A106-AAPA100_XS | 1 | 1 | 3.6 | 0 |  |  | PIPE BE SMLS ASME B36.10M SCH 80 CS, ASTM A106B |  | FALSE |  | 1 | SZ307S | - | N/A |  | 1.5-HTF-65087-P1A4L-6-C2-1" | 65087-P1A4L-6 | 0 | 4456 | AA | -
BR | 7114 | 7114 | P1A4L | B31.3 | 6 | 712-1 | 0 |  | 10 | CS-AAFHBB0 | 1 | 1 | 0 | 0 |  |  | FLANGE SO CL150 RF ASME B16.5 FS ASTM A105 |  | FALSE |  | 1 | SZ307S | - | N/A |  | 1.5-HTF-65087-P1A4L-6-C2-1" | 65087-P1A4L-6 | 0 | 4456 | AA | -
BR | 7114 | 7114 | P1A4L | B31.3 | 6 | 712-1 | 0 |  | D |  | 1 1/2 | 1 | 2.875 | 0.24 | CUTPIPE |  | PIPE BE SMLS ASME B36.10M SCH 80 CS, ASTM A106B |  | FALSE |  | 1 | SZ307S | - | N/A |  | 1.5-HTF-65087-P1A4L-6-C2-1" | 65087-P1A4L-6 | 0 | 4456 | AA | -
BR | 7114 | 7114 | P1A4L | B31.3 | 6 | 712-1 | 0 |  | F |  | 1 1/2 | 1 | 5.375 | 0.45 | CUTPIPE |  | PIPE BE SMLS ASME B36.10M SCH 80 CS, ASTM A106B |  | FALSE |  | 1 | SZ307S | - | N/A |  | 1.5-HTF-65087-P1A4L-6-C2-1" | 65087-P1A4L-6 | 0 | 4456 | AA | -
BR | 7114 | 7114 | P1A4L | B31.3 | 6 | 712-1 | 0 |  | B |  | 1 1/2 | 1 | 5.875 | 0.49 | CUTPIPE |  | PIPE BE SMLS ASME B36.10M SCH 80 CS, ASTM A106B |  | FALSE |  | 1 | SZ307S | - | N/A |  | 1.5-HTF-65087-P1A4L-6-C2-1" | 65087-P1A4L-6 | 0 | 4456 | AA | -
BR | 7114 | 7114 | P1A4L | B31.3 | 6 | 712-1 | 0 |  | C |  | 1 1/2 | 1 | 17 | 1.42 | CUTPIPE |  | PIPE BE SMLS ASME B36.10M SCH 80 CS, ASTM A106B |  | FALSE |  | 1 | SZ307S | - | N/A |  | 1.5-HTF-65087-P1A4L-6-C2-1" | 65087-P1A4L-6 | 0 | 4456 | AA | -
BR | 7114 | 7114 | P1A4L | B31.3 | 6 | 712-1 | 0 |  | 1 | A106-AAPA100_XS | 1 1/2 | 1 | 32.4 | 0 |  |  | PIPE BE SMLS ASME B36.10M SCH 80 CS, ASTM A106B |  | FALSE |  | 1 | SZ307S | - | N/A |  | 1.5-HTF-65087-P1A4L-6-C2-1" | 65087-P1A4L-6 | 0 | 4456 | AA | -
BR | 7114 | 7114 | P1A4L | B31.3 | 6 | 712-1 | 0 |  | 9 | CS-AAFHBB0 | 1 1/2 | 1 | 0 | 0 |  |  | FLANGE SO CL150 RF ASME B16.5 FS ASTM A105 |  | FALSE |  | 1 | SZ307S | - | N/A |  | 1.5-HTF-65087-P1A4L-6-C2-1" | 65087-P1A4L-6 | 0 | 4456 | AA | -
BR | 7114 | 7114 | P1A4L | B31.3 | 6 | 712-1 | 0 |  | 6 | CS-P1A4L/AAEA200_XS | 1 1/2 | 1 | 0 | 0 |  |  | ELBOW, 90 DEG LR ASME B16.9 BW XS CS ASTM A234 GR WPB |  | FALSE |  | 1 | SZ307S | - | N/A |  | 1.5-HTF-65087-P1A4L-6-C2-1" | 65087-P1A4L-6 | 0 | 4456 | AA | -
BR | 7114 | 7114 | P1A4L | B31.3 | 6 | 712-1 | 0 |  | 7 | CS-P1A4L/AAEA200_XS | 1 1/2 | 1 | 0 | 0 |  |  | ELBOW, 90 DEG LR ASME B16.9 BW XS CS ASTM A234 GR WPB |  | FALSE |  | 1 | SZ307S | - | N/A |  | 1.5-HTF-65087-P1A4L-6-C2-1" | 65087-P1A4L-6 | 0 | 4456 | AA | -
BR | 7114 | 7114 | P1A4L | B31.3 | 6 | 712-1 | 0 |  | 8 | CS-P1A4L/AAEA200_XS | 1 1/2 | 1 | 0 | 0 |  |  | ELBOW, 90 DEG LR ASME B16.9 BW XS CS ASTM A234 GR WPB |  | FALSE |  | 1 | SZ307S | - | N/A |  | 1.5-HTF-65087-P1A4L-6-C2-1" | 65087-P1A4L-6 | 0 | 4456 | AA | -
BR | 7114 | 7114 | P1A4L | B31.3 | 6 | 712-1 | 0 |  | 4 | CS-P1A4L/AARC200_XS | 1 1/2X1 | 1 | 0 | 0 |  |  | REDUCER, CONC ASME B16.9 BW XS CS ASTM A234 GR WPB |  | FALSE |  | 1 | SZ307S | - | N/A |  | 1.5-HTF-65087-P1A4L-6-C2-1" | 65087-P1A4L-6 | 0 | 4456 | AA | -
BR | 7114 | 7114 | P1A4L | B31.3 | 6 | 712-1 | 0 |  | 5 | CS-P1A4L/AATA200_XS | 1 1/2X1/2 | 1 | 0 | 0 |  |  | TEE, ASME B16.9 BW XS CS ASTM A234 GR WPB |  | FALSE |  | 1 | SZ307S | - | N/A |  | 1.5-HTF-65087-P1A4L-6-C2-1" | 65087-P1A4L-6 | 0 | 4456 | AA | -
BR | 7114 | 7114 | P1A4L | B31.3 | 6 | 712-1 | 0 |  | E |  | 1/2 | 1 | 2.75 | 0.23 | CUTPIPE |  | PIPE BE SMLS ASME B36.10M SCH 80 CS, ASTM A106B |  | FALSE |  | 1 | SZ307S | - | N/A |  | 1.5-HTF-65087-P1A4L-6-C2-1" | 65087-P1A4L-6 | 0 | 4456 | AA | -
BR | 7114 | 7114 | P1A4L | B31.3 | 6 | 712-1 | 0 |  | 3 | A106-AAPA100_XS | 1/2 | 1 | 3.6 | 0 |  |  | PIPE BE SMLS ASME B36.10M SCH 80 CS, ASTM A106B |  | FALSE |  | 1 | SZ307S | - | N/A |  | 1.5-HTF-65087-P1A4L-6-C2-1" | 65087-P1A4L-6 | 0 | 4456 | AA | -
BR | 7114 | 7114 | P1A4L | B31.3 | 6 | 712-1 | 0 |  | 11 | CS-AAFHBB0 | 1/2 | 1 | 0 | 0 |  |  | FLANGE SO CL150 RF ASME B16.5 FS ASTM A105 |  | FALSE |  | 1 | SZ307S | - | N/A |  | 1.5-HTF-65087-P1A4L-6-C2-1" | 65087-P1A4L-6 | 0 | 4456 | AA | -
BR | 7114 | 7114 | P1A4L | B31.3 | 6 | 713-1 | 0 |  | A |  | 1 1/2 | 1 | 17.75 | 1.48 | CUTPIPE |  | PIPE BE SMLS ASME B36.10M SCH 80 ASTM A106B |  | FALSE |  | 1 | SZ307S | - | N/A |  | 1.5"-HTF-65090-P1A4L-6-C2-1" | 65090-P1A4L-6 | 0 | 4456 | AA | -
BR | 7114 | 7114 | P1A4L | B31.3 | 6 | 713-1 | 0 |  | B |  | 1 1/2 | 1 | 18.5 | 1.54 | CUTPIPE |  | PIPE BE SMLS ASME B36.10M SCH 80 ASTM A106B |  | FALSE |  | 1 | SZ307S | - | N/A |  | 1.5"-HTF-65090-P1A4L-6-C2-1" | 65090-P1A4L-6 | 0 | 4456 | AA | -
BR | 7114 | 7114 | P1A4L | B31.3 | 6 | 713-1 | 0 |  | E |  | 1 1/2 | 1 | 38.875 | 3.24 | CUTPIPE |  | PIPE BE SMLS ASME B36.10M SCH 80 ASTM A106B |  | FALSE |  | 1 | SZ307S | - | N/A |  | 1.5"-HTF-65090-P1A4L-6-C2-1" | 65090-P1A4L-6 | 0 | 4456 | AA | -
BR | 7114 | 7114 | P1A4L | B31.3 | 6 | 713-1 | 0 |  | C |  | 1 1/2 | 1 | 55.625 | 4.64 | CUTPIPE |  | PIPE BE SMLS ASME B36.10M SCH 80 ASTM A106B |  | FALSE |  | 1 | SZ307S | - | N/A |  | 1.5"-HTF-65090-P1A4L-6-C2-1" | 65090-P1A4L-6 | 0 | 4456 | AA | -
BR | 7114 | 7114 | P1A4L | B31.3 | 6 | 713-1 | 0 |  | D |  | 1 1/2 | 1 | 56.125 | 4.68 | CUTPIPE |  | PIPE BE SMLS ASME B36.10M SCH 80 ASTM A106B |  | FALSE |  | 1 | SZ307S | - | N/A |  | 1.5"-HTF-65090-P1A4L-6-C2-1" | 65090-P1A4L-6 | 0 | 4456 | AA | -
BR | 7114 | 7114 | P1A4L | B31.3 | 6 | 713-1 | 0 |  | 1 | A106-AAPA100_XS | 1 1/2 | 1 | 188.4 | 0 |  |  | PIPE BE SMLS ASME B36.10M SCH 80 ASTM A106B |  | FALSE |  | 1 | SZ307S | - | N/A |  | 1.5"-HTF-65090-P1A4L-6-C2-1" | 65090-P1A4L-6 | 0 | 4456 | AA | -
BR | 7114 | 7114 | P1A4L | B31.3 | 6 | 713-1 | 0 |  | 8 | CS-AAFHBB0 | 1 1/2 | 1 | 0 | 0 |  |  | FLANGE SO CL150 RF ASME B16.5 FS ASTM A105 |  | FALSE |  | 1 | SZ307S | - | N/A |  | 1.5"-HTF-65090-P1A4L-6-C2-1" | 65090-P1A4L-6 | 0 | 4456 | AA | -
BR | 7114 | 7114 | P1A4L | B31.3 | 6 | 713-1 | 0 |  | 9 | CS-AAFHBB0 | 1 1/2 | 1 | 0 | 0 |  |  | FLANGE SO CL150 RF ASME B16.5 FS ASTM A105 |  | FALSE |  | 1 | SZ307S | - | N/A |  | 1.5"-HTF-65090-P1A4L-6-C2-1" | 65090-P1A4L-6 | 0 | 4456 | AA | -
BR | 7114 | 7114 | P1A4L | B31.3 | 6 | 713-1 | 0 |  | 3 | CS-P1A4L/AAEA200_XS | 1 1/2 | 1 | 0 | 0 |  |  | ELBOW, 90 DEG LR ASME B16.9 BW XS CS ASTM A234 GR WPB |  | FALSE |  | 1 | SZ307S | - | N/A |  | 1.5"-HTF-65090-P1A4L-6-C2-1" | 65090-P1A4L-6 | 0 | 4456 | AA | -
BR | 7114 | 7114 | P1A4L | B31.3 | 6 | 713-1 | 0 |  | 4 | CS-P1A4L/AAEA200_XS | 1 1/2 | 1 | 0 | 0 |  |  | ELBOW, 90 DEG LR ASME B16.9 BW XS CS ASTM A234 GR WPB |  | FALSE |  | 1 | SZ307S | - | N/A |  | 1.5"-HTF-65090-P1A4L-6-C2-1" | 65090-P1A4L-6 | 0 | 4456 | AA | -
BR | 7114 | 7114 | P1A4L | B31.3 | 6 | 713-1 | 0 |  | 5 | CS-P1A4L/AAEA200_XS | 1 1/2 | 1 | 0 | 0 |  |  | ELBOW, 90 DEG LR ASME B16.9 BW XS CS ASTM A234 GR WPB |  | FALSE |  | 1 | SZ307S | - | N/A |  | 1.5"-HTF-65090-P1A4L-6-C2-1" | 65090-P1A4L-6 | 0 | 4456 | AA | -
BR | 7114 | 7114 | P1A4L | B31.3 | 6 | 713-1 | 0 |  | 6 | CS-P1A4L/AAEA200_XS | 1 1/2 | 1 | 0 | 0 |  |  | ELBOW, 90 DEG LR ASME B16.9 BW XS CS ASTM A234 GR WPB |  | FALSE |  | 1 | SZ307S | - | N/A |  | 1.5"-HTF-65090-P1A4L-6-C2-1" | 65090-P1A4L-6 | 0 | 4456 | AA | -
BR | 7114 | 7114 | P1A4L | B31.3 | 6 | 713-1 | 0 |  | 2 | CS-P1A4L/AATA200_XS | 1 1/2X1/2 | 1 | 0 | 0 |  |  | TEE, ASME B16.9 BW XS CS ASTM A234 GR WPB |  | FALSE |  | 1 | SZ307S | - | N/A |  | 1.5"-HTF-65090-P1A4L-6-C2-1" | 65090-P1A4L-6 | 0 | 4456 | AA | -
BR | 7114 | 7114 | P1A4L | B31.3 | 6 | 713-1 | 0 |  | 7 | CS-00NPC0J_XS | 1/2 | 1 | 0 | 0 |  |  | NIPPLE POE/TOE NPT 2" LONG XS SMLS ASTM A587 |  | FALSE |  | 1 | SZ307S | - | N/A |  | 1.5"-HTF-65090-P1A4L-6-C2-1" | 65090-P1A4L-6 | 0 | 4456 | AA | -
BR | 7114 | 7114 | P1A4L | B31.3 | 6 | 714-1 | 0 |  | B |  | 1 | 1 | 3.0625 | 0.26 | CUTPIPE |  | PIPE BE SMLS ASME B36.10M SCH 80 ASTM A106B |  | FALSE |  | 1 | SZ307S | - | N/A |  | 1.5"-HTF-65090-P1A4L-6-C2-1" | 65090-P1A4L-6 | 0 | 4456 | AA | -
BR | 7114 | 7114 | P1A4L | B31.3 | 6 | 714-1 | 0 |  | 2 | A106-AAPA100_XS | 1 | 1 | 3.6 | 0 |  |  | PIPE BE SMLS ASME B36.10M SCH 80 ASTM A106B |  | FALSE |  | 1 | SZ307S | - | N/A |  | 1.5"-HTF-65090-P1A4L-6-C2-1" | 65090-P1A4L-6 | 0 | 4456 | AA | -
BR | 7114 | 7114 | P1A4L | B31.3 | 6 | 714-1 | 0 |  | 5 | CS-AAFHBB0 | 1 | 1 | 0 | 0 |  |  | FLANGE SO CL150 RF ASME B16.5 FS ASTM A105 |  | FALSE |  | 1 | SZ307S | - | N/A |  | 1.5"-HTF-65090-P1A4L-6-C2-1" | 65090-P1A4L-6 | 0 | 4456 | AA | -
BR | 7114 | 7114 | P1A4L | B31.3 | 6 | 714-1 | 0 |  | A |  | 1 1/2 | 1 | 3.125 | 0.26 | CUTPIPE |  | PIPE BE SMLS ASME B36.10M SCH 80 ASTM A106B |  | FALSE |  | 1 | SZ307S | - | N/A |  | 1.5"-HTF-65090-P1A4L-6-C2-1" | 65090-P1A4L-6 | 0 | 4456 | AA | -
BR | 7114 | 7114 | P1A4L | B31.3 | 6 | 714-1 | 0 |  | 1 | A106-AAPA100_XS | 1 1/2 | 1 | 3.6 | 0 |  |  | PIPE BE SMLS ASME B36.10M SCH 80 ASTM A106B |  | FALSE |  | 1 | SZ307S | - | N/A |  | 1.5"-HTF-65090-P1A4L-6-C2-1" | 65090-P1A4L-6 | 0 | 4456 | AA | -
BR | 7114 | 7114 | P1A4L | B31.3 | 6 | 714-1 | 0 |  | 4 | CS-AAFHBB0 | 1 1/2 | 1 | 0 | 0 |  |  | FLANGE SO CL150 RF ASME B16.5 FS ASTM A105 |  | FALSE |  | 1 | SZ307S | - | N/A |  | 1.5"-HTF-65090-P1A4L-6-C2-1" | 65090-P1A4L-6 | 0 | 4456 | AA | -
BR | 7114 | 7114 | P1A4L | B31.3 | 6 | 714-1 | 0 |  | 3 | CS-P1A4L/AARC200_XS | 1 1/2X1 | 1 | 0 | 0 |  |  | REDUCER, CONC ASME B16.9 BW XS CS ASTM A234 GR WPB |  | FALSE |  | 1 | SZ307S | - | N/A |  | 1.5"-HTF-65090-P1A4L-6-C2-1" | 65090-P1A4L-6 | 0 | 4456 | AA | -
BR | 7114 | 7114 | P1A4L | B31.3 | 6 | 714-2 | 0 |  | A |  | 1 | 1 | 3.125 | 0.26 | CUTPIPE |  | PIPE BE SMLS ASME B36.10M SCH 80 ASTM A106B |  | FALSE |  | 1 | SZ307S | - | N/A |  | 1.5"-HTF-65090-P1A4L-6-C2-1" | 65090-P1A4L-6 | 0 | 4456 | AA | -
BR | 7114 | 7114 | P1A4L | B31.3 | 6 | 714-2 | 0 |  | 2 | A106-AAPA100_XS | 1 | 1 | 3.6 | 0 |  |  | PIPE BE SMLS ASME B36.10M SCH 80 ASTM A106B |  | FALSE |  | 1 | SZ307S | - | N/A |  | 1.5"-HTF-65090-P1A4L-6-C2-1" | 65090-P1A4L-6 | 0 | 4456 | AA | -
BR | 7114 | 7114 | P1A4L | B31.3 | 6 | 714-2 | 0 |  | 10 | CS-AAFHBB0 | 1 | 1 | 0 | 0 |  |  | FLANGE SO CL150 RF ASME B16.5 FS ASTM A105 |  | FALSE |  | 1 | SZ307S | - | N/A |  | 1.5"-HTF-65090-P1A4L-6-C2-1" | 65090-P1A4L-6 | 0 | 4456 | AA | -
BR | 7114 | 7114 | P1A4L | B31.3 | 6 | 714-2 | 0 |  | D |  | 1 1/2 | 1 | 3.375 | 0.28 | CUTPIPE |  | PIPE BE SMLS ASME B36.10M SCH 80 ASTM A106B |  | FALSE |  | 1 | SZ307S | - | N/A |  | 1.5"-HTF-65090-P1A4L-6-C2-1" | 65090-P1A4L-6 | 0 | 4456 | AA | -
BR | 7114 | 7114 | P1A4L | B31.3 | 6 | 714-2 | 0 |  | F |  | 1 1/2 | 1 | 5.375 | 0.45 | CUTPIPE |  | PIPE BE SMLS ASME B36.10M SCH 80 ASTM A106B |  | FALSE |  | 1 | SZ307S | - | N/A |  | 1.5"-HTF-65090-P1A4L-6-C2-1" | 65090-P1A4L-6 | 0 | 4456 | AA | -
BR | 7114 | 7114 | P1A4L | B31.3 | 6 | 714-2 | 0 |  | B |  | 1 1/2 | 1 | 5.75 | 0.48 | CUTPIPE |  | PIPE BE SMLS ASME B36.10M SCH 80 ASTM A106B |  | FALSE |  | 1 | SZ307S | - | N/A |  | 1.5"-HTF-65090-P1A4L-6-C2-1" | 65090-P1A4L-6 | 0 | 4456 | AA | -
BR | 7114 | 7114 | P1A4L | B31.3 | 6 | 714-2 | 0 |  | C |  | 1 1/2 | 1 | 14.3125 | 1.19 | CUTPIPE |  | PIPE BE SMLS ASME B36.10M SCH 80 ASTM A106B |  | FALSE |  | 1 | SZ307S | - | N/A |  | 1.5"-HTF-65090-P1A4L-6-C2-1" | 65090-P1A4L-6 | 0 | 4456 | AA | -
BR | 7114 | 7114 | P1A4L | B31.3 | 6 | 714-2 | 0 |  | 1 | A106-AAPA100_XS | 1 1/2 | 1 | 30 | 0 |  |  | PIPE BE SMLS ASME B36.10M SCH 80 ASTM A106B |  | FALSE |  | 1 | SZ307S | - | N/A |  | 1.5"-HTF-65090-P1A4L-6-C2-1" | 65090-P1A4L-6 | 0 | 4456 | AA | -
BR | 7114 | 7114 | P1A4L | B31.3 | 6 | 714-2 | 0 |  | 9 | CS-AAFHBB0 | 1 1/2 | 1 | 0 | 0 |  |  | FLANGE SO CL150 RF ASME B16.5 FS ASTM A105 |  | FALSE |  | 1 | SZ307S | - | N/A |  | 1.5"-HTF-65090-P1A4L-6-C2-1" | 65090-P1A4L-6 | 0 | 4456 | AA | -
BR | 7114 | 7114 | P1A4L | B31.3 | 6 | 714-2 | 0 |  | 6 | CS-P1A4L/AAEA200_XS | 1 1/2 | 1 | 0 | 0 |  |  | ELBOW, 90 DEG LR ASME B16.9 BW XS CS ASTM A234 GR WPB |  | FALSE |  | 1 | SZ307S | - | N/A |  | 1.5"-HTF-65090-P1A4L-6-C2-1" | 65090-P1A4L-6 | 0 | 4456 | AA | -
BR | 7114 | 7114 | P1A4L | B31.3 | 6 | 714-2 | 0 |  | 7 | CS-P1A4L/AAEA200_XS | 1 1/2 | 1 | 0 | 0 |  |  | ELBOW, 90 DEG LR ASME B16.9 BW XS CS ASTM A234 GR WPB |  | FALSE |  | 1 | SZ307S | - | N/A |  | 1.5"-HTF-65090-P1A4L-6-C2-1" | 65090-P1A4L-6 | 0 | 4456 | AA | -
BR | 7114 | 7114 | P1A4L | B31.3 | 6 | 714-2 | 0 |  | 8 | CS-P1A4L/AAEA200_XS | 1 1/2 | 1 | 0 | 0 |  |  | ELBOW, 90 DEG LR ASME B16.9 BW XS CS ASTM A234 GR WPB |  | FALSE |  | 1 | SZ307S | - | N/A |  | 1.5"-HTF-65090-P1A4L-6-C2-1" | 65090-P1A4L-6 | 0 | 4456 | AA | -
BR | 7114 | 7114 | P1A4L | B31.3 | 6 | 714-2 | 0 |  | 4 | CS-P1A4L/AARC200_XS | 1 1/2X1 | 1 | 0 | 0 |  |  | REDUCER, CONC ASME B16.9 BW XS CS ASTM A234 GR WPB |  | FALSE |  | 1 | SZ307S | - | N/A |  | 1.5"-HTF-65090-P1A4L-6-C2-1" | 65090-P1A4L-6 | 0 | 4456 | AA | -
BR | 7114 | 7114 | P1A4L | B31.3 | 6 | 714-2 | 0 |  | 5 | CS-P1A4L/AATA200_XS | 1 1/2X1/2 | 1 | 0 | 0 |  |  | TEE, ASME B16.9 BW XS CS ASTM A234 GR WPB |  | FALSE |  | 1 | SZ307S | - | N/A |  | 1.5"-HTF-65090-P1A4L-6-C2-1" | 65090-P1A4L-6 | 0 | 4456 | AA | -
BR | 7114 | 7114 | P1A4L | B31.3 | 6 | 714-2 | 0 |  | E |  | 1/2 | 1 | 2.6875 | 0.22 | CUTPIPE |  | PIPE BE SMLS ASME B36.10M SCH 80 ASTM A106B |  | FALSE |  | 1 | SZ307S | - | N/A |  | 1.5"-HTF-65090-P1A4L-6-C2-1" | 65090-P1A4L-6 | 0 | 4456 | AA | -
BR | 7114 | 7114 | P1A4L | B31.3 | 6 | 714-2 | 0 |  | 3 | A106-AAPA100_XS | 1/2 | 1 | 3.6 | 0 |  |  | PIPE BE SMLS ASME B36.10M SCH 80 ASTM A106B |  | FALSE |  | 1 | SZ307S | - | N/A |  | 1.5"-HTF-65090-P1A4L-6-C2-1" | 65090-P1A4L-6 | 0 | 4456 | AA | -
BR | 7114 | 7114 | P1A4L | B31.3 | 6 | 714-2 | 0 |  | 11 | CS-AAFHBB0 | 1/2 | 1 | 0 | 0 |  |  | FLANGE SO CL150 RF ASME B16.5 FS ASTM A105 |  | FALSE |  | 1 | SZ307S | - | N/A |  | 1.5"-HTF-65090-P1A4L-6-C2-1" | 65090-P1A4L-6 | 0 | 4456 | AA | -
BR | 7114 | 7114 | P1A4L | B31.3 | 6 | 715-1 | 0 |  | A |  | 1 1/2 | 1 | 17.8125 | 1.48 | CUTPIPE |  | PIPE BE SMLS ASME B36.10M SCH 80 CS, ASTM A106B |  | FALSE |  | 1 | SZ307S | - | N/A |  | 1.5"-HTF-65091-P1A4L-6-C2-1.5" | 65091-P1A4L-6 | 0 | 4456 | AA | -
BR | 7114 | 7114 | P1A4L | B31.3 | 6 | 715-1 | 0 |  | B |  | 1 1/2 | 1 | 18.5 | 1.54 | CUTPIPE |  | PIPE BE SMLS ASME B36.10M SCH 80 CS, ASTM A106B |  | FALSE |  | 1 | SZ307S | - | N/A |  | 1.5"-HTF-65091-P1A4L-6-C2-1.5" | 65091-P1A4L-6 | 0 | 4456 | AA | -
BR | 7114 | 7114 | P1A4L | B31.3 | 6 | 715-1 | 0 |  | D |  | 1 1/2 | 1 | 32.1875 | 2.68 | CUTPIPE |  | PIPE BE SMLS ASME B36.10M SCH 80 CS, ASTM A106B |  | FALSE |  | 1 | SZ307S | - | N/A |  | 1.5"-HTF-65091-P1A4L-6-C2-1.5" | 65091-P1A4L-6 | 0 | 4456 | AA | -
BR | 7114 | 7114 | P1A4L | B31.3 | 6 | 715-1 | 0 |  | E |  | 1 1/2 | 1 | 39.1875 | 3.27 | CUTPIPE |  | PIPE BE SMLS ASME B36.10M SCH 80 CS, ASTM A106B |  | FALSE |  | 1 | SZ307S | - | N/A |  | 1.5"-HTF-65091-P1A4L-6-C2-1.5" | 65091-P1A4L-6 | 0 | 4456 | AA | -
BR | 7114 | 7114 | P1A4L | B31.3 | 6 | 715-1 | 0 |  | C |  | 1 1/2 | 1 | 55.4375 | 4.62 | CUTPIPE |  | PIPE BE SMLS ASME B36.10M SCH 80 CS, ASTM A106B |  | FALSE |  | 1 | SZ307S | - | N/A |  | 1.5"-HTF-65091-P1A4L-6-C2-1.5" | 65091-P1A4L-6 | 0 | 4456 | AA | -
BR | 7114 | 7114 | P1A4L | B31.3 | 6 | 715-1 | 0 |  | 1 | A106-AAPA100_XS | 1 1/2 | 1 | 164.4 | 0 |  |  | PIPE BE SMLS ASME B36.10M SCH 80 CS, ASTM A106B |  | FALSE |  | 1 | SZ307S | - | N/A |  | 1.5"-HTF-65091-P1A4L-6-C2-1.5" | 65091-P1A4L-6 | 0 | 4456 | AA | -
BR | 7114 | 7114 | P1A4L | B31.3 | 6 | 715-1 | 0 |  | 8 | CS-AAFHBB0 | 1 1/2 | 1 | 0 | 0 |  |  | FLANGE SO CL150 RF ASME B16.5 FS ASTM A105 |  | FALSE |  | 1 | SZ307S | - | N/A |  | 1.5"-HTF-65091-P1A4L-6-C2-1.5" | 65091-P1A4L-6 | 0 | 4456 | AA | -
BR | 7114 | 7114 | P1A4L | B31.3 | 6 | 715-1 | 0 |  | 9 | CS-AAFHBB0 | 1 1/2 | 1 | 0 | 0 |  |  | FLANGE SO CL150 RF ASME B16.5 FS ASTM A105 |  | FALSE |  | 1 | SZ307S | - | N/A |  | 1.5"-HTF-65091-P1A4L-6-C2-1.5" | 65091-P1A4L-6 | 0 | 4456 | AA | -
BR | 7114 | 7114 | P1A4L | B31.3 | 6 | 715-1 | 0 |  | 3 | CS-P1A4L/AAEA200_XS | 1 1/2 | 1 | 0 | 0 |  |  | ELBOW, 90 DEG LR ASME B16.9 BW XS CS ASTM A234 GR WPB |  | FALSE |  | 1 | SZ307S | - | N/A |  | 1.5"-HTF-65091-P1A4L-6-C2-1.5" | 65091-P1A4L-6 | 0 | 4456 | AA | -
BR | 7114 | 7114 | P1A4L | B31.3 | 6 | 715-1 | 0 |  | 4 | CS-P1A4L/AAEA200_XS | 1 1/2 | 1 | 0 | 0 |  |  | ELBOW, 90 DEG LR ASME B16.9 BW XS CS ASTM A234 GR WPB |  | FALSE |  | 1 | SZ307S | - | N/A |  | 1.5"-HTF-65091-P1A4L-6-C2-1.5" | 65091-P1A4L-6 | 0 | 4456 | AA | -
BR | 7114 | 7114 | P1A4L | B31.3 | 6 | 715-1 | 0 |  | 5 | CS-P1A4L/AAEA200_XS | 1 1/2 | 1 | 0 | 0 |  |  | ELBOW, 90 DEG LR ASME B16.9 BW XS CS ASTM A234 GR WPB |  | FALSE |  | 1 | SZ307S | - | N/A |  | 1.5"-HTF-65091-P1A4L-6-C2-1.5" | 65091-P1A4L-6 | 0 | 4456 | AA | -
BR | 7114 | 7114 | P1A4L | B31.3 | 6 | 715-1 | 0 |  | 6 | CS-P1A4L/AAEA200_XS | 1 1/2 | 1 | 0 | 0 |  |  | ELBOW, 90 DEG LR ASME B16.9 BW XS CS ASTM A234 GR WPB |  | FALSE |  | 1 | SZ307S | - | N/A |  | 1.5"-HTF-65091-P1A4L-6-C2-1.5" | 65091-P1A4L-6 | 0 | 4456 | AA | -
BR | 7114 | 7114 | P1A4L | B31.3 | 6 | 715-1 | 0 |  | 2 | CS-P1A4L/AATA200_XS | 1 1/2X1/2 | 1 | 0 | 0 |  |  | TEE, ASME B16.9 BW XS CS ASTM A234 GR WPB |  | FALSE |  | 1 | SZ307S | - | N/A |  | 1.5"-HTF-65091-P1A4L-6-C2-1.5" | 65091-P1A4L-6 | 0 | 4456 | AA | -
BR | 7114 | 7114 | P1A4L | B31.3 | 6 | 715-1 | 0 |  | 7 | CS-00NPC0J_XS | 1/2 | 1 | 0 | 0 |  |  | NIPPLE POE/TOE NPT 2" LONG XS SMLS CS, ASTM A587 |  | FALSE |  | 1 | SZ307S | - | N/A |  | 1.5"-HTF-65091-P1A4L-6-C2-1.5" | 65091-P1A4L-6 | 0 | 4456 | AA | -
BR | 7114 | 7114 | P1A4L | B31.3 | 6 | 716-1 | 0 |  | B |  | 1 | 1 | 3.0625 | 0.26 | CUTPIPE |  | PIPE BE SMLS ASME B36.10M SCH 80 CS, ASTM A106B |  | FALSE |  | 1 | SZ307S | - | N/A |  | 1.5"-HTF-65091-P1A4L-6-C2-1.5" | 65091-P1A4L-6 | 0 | 4456 | AA | -
BR | 7114 | 7114 | P1A4L | B31.3 | 6 | 716-1 | 0 |  | 2 | A106-AAPA100_XS | 1 | 1 | 3.6 | 0 |  |  | PIPE BE SMLS ASME B36.10M SCH 80 CS, ASTM A106B |  | FALSE |  | 1 | SZ307S | - | N/A |  | 1.5"-HTF-65091-P1A4L-6-C2-1.5" | 65091-P1A4L-6 | 0 | 4456 | AA | -
BR | 7114 | 7114 | P1A4L | B31.3 | 6 | 716-1 | 0 |  | 5 | CS-AAFHBB0 | 1 | 1 | 0 | 0 |  |  | FLANGE SO CL150 RF ASME B16.5 FS ASTM A105 |  | FALSE |  | 1 | SZ307S | - | N/A |  | 1.5"-HTF-65091-P1A4L-6-C2-1.5" | 65091-P1A4L-6 | 0 | 4456 | AA | -
BR | 7114 | 7114 | P1A4L | B31.3 | 6 | 716-1 | 0 |  | A |  | 1 1/2 | 1 | 3.125 | 0.26 | CUTPIPE |  | PIPE BE SMLS ASME B36.10M SCH 80 CS, ASTM A106B |  | FALSE |  | 1 | SZ307S | - | N/A |  | 1.5"-HTF-65091-P1A4L-6-C2-1.5" | 65091-P1A4L-6 | 0 | 4456 | AA | -
BR | 7114 | 7114 | P1A4L | B31.3 | 6 | 716-1 | 0 |  | 1 | A106-AAPA100_XS | 1 1/2 | 1 | 3.6 | 0 |  |  | PIPE BE SMLS ASME B36.10M SCH 80 CS, ASTM A106B |  | FALSE |  | 1 | SZ307S | - | N/A |  | 1.5"-HTF-65091-P1A4L-6-C2-1.5" | 65091-P1A4L-6 | 0 | 4456 | AA | -
BR | 7114 | 7114 | P1A4L | B31.3 | 6 | 716-1 | 0 |  | 4 | CS-AAFHBB0 | 1 1/2 | 1 | 0 | 0 |  |  | FLANGE SO CL150 RF ASME B16.5 FS ASTM A105 |  | FALSE |  | 1 | SZ307S | - | N/A |  | 1.5"-HTF-65091-P1A4L-6-C2-1.5" | 65091-P1A4L-6 | 0 | 4456 | AA | -
BR | 7114 | 7114 | P1A4L | B31.3 | 6 | 716-1 | 0 |  | 3 | CS-P1A4L/AARC200_XS | 1 1/2X1 | 1 | 0 | 0 |  |  | REDUCER, CONC ASME B16.9 BW XS CS ASTM A234 GR WPB |  | FALSE |  | 1 | SZ307S | - | N/A |  | 1.5"-HTF-65091-P1A4L-6-C2-1.5" | 65091-P1A4L-6 | 0 | 4456 | AA | -
BR | 7114 | 7114 | P1A4L | B31.3 | 6 | 716-2 | 0 |  | A |  | 1 | 1 | 3.625 | 0.3 | CUTPIPE |  | PIPE BE SMLS ASME B36.10M SCH 80 CS, ASTM A106B |  | FALSE |  | 1 | SZ307S | - | N/A |  | 1.5"-HTF-65091-P1A4L-6-C2-1.5" | 65091-P1A4L-6 | 0 | 4456 | AA | -
BR | 7114 | 7114 | P1A4L | B31.3 | 6 | 716-2 | 0 |  | 2 | A106-AAPA100_XS | 1 | 1 | 4.8 | 0 |  |  | PIPE BE SMLS ASME B36.10M SCH 80 CS, ASTM A106B |  | FALSE |  | 1 | SZ307S | - | N/A |  | 1.5"-HTF-65091-P1A4L-6-C2-1.5" | 65091-P1A4L-6 | 0 | 4456 | AA | -
BR | 7114 | 7114 | P1A4L | B31.3 | 6 | 716-2 | 0 |  | 10 | CS-AAFHBB0 | 1 | 1 | 0 | 0 |  |  | FLANGE SO CL150 RF ASME B16.5 FS ASTM A105 |  | FALSE |  | 1 | SZ307S | - | N/A |  | 1.5"-HTF-65091-P1A4L-6-C2-1.5" | 65091-P1A4L-6 | 0 | 4456 | AA | -
BR | 7114 | 7114 | P1A4L | B31.3 | 6 | 716-2 | 0 |  | D |  | 1 1/2 | 1 | 2.875 | 0.24 | CUTPIPE |  | PIPE BE SMLS ASME B36.10M SCH 80 CS, ASTM A106B |  | FALSE |  | 1 | SZ307S | - | N/A |  | 1.5"-HTF-65091-P1A4L-6-C2-1.5" | 65091-P1A4L-6 | 0 | 4456 | AA | -
BR | 7114 | 7114 | P1A4L | B31.3 | 6 | 716-2 | 0 |  | B |  | 1 1/2 | 1 | 5.25 | 0.44 | CUTPIPE |  | PIPE BE SMLS ASME B36.10M SCH 80 CS, ASTM A106B |  | FALSE |  | 1 | SZ307S | - | N/A |  | 1.5"-HTF-65091-P1A4L-6-C2-1.5" | 65091-P1A4L-6 | 0 | 4456 | AA | -
BR | 7114 | 7114 | P1A4L | B31.3 | 6 | 716-2 | 0 |  | F |  | 1 1/2 | 1 | 5.375 | 0.45 | CUTPIPE |  | PIPE BE SMLS ASME B36.10M SCH 80 CS, ASTM A106B |  | FALSE |  | 1 | SZ307S | - | N/A |  | 1.5"-HTF-65091-P1A4L-6-C2-1.5" | 65091-P1A4L-6 | 0 | 4456 | AA | -
BR | 7114 | 7114 | P1A4L | B31.3 | 6 | 716-2 | 0 |  | C |  | 1 1/2 | 1 | 14.3125 | 1.19 | CUTPIPE |  | PIPE BE SMLS ASME B36.10M SCH 80 CS, ASTM A106B |  | FALSE |  | 1 | SZ307S | - | N/A |  | 1.5"-HTF-65091-P1A4L-6-C2-1.5" | 65091-P1A4L-6 | 0 | 4456 | AA | -
BR | 7114 | 7114 | P1A4L | B31.3 | 6 | 716-2 | 0 |  | 1 | A106-AAPA100_XS | 1 1/2 | 1 | 28.8 | 0 |  |  | PIPE BE SMLS ASME B36.10M SCH 80 CS, ASTM A106B |  | FALSE |  | 1 | SZ307S | - | N/A |  | 1.5"-HTF-65091-P1A4L-6-C2-1.5" | 65091-P1A4L-6 | 0 | 4456 | AA | -
BR | 7114 | 7114 | P1A4L | B31.3 | 6 | 716-2 | 0 |  | 9 | CS-AAFHBB0 | 1 1/2 | 1 | 0 | 0 |  |  | FLANGE SO CL150 RF ASME B16.5 FS ASTM A105 |  | FALSE |  | 1 | SZ307S | - | N/A |  | 1.5"-HTF-65091-P1A4L-6-C2-1.5" | 65091-P1A4L-6 | 0 | 4456 | AA | -
BR | 7114 | 7114 | P1A4L | B31.3 | 6 | 716-2 | 0 |  | 6 | CS-P1A4L/AAEA200_XS | 1 1/2 | 1 | 0 | 0 |  |  | ELBOW, 90 DEG LR ASME B16.9 BW XS CS ASTM A234 GR WPB |  | FALSE |  | 1 | SZ307S | - | N/A |  | 1.5"-HTF-65091-P1A4L-6-C2-1.5" | 65091-P1A4L-6 | 0 | 4456 | AA | -
BR | 7114 | 7114 | P1A4L | B31.3 | 6 | 716-2 | 0 |  | 7 | CS-P1A4L/AAEA200_XS | 1 1/2 | 1 | 0 | 0 |  |  | ELBOW, 90 DEG LR ASME B16.9 BW XS CS ASTM A234 GR WPB |  | FALSE |  | 1 | SZ307S | - | N/A |  | 1.5"-HTF-65091-P1A4L-6-C2-1.5" | 65091-P1A4L-6 | 0 | 4456 | AA | -
BR | 7114 | 7114 | P1A4L | B31.3 | 6 | 716-2 | 0 |  | 8 | CS-P1A4L/AAEA200_XS | 1 1/2 | 1 | 0 | 0 |  |  | ELBOW, 90 DEG LR ASME B16.9 BW XS CS ASTM A234 GR WPB |  | FALSE |  | 1 | SZ307S | - | N/A |  | 1.5"-HTF-65091-P1A4L-6-C2-1.5" | 65091-P1A4L-6 | 0 | 4456 | AA | -
BR | 7114 | 7114 | P1A4L | B31.3 | 6 | 716-2 | 0 |  | 4 | CS-P1A4L/AARC200_XS | 1 1/2X1 | 1 | 0 | 0 |  |  | REDUCER, CONC ASME B16.9 BW XS CS ASTM A234 GR WPB |  | FALSE |  | 1 | SZ307S | - | N/A |  | 1.5"-HTF-65091-P1A4L-6-C2-1.5" | 65091-P1A4L-6 | 0 | 4456 | AA | -
BR | 7114 | 7114 | P1A4L | B31.3 | 6 | 716-2 | 0 |  | 5 | CS-P1A4L/AATA200_XS | 1 1/2X1/2 | 1 | 0 | 0 |  |  | TEE, ASME B16.9 BW XS CS ASTM A234 GR WPB |  | FALSE |  | 1 | SZ307S | - | N/A |  | 1.5"-HTF-65091-P1A4L-6-C2-1.5" | 65091-P1A4L-6 | 0 | 4456 | AA | -
BR | 7114 | 7114 | P1A4L | B31.3 | 6 | 716-2 | 0 |  | E |  | 1/2 | 1 | 2.6875 | 0.22 | CUTPIPE |  | PIPE BE SMLS ASME B36.10M SCH 80 CS, ASTM A106B |  | FALSE |  | 1 | SZ307S | - | N/A |  | 1.5"-HTF-65091-P1A4L-6-C2-1.5" | 65091-P1A4L-6 | 0 | 4456 | AA | -
BR | 7114 | 7114 | P1A4L | B31.3 | 6 | 716-2 | 0 |  | 3 | A106-AAPA100_XS | 1/2 | 1 | 3.6 | 0 |  |  | PIPE BE SMLS ASME B36.10M SCH 80 CS, ASTM A106B |  | FALSE |  | 1 | SZ307S | - | N/A |  | 1.5"-HTF-65091-P1A4L-6-C2-1.5" | 65091-P1A4L-6 | 0 | 4456 | AA | -
BR | 7114 | 7114 | P1A4L | B31.3 | 6 | 716-2 | 0 |  | 11 | CS-AAFHBB0 | 1/2 | 1 | 0 | 0 |  |  | FLANGE SO CL150 RF ASME B16.5 FS ASTM A105 |  | FALSE |  | 1 | SZ307S | - | N/A |  | 1.5"-HTF-65091-P1A4L-6-C2-1.5" | 65091-P1A4L-6 | 0 | 4456 | AA | -
BR | 7114 | 7114 | P1A4L | B31.3 | 6 | 717-1 | 0 |  | A |  | 1 1/2 | 1 | 3.8125 | 0.32 | CUTPIPE |  | PIPE BE SMLS ASME B36.10M SCH 80 CS, ASTM A106-B |  | FALSE |  | 1 | SZ307S | - | N/A |  | 1.5-HTF-65096-P1A4L-6-C2-1" | 65096-P1A4L-6 | 0 | 4456 | KN | -
BR | 7114 | 7114 | P1A4L | B31.3 | 6 | 717-1 | 0 |  | 1 | A106-AAPA100_XS | 1 1/2 | 1 | 3.6 | 0 |  |  | PIPE BE SMLS ASME B36.10M SCH 80 CS, ASTM A106-B |  | FALSE |  | 1 | SZ307S | - | N/A |  | 1.5-HTF-65096-P1A4L-6-C2-1" | 65096-P1A4L-6 | 0 | 4456 | KN | -
BR | 7114 | 7114 | P1A4L | B31.3 | 6 | 717-1 | 0 |  | 4 | CS-AAEA200_XS | 1 1/2 | 1 | 0 | 0 |  |  | ELBOW, 90 DEG LR ASME B16.9 BW XS CS ASTM A234 GR WPB SMLS |  | FALSE |  | 1 | SZ307S | - | N/A |  | 1.5-HTF-65096-P1A4L-6-C2-1" | 65096-P1A4L-6 | 0 | 4456 | KN | -
BR | 7114 | 7114 | P1A4L | B31.3 | 6 | 717-1 | 0 |  | 7 | CS-AAFWBB0_XS | 1 1/2 | 1 | 0 | 0 |  |  | FLANGE WN CL150 RF ASME B16.5 XS FS ASTM A105 |  | FALSE |  | 1 | SZ307S | - | N/A |  | 1.5-HTF-65096-P1A4L-6-C2-1" | 65096-P1A4L-6 | 0 | 4456 | KN | -
BR | 7114 | 7114 | P1A4L | B31.3 | 6 | 717-1 | 0 |  | 5 | CS-AAFWBB0_XS | 2 | 1 | 0 | 0 |  |  | FLANGE WN CL150 RF ASME B16.5 XS FS ASTM A105 |  | FALSE |  | 1 | SZ307S | - | N/A |  | 1.5-HTF-65096-P1A4L-6-C2-1" | 65096-P1A4L-6 | 0 | 4456 | KN | -
BR | 7114 | 7114 | P1A4L | B31.3 | 6 | 717-1 | 0 |  | 6 | CS-AAFWBB0_XS | 2 | 1 | 0 | 0 |  |  | FLANGE WN CL150 RF ASME B16.5 XS FS ASTM A105 |  | FALSE |  | 1 | SZ307S | - | N/A |  | 1.5-HTF-65096-P1A4L-6-C2-1" | 65096-P1A4L-6 | 0 | 4456 | KN | -
BR | 7114 | 7114 | P1A4L | B31.3 | 6 | 717-1 | 0 |  | 3 | CS-AARC200_XS | 2X1 1/2 | 1 | 0 | 0 |  |  | REDUCER, CONC ASME B16.9 BW XS CS ASTM A234 GR WPB SMLS |  | FALSE |  | 1 | SZ307S | - | N/A |  | 1.5-HTF-65096-P1A4L-6-C2-1" | 65096-P1A4L-6 | 0 | 4456 | KN | -
BR | 7114 | 7114 | P1A4L | B31.3 | 6 | 717-1 | 0 |  | 2 | CS-AATA200_XS | 2X2 | 1 | 0 | 0 |  |  | TEE, ASME B16.9 BW XS CS ASTM A234 GR WPB SMLS |  | FALSE |  | 1 | SZ307S | - | N/A |  | 1.5-HTF-65096-P1A4L-6-C2-1" | 65096-P1A4L-6 | 0 | 4456 | KN | -
BR | 7114 | 7114 | P1A4L | B31.3 | 6 | 717-2 | 0 |  | A |  | 1 1/2 | 1 | 5.4375 | 0.45 | CUTPIPE |  | PIPE BE SMLS ASME B36.10M SCH 80 CS, ASTM A106-B |  | FALSE |  | 1 | SZ307S | - | N/A |  | 1.5-HTF-65096-P1A4L-6-C2-1" | 65096-P1A4L-6 | 0 | 4456 | KN | -
BR | 7114 | 7114 | P1A4L | B31.3 | 6 | 717-2 | 0 |  | D |  | 1 1/2 | 1 | 11.5 | 0.96 | CUTPIPE |  | PIPE BE SMLS ASME B36.10M SCH 80 CS, ASTM A106-B |  | FALSE |  | 1 | SZ307S | - | N/A |  | 1.5-HTF-65096-P1A4L-6-C2-1" | 65096-P1A4L-6 | 0 | 4456 | KN | -
BR | 7114 | 7114 | P1A4L | B31.3 | 6 | 717-2 | 0 |  | C |  | 1 1/2 | 1 | 28.75 | 2.4 | CUTPIPE |  | PIPE BE SMLS ASME B36.10M SCH 80 CS, ASTM A106-B |  | FALSE |  | 1 | SZ307S | - | N/A |  | 1.5-HTF-65096-P1A4L-6-C2-1" | 65096-P1A4L-6 | 0 | 4456 | KN | -
BR | 7114 | 7114 | P1A4L | B31.3 | 6 | 717-2 | 0 |  | B |  | 1 1/2 | 1 | 32.375 | 2.7 | CUTPIPE |  | PIPE BE SMLS ASME B36.10M SCH 80 CS, ASTM A106-B |  | FALSE |  | 1 | SZ307S | - | N/A |  | 1.5-HTF-65096-P1A4L-6-C2-1" | 65096-P1A4L-6 | 0 | 4456 | KN | -
BR | 7114 | 7114 | P1A4L | B31.3 | 6 | 717-2 | 0 |  | 1 | A106-AAPA100_XS | 1 1/2 | 1 | 78 | 0 |  |  | PIPE BE SMLS ASME B36.10M SCH 80 CS, ASTM A106-B |  | FALSE |  | 1 | SZ307S | - | N/A |  | 1.5-HTF-65096-P1A4L-6-C2-1" | 65096-P1A4L-6 | 0 | 4456 | KN | -
BR | 7114 | 7114 | P1A4L | B31.3 | 6 | 717-2 | 0 |  | 3 | CS-AAEA200_XS | 1 1/2 | 1 | 0 | 0 |  |  | ELBOW, 90 DEG LR ASME B16.9 BW XS CS ASTM A234 GR WPB SMLS |  | FALSE |  | 1 | SZ307S | - | N/A |  | 1.5-HTF-65096-P1A4L-6-C2-1" | 65096-P1A4L-6 | 0 | 4456 | KN | -
BR | 7114 | 7114 | P1A4L | B31.3 | 6 | 717-2 | 0 |  | 4 | CS-AAEA200_XS | 1 1/2 | 1 | 0 | 0 |  |  | ELBOW, 90 DEG LR ASME B16.9 BW XS CS ASTM A234 GR WPB SMLS |  | FALSE |  | 1 | SZ307S | - | N/A |  | 1.5-HTF-65096-P1A4L-6-C2-1" | 65096-P1A4L-6 | 0 | 4456 | KN | -
BR | 7114 | 7114 | P1A4L | B31.3 | 6 | 717-2 | 0 |  | 5 | CS-AAEA200_XS | 1 1/2 | 1 | 0 | 0 |  |  | ELBOW, 90 DEG LR ASME B16.9 BW XS CS ASTM A234 GR WPB SMLS |  | FALSE |  | 1 | SZ307S | - | N/A |  | 1.5-HTF-65096-P1A4L-6-C2-1" | 65096-P1A4L-6 | 0 | 4456 | KN | -
BR | 7114 | 7114 | P1A4L | B31.3 | 6 | 717-2 | 0 |  | 6 | P1A4L/AAFWBB0 | 1 1/2 | 1 | 0 | 0 |  |  | FLANGE WN CL150 RF ASME B16.5 XS FS ASTM A105 |  | FALSE |  | 1 | SZ307S | - | N/A |  | 1.5-HTF-65096-P1A4L-6-C2-1" | 65096-P1A4L-6 | 0 | 4456 | KN | -
BR | 7114 | 7114 | P1A4L | B31.3 | 6 | 717-2 | 0 |  | 7 | P1A4L/AAFWBB0 | 1 1/2 | 1 | 0 | 0 |  |  | FLANGE WN CL150 RF ASME B16.5 XS FS ASTM A105 |  | FALSE |  | 1 | SZ307S | - | N/A |  | 1.5-HTF-65096-P1A4L-6-C2-1" | 65096-P1A4L-6 | 0 | 4456 | KN | -
BR | 7114 | 7114 | P1A4L | B31.3 | 6 | 717-2 | 0 |  | 2 | CS-AATA200_XS | 1 1/2X1/2 | 1 | 0 | 0 |  |  | TEE, ASME B16.9 BW XS CS ASTM A234 GR WPB SMLS |  | FALSE |  | 1 | SZ307S | - | N/A |  | 1.5-HTF-65096-P1A4L-6-C2-1" | 65096-P1A4L-6 | 0 | 4456 | KN | -
BR | 7114 | 7114 | P1A4L | B31.3 | 6 | 717-2 | 0 |  | 8 | P1A4L/AAFWBB0 | 1/2 | 1 | 0 | 0 |  |  | FLANGE WN CL150 RF ASME B16.5 XS FS ASTM A105 |  | FALSE |  | 1 | SZ307S | - | N/A |  | 1.5-HTF-65096-P1A4L-6-C2-1" | 65096-P1A4L-6 | 0 | 4456 | KN | -
BR | 7114 | 7114 | P1A4L | B31.3 | 6 | 718-1 | 0 |  | D |  | 2 | 1 | 5.875 | 0.49 | CUTPIPE |  | PIPE BE SMLS ASME B36.10M SCH 80 CS, ASTM A106-B |  | FALSE |  | 1 | SZ307S | - | N/A |  | 2"-HTF-65097-P1A4L-6-C2-1.5" | 65097-P1A4L-6 | 0 | 4456 | KN | -
BR | 7114 | 7114 | P1A4L | B31.3 | 6 | 718-1 | 0 |  | C |  | 2 | 1 | 15.0625 | 1.26 | CUTPIPE |  | PIPE BE SMLS ASME B36.10M SCH 80 CS, ASTM A106-B |  | FALSE |  | 1 | SZ307S | - | N/A |  | 2"-HTF-65097-P1A4L-6-C2-1.5" | 65097-P1A4L-6 | 0 | 4456 | KN | -
BR | 7114 | 7114 | P1A4L | B31.3 | 6 | 718-1 | 0 |  | A |  | 2 | 1 | 18.5625 | 1.55 | CUTPIPE |  | PIPE BE SMLS ASME B36.10M SCH 80 CS, ASTM A106-B |  | FALSE |  | 1 | SZ307S | - | N/A |  | 2"-HTF-65097-P1A4L-6-C2-1.5" | 65097-P1A4L-6 | 0 | 4456 | KN | -
BR | 7114 | 7114 | P1A4L | B31.3 | 6 | 718-1 | 0 |  | B |  | 2 | 1 | 21.375 | 1.78 | CUTPIPE |  | PIPE BE SMLS ASME B36.10M SCH 80 CS, ASTM A106-B |  | FALSE |  | 1 | SZ307S | - | N/A |  | 2"-HTF-65097-P1A4L-6-C2-1.5" | 65097-P1A4L-6 | 0 | 4456 | KN | -
BR | 7114 | 7114 | P1A4L | B31.3 | 6 | 718-1 | 0 |  | E |  | 2 | 1 | 92.625 | 7.72 | CUTPIPE |  | PIPE BE SMLS ASME B36.10M SCH 80 CS, ASTM A106-B |  | FALSE |  | 1 | SZ307S | - | N/A |  | 2"-HTF-65097-P1A4L-6-C2-1.5" | 65097-P1A4L-6 | 0 | 4456 | KN | -
BR | 7114 | 7114 | P1A4L | B31.3 | 6 | 718-1 | 0 |  | 1 | A106-AAPA100_XS | 2 | 1 | 154.8 | 0 |  |  | PIPE BE SMLS ASME B36.10M SCH 80 CS, ASTM A106-B |  | FALSE |  | 1 | SZ307S | - | N/A |  | 2"-HTF-65097-P1A4L-6-C2-1.5" | 65097-P1A4L-6 | 0 | 4456 | KN | -
BR | 7114 | 7114 | P1A4L | B31.3 | 6 | 718-1 | 0 |  | 3 | CS-AAEA200_XS | 2 | 1 | 0 | 0 |  |  | ELBOW, 90 DEG LR ASME B16.9 BW XS CS ASTM A234 GR WPB SMLS |  | FALSE |  | 1 | SZ307S | - | N/A |  | 2"-HTF-65097-P1A4L-6-C2-1.5" | 65097-P1A4L-6 | 0 | 4456 | KN | -
BR | 7114 | 7114 | P1A4L | B31.3 | 6 | 718-1 | 0 |  | 4 | CS-AAEA200_XS | 2 | 1 | 0 | 0 |  |  | ELBOW, 90 DEG LR ASME B16.9 BW XS CS ASTM A234 GR WPB SMLS |  | FALSE |  | 1 | SZ307S | - | N/A |  | 2"-HTF-65097-P1A4L-6-C2-1.5" | 65097-P1A4L-6 | 0 | 4456 | KN | -
BR | 7114 | 7114 | P1A4L | B31.3 | 6 | 718-1 | 0 |  | 5 | CS-AAEA200_XS | 2 | 1 | 0 | 0 |  |  | ELBOW, 90 DEG LR ASME B16.9 BW XS CS ASTM A234 GR WPB SMLS |  | FALSE |  | 1 | SZ307S | - | N/A |  | 2"-HTF-65097-P1A4L-6-C2-1.5" | 65097-P1A4L-6 | 0 | 4456 | KN | -
BR | 7114 | 7114 | P1A4L | B31.3 | 6 | 718-1 | 0 |  | 6 | CS-AAEA200_XS | 2 | 1 | 0 | 0 |  |  | ELBOW, 90 DEG LR ASME B16.9 BW XS CS ASTM A234 GR WPB SMLS |  | FALSE |  | 1 | SZ307S | - | N/A |  | 2"-HTF-65097-P1A4L-6-C2-1.5" | 65097-P1A4L-6 | 0 | 4456 | KN | -
BR | 7114 | 7114 | P1A4L | B31.3 | 6 | 718-1 | 0 |  | 7 | CS-AAFHBB0 | 2 | 1 | 0 | 0 |  |  | FLANGE SO CL150 RF ASME B16.5 FS ASTM A105 |  | FALSE |  | 1 | SZ307S | - | N/A |  | 2"-HTF-65097-P1A4L-6-C2-1.5" | 65097-P1A4L-6 | 0 | 4456 | KN | -
BR | 7114 | 7114 | P1A4L | B31.3 | 6 | 718-1 | 0 |  | 8 | CS-AAFHBB0 | 2 | 1 | 0 | 0 |  |  | FLANGE SO CL150 RF ASME B16.5 FS ASTM A105 |  | FALSE |  | 1 | SZ307S | - | N/A |  | 2"-HTF-65097-P1A4L-6-C2-1.5" | 65097-P1A4L-6 | 0 | 4456 | KN | -
BR | 7114 | 7114 | P1A4L | B31.3 | 6 | 718-1 | 0 |  | 9 | SH-2-4-12 | 2 | 1 | 0 | 0 |  |  | SH-2-4-12 |  | FALSE |  | 1 | SZ307S | - | N/A |  | 2"-HTF-65097-P1A4L-6-C2-1.5" | 65097-P1A4L-6 | 0 | 4456 | KN | -
BR | 7114 | 7114 | P1A4L | B31.3 | 6 | 718-1 | 0 |  | 2 | CS-NATY530_3000 | 2X1/2 | 1 | 0 | 0 |  |  | THREDOLET MSS SP-97 CL3000 FS ASTM A105 |  | FALSE |  | 1 | SZ307S | - | N/A |  | 2"-HTF-65097-P1A4L-6-C2-1.5" | 65097-P1A4L-6 | 0 | 4456 | KN | -
BR | 7114 | 7114 | P1A4L | B31.3 | 6 | 718-2 | 0 |  | 3 | CS-AAFWBB0_XS | 1 | 1 | 0 | 0 |  |  | FLANGE WN CL150 RF ASME B16.5 XS FS ASTM A105 |  | FALSE |  | 1 | SZ307S | - | N/A |  | 2"-HTF-65097-P1A4L-6-C2-1.5" | 65097-P1A4L-6 | 0 | 4456 | KN | -
BR | 7114 | 7114 | P1A4L | B31.3 | 6 | 718-2 | 0 |  | 2 | CS-AAFWBB0_XS | 2 | 1 | 0 | 0 |  |  | FLANGE WN CL150 RF ASME B16.5 XS FS ASTM A105 |  | FALSE |  | 1 | SZ307S | - | N/A |  | 2"-HTF-65097-P1A4L-6-C2-1.5" | 65097-P1A4L-6 | 0 | 4456 | KN | -
BR | 7114 | 7114 | P1A4L | B31.3 | 6 | 718-2 | 0 |  | 1 | CS-AARC200_XS | 2X1 | 1 | 0 | 0 |  |  | REDUCER, CONC ASME B16.9 BW XS CS ASTM A234 GR WPB SMLS |  | FALSE |  | 1 | SZ307S | - | N/A |  | 2"-HTF-65097-P1A4L-6-C2-1.5" | 65097-P1A4L-6 | 0 | 4456 | KN | -
BR | 7114 | 7114 | P1A4L | B31.3 | 6 | 718-3 | 0 |  | 3 | CS-AAFWBB0_XS | 1 | 1 | 0 | 0 |  |  | FLANGE WN CL150 RF ASME B16.5 XS FS ASTM A105 |  | FALSE |  | 1 | SZ307S | - | N/A |  | 2"-HTF-65097-P1A4L-6-C2-1.5" | 65097-P1A4L-6 | 0 | 4456 | KN | -
BR | 7114 | 7114 | P1A4L | B31.3 | 6 | 718-3 | 0 |  | 2 | CS-AAFWBB0_STD | 2 1/2 | 1 | 0 | 0 |  |  | FLANGE WN CL150 RF ASME B16.5 STD WT FS ASTM A105 |  | FALSE |  | 1 | SZ307S | - | N/A |  | 2"-HTF-65097-P1A4L-6-C2-1.5" | 65097-P1A4L-6 | 0 | 4456 | KN | -
BR | 7114 | 7114 | P1A4L | B31.3 | 6 | 718-3 | 0 |  | 1 | CS-AARC200_STD_X_XS | 2 1/2X1 | 1 | 0 | 0 |  |  | REDUCER, CONC ASME B16.9 BW STD WT X XS CS ASTM A234 GR WPB SMLS |  | FALSE |  | 1 | SZ307S | - | N/A |  | 2"-HTF-65097-P1A4L-6-C2-1.5" | 65097-P1A4L-6 | 0 | 4456 | KN | -
BR | 7114 | 7114 | P1A4L | B31.3 | 6 | 719-1 | 0 |  | A |  | 1 | 1 | 32 | 2.67 | CUTPIPE |  | PIPE BE SMLS ASME B36.10M SCH 80 CS, ASTM A587 |  | FALSE |  | 1 | SZ307S | - | N/A |  | 1-HTF-65099-P1A4L-6-C2 | 65099-P1A4L-6 | 0 | 4456 | AA | -
BR | 7114 | 7114 | P1A4L | B31.3 | 6 | 719-1 | 0 |  | B |  | 1 | 1 | 49.125 | 4.09 | CUTPIPE |  | PIPE BE SMLS ASME B36.10M SCH 80 CS, ASTM A587 |  | FALSE |  | 1 | SZ307S | - | N/A |  | 1-HTF-65099-P1A4L-6-C2 | 65099-P1A4L-6 | 0 | 4456 | AA | -
BR | 7114 | 7114 | P1A4L | B31.3 | 6 | 719-1 | 0 |  | 1 | A53-AAPA100_XS | 1 | 1 | 81.6 | 0 |  |  | PIPE BE SMLS ASME B36.10M SCH 80 CS, ASTM A587 |  | FALSE |  | 1 | SZ307S | - | N/A |  | 1-HTF-65099-P1A4L-6-C2 | 65099-P1A4L-6 | 0 | 4456 | AA | -
BR | 7114 | 7114 | P1A4L | B31.3 | 6 | 719-1 | 0 |  | 4 | P1A4L/AAEA200 | 1 | 1 | 0 | 0 |  |  | ELBOW, 90 DEG LR ASME B16.9 BW XS CS ASTM A234 GR WPB |  | FALSE |  | 1 | SZ307S | - | N/A |  | 1-HTF-65099-P1A4L-6-C2 | 65099-P1A4L-6 | 0 | 4456 | AA | -
BR | 7114 | 7114 | P1A4L | B31.3 | 6 | 719-1 | 0 |  | C |  | 1/2 | 1 | 5.5 | 0.46 | CUTPIPE |  | PIPE BE WELDED ASME B36.10M SCH 80 CS, ASTM A587 |  | FALSE |  | 1 | SZ307S | - | N/A |  | 1-HTF-65099-P1A4L-6-C2 | 65099-P1A4L-6 | 0 | 4456 | AA | -
BR | 7114 | 7114 | P1A4L | B31.3 | 6 | 719-1 | 0 |  | 5 | CS-AAFHBB0 | 1/2 | 1 | 0 | 0 |  |  | FLANGE SO CL150 RF ASME B16.5 FS ASTM A105 |  | FALSE |  | 1 | SZ307S | - | N/A |  | 1-HTF-65099-P1A4L-6-C2 | 65099-P1A4L-6 | 0 | 4456 | AA | -
BR | 7114 | 7114 | P1A4L | B31.3 | 6 | 719-1 | 0 |  | 2 | CS-AAPA100_XS | 1/2 | 1 | 6 | 0 |  |  | PIPE BE WELDED ASME B36.10M SCH 80 CS, ASTM A587 |  | FALSE |  | 1 | SZ307S | - | N/A |  | 1-HTF-65099-P1A4L-6-C2 | 65099-P1A4L-6 | 0 | 4456 | AA | -
BR | 7114 | 7114 | P1A4L | B31.3 | 6 | 719-1 | 0 |  | 3 | P1A4L/AARC200 | 1X1/2 | 1 | 0 | 0 |  |  | REDUCER, CONC ASME B16.9 BW XS CS ASTM A234 GR WPB |  | FALSE |  | 1 | SZ307S | - | N/A |  | 1-HTF-65099-P1A4L-6-C2 | 65099-P1A4L-6 | 0 | 4456 | AA | -
BR | 7114 | 7114 | P1B206AC | B31.3 | 6 | 72-1 | 0 |  | B |  | 3 | 1 | 19.5 | 1.63 | CUTPIPE |  | PIPE BE WELDED ASME B36.19M SCH 10S SS ASTM A312 GR TP304/304L |  | FALSE |  | 1 | NONE | - | N/A |  | 4"-V-64126-P1B206AC-6 | 64126-P1B206AC-6 | 0 | 4456 | KN | -
BR | 7114 | 7114 | P1B206AC | B31.3 | 6 | 72-1 | 0 |  | 6 | 304-AAFWBB0_10S | 3 | 1 | 0 | 0 |  |  | FLANGE WN CL150 RF ASME B16.5 SCH 10S FORGED SS ASTM A182 GR F304/304L |  | FALSE |  | 1 | NONE | - | N/A |  | 4"-V-64126-P1B206AC-6 | 64126-P1B206AC-6 | 0 | 4456 | KN | -
BR | 7114 | 7114 | P1B206AC | B31.3 | 6 | 72-1 | 0 |  | 7 | 304-AAFWBB0_10S | 3 | 1 | 0 | 0 |  |  | FLANGE WN CL150 RF ASME B16.5 SCH 10S FORGED SS ASTM A182 GR F304/304L |  | FALSE |  | 1 | NONE | - | N/A |  | 4"-V-64126-P1B206AC-6 | 64126-P1B206AC-6 | 0 | 4456 | KN | -
BR | 7114 | 7114 | P1B206AC | B31.3 | 6 | 72-1 | 0 |  | 2 | 304-AAPS200_10S | 3 | 1 | 20.4 | 0 |  |  | PIPE BE WELDED ASME B36.19M SCH 10S SS ASTM A312 GR TP304/304L |  | FALSE |  | 1 | NONE | - | N/A |  | 4"-V-64126-P1B206AC-6 | 64126-P1B206AC-6 | 0 | 4456 | KN | -
BR | 7114 | 7114 | P1B206AC | B31.3 | 6 | 72-1 | 0 |  | A |  | 4 | 1 | 3.75 | 0.31 | CUTPIPE |  | PIPE BE WELDED ASME B36.19M SCH 10S SS ASTM A312 GR TP304/304L |  | FALSE |  | 1 | NONE | - | N/A |  | 4"-V-64126-P1B206AC-6 | 64126-P1B206AC-6 | 0 | 4456 | KN | -
BR | 7114 | 7114 | P1B206AC | B31.3 | 6 | 72-1 | 0 |  | 5 | 304-AAFWBB0_10S | 4 | 1 | 0 | 0 |  |  | FLANGE WN CL150 RF ASME B16.5 SCH 10S FORGED SS ASTM A182 GR F304/304L |  | FALSE |  | 1 | NONE | - | N/A |  | 4"-V-64126-P1B206AC-6 | 64126-P1B206AC-6 | 0 | 4456 | KN | -
BR | 7114 | 7114 | P1B206AC | B31.3 | 6 | 72-1 | 0 |  | 1 | 304-AAPS200_10S | 4 | 1 | 4.8 | 0 |  |  | PIPE BE WELDED ASME B36.19M SCH 10S SS ASTM A312 GR TP304/304L |  | FALSE |  | 1 | NONE | - | N/A |  | 4"-V-64126-P1B206AC-6 | 64126-P1B206AC-6 | 0 | 4456 | KN | -
BR | 7114 | 7114 | P1B206AC | B31.3 | 6 | 72-1 | 0 |  | 4 | 304-AARC200_10S | 4X3 | 1 | 0 | 0 |  |  | REDUCER, CONC ASME B16.9 BW SCH 10S SS ASTM A403 GR WP304/304L WELDED |  | FALSE |  | 1 | NONE | - | N/A |  | 4"-V-64126-P1B206AC-6 | 64126-P1B206AC-6 | 0 | 4456 | KN | -
BR | 7114 | 7114 | P1B206AC | B31.3 | 6 | 72-1 | 0 |  | 3 | 304-AATA200_10S | 4X3 | 1 | 0 | 0 |  |  | TEE, ASME B16.9 BW SCH 10S SS ASTM A403 GR WP304/304L WELDED |  | FALSE |  | 1 | NONE | - | N/A |  | 4"-V-64126-P1B206AC-6 | 64126-P1B206AC-6 | 0 | 4456 | KN | -
BR | 7114 | 7114 | P1A4L | B31.3 | 6 | 720-1 | 0 |  | A |  | 1 1/2 | 1 | 14.1875 | 1.18 | CUTPIPE |  | PIPE BE SMLS ASME B36.10M SCH 80 CS, ASTM A106-B |  | FALSE |  | 1 | SZ307S | - | N/A |  | 2"-HTF-65103-P1A4L-6-C2-2" | 65103-P1A4L-6 | 0 | 4456 | KN | -
BR | 7114 | 7114 | P1A4L | B31.3 | 6 | 720-1 | 0 |  | C |  | 1 1/2 | 1 | 41.6875 | 3.47 | CUTPIPE |  | PIPE BE SMLS ASME B36.10M SCH 80 CS, ASTM A106-B |  | FALSE |  | 1 | SZ307S | - | N/A |  | 2"-HTF-65103-P1A4L-6-C2-2" | 65103-P1A4L-6 | 0 | 4456 | KN | -
BR | 7114 | 7114 | P1A4L | B31.3 | 6 | 720-1 | 0 |  | B |  | 1 1/2 | 1 | 109.75 | 9.15 | CUTPIPE |  | PIPE BE SMLS ASME B36.10M SCH 80 CS, ASTM A106-B |  | FALSE |  | 1 | SZ307S | - | N/A |  | 2"-HTF-65103-P1A4L-6-C2-2" | 65103-P1A4L-6 | 0 | 4456 | KN | -
BR | 7114 | 7114 | P1A4L | B31.3 | 6 | 720-1 | 0 |  | 1 | A106-AAPA100_XS | 1 1/2 | 1 | 165.6 | 0 |  |  | PIPE BE SMLS ASME B36.10M SCH 80 CS, ASTM A106-B |  | FALSE |  | 1 | SZ307S | - | N/A |  | 2"-HTF-65103-P1A4L-6-C2-2" | 65103-P1A4L-6 | 0 | 4456 | KN | -
BR | 7114 | 7114 | P1A4L | B31.3 | 6 | 720-1 | 0 |  | 2 | CS-AAEA200_XS | 1 1/2 | 1 | 0 | 0 |  |  | ELBOW, 90 DEG LR ASME B16.9 BW XS CS ASTM A234 GR WPB SMLS |  | FALSE |  | 1 | SZ307S | - | N/A |  | 2"-HTF-65103-P1A4L-6-C2-2" | 65103-P1A4L-6 | 0 | 4456 | KN | -
BR | 7114 | 7114 | P1A4L | B31.3 | 6 | 720-1 | 0 |  | 3 | CS-AAEA200_XS | 1 1/2 | 1 | 0 | 0 |  |  | ELBOW, 90 DEG LR ASME B16.9 BW XS CS ASTM A234 GR WPB SMLS |  | FALSE |  | 1 | SZ307S | - | N/A |  | 2"-HTF-65103-P1A4L-6-C2-2" | 65103-P1A4L-6 | 0 | 4456 | KN | -
BR | 7114 | 7114 | P1A4L | B31.3 | 6 | 720-1 | 0 |  | 4 | CS-AAEA200_XS | 1 1/2 | 1 | 0 | 0 |  |  | ELBOW, 90 DEG LR ASME B16.9 BW XS CS ASTM A234 GR WPB SMLS |  | FALSE |  | 1 | SZ307S | - | N/A |  | 2"-HTF-65103-P1A4L-6-C2-2" | 65103-P1A4L-6 | 0 | 4456 | KN | -
BR | 7114 | 7114 | P1A4L | B31.3 | 6 | 720-1 | 0 |  | 5 | CS-AAFHBB0 | 1 1/2 | 1 | 0 | 0 |  |  | FLANGE SO CL150 RF ASME B16.5 FS ASTM A105 |  | FALSE |  | 1 | SZ307S | - | N/A |  | 2"-HTF-65103-P1A4L-6-C2-2" | 65103-P1A4L-6 | 0 | 4456 | KN | -
BR | 7114 | 7114 | P1A4L | B31.3 | 6 | 720-1 | 0 |  | 6 | CS-AAFHBB0 | 1 1/2 | 1 | 0 | 0 |  |  | FLANGE SO CL150 RF ASME B16.5 FS ASTM A105 |  | FALSE |  | 1 | SZ307S | - | N/A |  | 2"-HTF-65103-P1A4L-6-C2-2" | 65103-P1A4L-6 | 0 | 4456 | KN | -
BR | 7114 | 7114 | P1A4L | B31.3 | 6 | 720-2 | 0 |  | A |  | 1 1/2 | 1 | 6.1875 | 0.52 | CUTPIPE |  | PIPE BE SMLS ASME B36.10M SCH 80 CS, ASTM A106-B |  | FALSE |  | 1 | SZ307S | - | N/A |  | 2"-HTF-65103-P1A4L-6-C2-2" | 65103-P1A4L-6 | 0 | 4456 | KN | -
BR | 7114 | 7114 | P1A4L | B31.3 | 6 | 720-2 | 0 |  | 2 | A106-AAPA100_XS | 1 1/2 | 1 | 6 | 0 |  |  | PIPE BE SMLS ASME B36.10M SCH 80 CS, ASTM A106-B |  | FALSE |  | 1 | SZ307S | - | N/A |  | 2"-HTF-65103-P1A4L-6-C2-2" | 65103-P1A4L-6 | 0 | 4456 | KN | -
BR | 7114 | 7114 | P1A4L | B31.3 | 6 | 720-2 | 0 |  | 6 | CS-AAEA200_XS | 1 1/2 | 1 | 0 | 0 |  |  | ELBOW, 90 DEG LR ASME B16.9 BW XS CS ASTM A234 GR WPB |  | FALSE |  | 1 | SZ307S | - | N/A |  | 2"-HTF-65103-P1A4L-6-C2-2" | 65103-P1A4L-6 | 0 | 4456 | KN | -
BR | 7114 | 7114 | P1A4L | B31.3 | 6 | 720-2 | 0 |  | 8 | CS-AAFWBB0_XS | 1 1/2 | 1 | 0 | 0 |  |  | FLANGE WN CL150 RF ASME B16.5 XS FS ASTM A105 |  | FALSE |  | 1 | SZ307S | - | N/A |  | 2"-HTF-65103-P1A4L-6-C2-2" | 65103-P1A4L-6 | 0 | 4456 | KN | -
BR | 7114 | 7114 | P1A4L | B31.3 | 6 | 720-2 | 0 |  | C |  | 2 | 1 | 6.5625 | 0.55 | CUTPIPE |  | PIPE BE SMLS ASME B36.10M SCH 80 CS, ASTM A106-B |  | FALSE |  | 1 | SZ307S | - | N/A |  | 2"-HTF-65103-P1A4L-6-C2-2" | 65103-P1A4L-6 | 0 | 4456 | KN | -
BR | 7114 | 7114 | P1A4L | B31.3 | 6 | 720-2 | 0 |  | B |  | 2 | 1 | 25.4375 | 2.12 | CUTPIPE |  | PIPE BE SMLS ASME B36.10M SCH 80 CS, ASTM A106-B |  | FALSE |  | 1 | SZ307S | - | N/A |  | 2"-HTF-65103-P1A4L-6-C2-2" | 65103-P1A4L-6 | 0 | 4456 | KN | -
BR | 7114 | 7114 | P1A4L | B31.3 | 6 | 720-2 | 0 |  | 1 | A106-AAPA100_XS | 2 | 1 | 32.4 | 0 |  |  | PIPE BE SMLS ASME B36.10M SCH 80 CS, ASTM A106-B |  | FALSE |  | 1 | SZ307S | - | N/A |  | 2"-HTF-65103-P1A4L-6-C2-2" | 65103-P1A4L-6 | 0 | 4456 | KN | -
BR | 7114 | 7114 | P1A4L | B31.3 | 6 | 720-2 | 0 |  | 5 | CS-AAEA200_XS | 2 | 1 | 0 | 0 |  |  | ELBOW, 90 DEG LR ASME B16.9 BW XS CS ASTM A234 GR WPB |  | FALSE |  | 1 | SZ307S | - | N/A |  | 2"-HTF-65103-P1A4L-6-C2-2" | 65103-P1A4L-6 | 0 | 4456 | KN | -
BR | 7114 | 7114 | P1A4L | B31.3 | 6 | 720-2 | 0 |  | 7 | CS-AAFHBB0 | 2 | 1 | 0 | 0 |  |  | FLANGE SO CL150 RF ASME B16.5 FS ASTM A105 |  | FALSE |  | 1 | SZ307S | - | N/A |  | 2"-HTF-65103-P1A4L-6-C2-2" | 65103-P1A4L-6 | 0 | 4456 | KN | -
BR | 7114 | 7114 | P1A4L | B31.3 | 6 | 720-2 | 0 |  | 4 | CS-AARC200_XS | 2X1 1/2 | 1 | 0 | 0 |  |  | REDUCER, CONC ASME B16.9 BW XS CS ASTM A234 GR WPB |  | FALSE |  | 1 | SZ307S | - | N/A |  | 2"-HTF-65103-P1A4L-6-C2-2" | 65103-P1A4L-6 | 0 | 4456 | KN | -
BR | 7114 | 7114 | P1A4L | B31.3 | 6 | 720-2 | 0 |  | 3 | CS-AATA200_XS | 2X2 | 1 | 0 | 0 |  |  | TEE, ASME B16.9 BW XS CS ASTM A234 GR WPB |  | FALSE |  | 1 | SZ307S | - | N/A |  | 2"-HTF-65103-P1A4L-6-C2-2" | 65103-P1A4L-6 | 0 | 4456 | KN | -
BR | 7114 | 7114 | P1A4L | B31.3 | 6 | 721-1 | 0 |  | B |  | 2 | 1 | 5.375 | 0.45 | CUTPIPE |  | PIPE BE SMLS ASME B36.10M SCH 80 CS, ASTM A106B |  | FALSE |  | 1 | SZ307S | - | N/A |  | 2"-HTF-65103-P1A4L-6-C2-2" | 65103-P1A4L-6 | 0 | 4456 | AA | -
BR | 7114 | 7114 | P1A4L | B31.3 | 6 | 721-1 | 0 |  | C |  | 2 | 1 | 62 | 5.17 | CUTPIPE |  | PIPE BE SMLS ASME B36.10M SCH 80 CS, ASTM A106B |  | FALSE |  | 1 | SZ307S | - | N/A |  | 2"-HTF-65103-P1A4L-6-C2-2" | 65103-P1A4L-6 | 0 | 4456 | AA | -
BR | 7114 | 7114 | P1A4L | B31.3 | 6 | 721-1 | 0 |  | A |  | 2 | 1 | 383.75 | 31.98 | CUTPIPE |  | PIPE BE SMLS ASME B36.10M SCH 80 CS, ASTM A106B |  | FALSE |  | 1 | SZ307S | - | N/A |  | 2"-HTF-65103-P1A4L-6-C2-2" | 65103-P1A4L-6 | 0 | 4456 | AA | -
BR | 7114 | 7114 | P1A4L | B31.3 | 6 | 721-1 | 0 |  | 1 | A106-AAPA100_XS | 2 | 1 | 452.4 | 0 |  |  | PIPE BE SMLS ASME B36.10M SCH 80 CS, ASTM A106B |  | FALSE |  | 1 | SZ307S | - | N/A |  | 2"-HTF-65103-P1A4L-6-C2-2" | 65103-P1A4L-6 | 0 | 4456 | AA | -
BR | 7114 | 7114 | P1A4L | B31.3 | 6 | 721-1 | 0 |  | 4 | CS-AAFHBB0 | 2 | 1 | 0 | 0 |  |  | FLANGE SO CL150 RF ASME B16.5 FS ASTM A105 |  | FALSE |  | 1 | SZ307S | - | N/A |  | 2"-HTF-65103-P1A4L-6-C2-2" | 65103-P1A4L-6 | 0 | 4456 | AA | -
BR | 7114 | 7114 | P1A4L | B31.3 | 6 | 721-1 | 0 |  | 2 | CS-P1A4L/AAEA200_XS | 2 | 1 | 0 | 0 |  |  | ELBOW, 90 DEG LR ASME B16.9 BW XS CS ASTM A234 GR WPB |  | FALSE |  | 1 | SZ307S | - | N/A |  | 2"-HTF-65103-P1A4L-6-C2-2" | 65103-P1A4L-6 | 0 | 4456 | AA | -
BR | 7114 | 7114 | P1A4L | B31.3 | 6 | 721-1 | 0 |  | 3 | CS-P1A4L/AAEC200_XS | 2 | 1 | 0 | 0 |  |  | ELBOW, 45 DEG LR ASME B16.9 BW XS CS ASTM A234 GR WPB |  | FALSE |  | 1 | SZ307S | - | N/A |  | 2"-HTF-65103-P1A4L-6-C2-2" | 65103-P1A4L-6 | 0 | 4456 | AA | -
BR | 7114 | 7114 | P1A4L | B31.3 | 6 | 721-1 | 0 |  | 5 | SHA-2-4-18 | 2 | 1 | 0 | 0 |  |  | SHA-2-4-18 |  | FALSE |  | 1 | SZ307S | - | N/A |  | 2"-HTF-65103-P1A4L-6-C2-2" | 65103-P1A4L-6 | 0 | 4456 | AA | -
BR | 7114 | 7114 | P1A4L | B31.3 | 6 | 721-1 | 0 |  | 6 | SHA-2-4-18 | 2 | 1 | 0 | 0 |  |  | SHA-2-4-18 |  | FALSE |  | 1 | SZ307S | - | N/A |  | 2"-HTF-65103-P1A4L-6-C2-2" | 65103-P1A4L-6 | 0 | 4456 | AA | -
BR | 7114 | 7114 | P1A4L | B31.3 | 6 | 721-1 | 0 |  | 7 | SHA-2-4-18 | 2 | 1 | 0 | 0 |  |  | SHA-2-4-18 |  | FALSE |  | 1 | SZ307S | - | N/A |  | 2"-HTF-65103-P1A4L-6-C2-2" | 65103-P1A4L-6 | 0 | 4456 | AA | -
BR | 7114 | 7114 | P1A4L | B31.3 | 6 | 722-1 | 0 |  | 3 | CS-AAFWBB0_XS | 2 | 1 | 0 | 0 |  |  | FLANGE WN CL150 RF ASME B16.5 XS FS ASTM A105 |  | FALSE |  | 1 | SZ307S | - | N/A |  | 2"-HTF-65103-P1A4L-6-C2-2" | 65103-P1A4L-6 | 0 | 4456 | KN | -
BR | 7114 | 7114 | P1A4L | B31.3 | 6 | 722-1 | 0 |  | 2 | CS-AAFWBB0_STD | 3 | 1 | 0 | 0 |  |  | FLANGE WN CL150 RF ASME B16.5 STD WT FS ASTM A105 |  | FALSE |  | 1 | SZ307S | - | N/A |  | 2"-HTF-65103-P1A4L-6-C2-2" | 65103-P1A4L-6 | 0 | 4456 | KN | -
BR | 7114 | 7114 | P1A4L | B31.3 | 6 | 722-1 | 0 |  | 1 | CS-AARE200_STD_X_XS | 3X2 | 1 | 0 | 0 |  |  | REDUCER, ECC ASME B16.9 BW STD WT X XS CS ASTM A234 GR WPB |  | FALSE |  | 1 | SZ307S | - | N/A |  | 2"-HTF-65103-P1A4L-6-C2-2" | 65103-P1A4L-6 | 0 | 4456 | KN | -
BR | 7114 | 7114 | P1A4L | B31.3 | 6 | 722-2 | 0 |  | 6 | CS-AAFWBB0_XS | 1/2 | 1 | 0 | 0 |  |  | FLANGE WN CL150 RF ASME B16.5 XS FS ASTM A105 |  | FALSE |  | 1 | SZ307S | - | N/A |  | 2"-HTF-65103-P1A4L-6-C2-2" | 65103-P1A4L-6 | 0 | 4456 | KN | -
BR | 7114 | 7114 | P1A4L | B31.3 | 6 | 722-2 | 0 |  | B |  | 2 | 1 | 4.875 | 0.41 | CUTPIPE |  | PIPE BE SMLS ASME B36.10M SCH 80 CS, ASTM A106-B |  | FALSE |  | 1 | SZ307S | - | N/A |  | 2"-HTF-65103-P1A4L-6-C2-2" | 65103-P1A4L-6 | 0 | 4456 | KN | -
BR | 7114 | 7114 | P1A4L | B31.3 | 6 | 722-2 | 0 |  | A |  | 2 | 1 | 16.3125 | 1.36 | CUTPIPE |  | PIPE BE SMLS ASME B36.10M SCH 80 CS, ASTM A106-B |  | FALSE |  | 1 | SZ307S | - | N/A |  | 2"-HTF-65103-P1A4L-6-C2-2" | 65103-P1A4L-6 | 0 | 4456 | KN | -
BR | 7114 | 7114 | P1A4L | B31.3 | 6 | 722-2 | 0 |  | 1 | A106-AAPA100_XS | 2 | 1 | 21.6 | 0 |  |  | PIPE BE SMLS ASME B36.10M SCH 80 CS, ASTM A106-B |  | FALSE |  | 1 | SZ307S | - | N/A |  | 2"-HTF-65103-P1A4L-6-C2-2" | 65103-P1A4L-6 | 0 | 4456 | KN | -
BR | 7114 | 7114 | P1A4L | B31.3 | 6 | 722-2 | 0 |  | 7 | BS2-2-1.5-14.5 | 2 | 1 | 0 | 0 |  |  | BS2-2-1.5-14.5 |  | FALSE |  | 1 | SZ307S | - | N/A |  | 2"-HTF-65103-P1A4L-6-C2-2" | 65103-P1A4L-6 | 0 | 4456 | KN | -
BR | 7114 | 7114 | P1A4L | B31.3 | 6 | 722-2 | 0 |  | 3 | CS-AAEA200_XS | 2 | 1 | 0 | 0 |  |  | ELBOW, 90 DEG LR ASME B16.9 BW XS CS ASTM A234 GR WPB SMLS |  | FALSE |  | 1 | SZ307S | - | N/A |  | 2"-HTF-65103-P1A4L-6-C2-2" | 65103-P1A4L-6 | 0 | 4456 | KN | -
BR | 7114 | 7114 | P1A4L | B31.3 | 6 | 722-2 | 0 |  | 4 | CS-AAFHBB0 | 2 | 1 | 0 | 0 |  |  | FLANGE SO CL150 RF ASME B16.5 FS ASTM A105 |  | FALSE |  | 1 | SZ307S | - | N/A |  | 2"-HTF-65103-P1A4L-6-C2-2" | 65103-P1A4L-6 | 0 | 4456 | KN | -
BR | 7114 | 7114 | P1A4L | B31.3 | 6 | 722-2 | 0 |  | 5 | CS-AAFWBB0_XS | 2 | 1 | 0 | 0 |  |  | FLANGE WN CL150 RF ASME B16.5 XS FS ASTM A105 |  | FALSE |  | 1 | SZ307S | - | N/A |  | 2"-HTF-65103-P1A4L-6-C2-2" | 65103-P1A4L-6 | 0 | 4456 | KN | -
BR | 7114 | 7114 | P1A4L | B31.3 | 6 | 722-2 | 0 |  | 2 | CS-NATW2X0_XS | 2X1/2 | 1 | 0 | 0 |  |  | WELDOLET MSS SP-97 XS FS ASTM A105 |  | FALSE |  | 1 | SZ307S | - | N/A |  | 2"-HTF-65103-P1A4L-6-C2-2" | 65103-P1A4L-6 | 0 | 4456 | KN | -
BR | 7114 | 7114 | P1A4L | B31.3 | 6 | 723-1 | 0 |  | A |  | 1 1/2 | 1 | 14.1875 | 1.18 | CUTPIPE |  | PIPE BE SMLS ASME B36.10M SCH 80 CS, ASTM A106B |  | FALSE |  | 1 | SZ307S | - | N/A |  | 2"-HTF-65104-P1A4L-6-C2-2" | 65104-P1A4L-6 | 0 | 4456 | AA | -
BR | 7114 | 7114 | P1A4L | B31.3 | 6 | 723-1 | 0 |  | C |  | 1 1/2 | 1 | 43.625 | 3.64 | CUTPIPE |  | PIPE BE SMLS ASME B36.10M SCH 80 CS, ASTM A106B |  | FALSE |  | 1 | SZ307S | - | N/A |  | 2"-HTF-65104-P1A4L-6-C2-2" | 65104-P1A4L-6 | 0 | 4456 | AA | -
BR | 7114 | 7114 | P1A4L | B31.3 | 6 | 723-1 | 0 |  | B |  | 1 1/2 | 1 | 108.25 | 9.02 | CUTPIPE |  | PIPE BE SMLS ASME B36.10M SCH 80 CS, ASTM A106B |  | FALSE |  | 1 | SZ307S | - | N/A |  | 2"-HTF-65104-P1A4L-6-C2-2" | 65104-P1A4L-6 | 0 | 4456 | AA | -
BR | 7114 | 7114 | P1A4L | B31.3 | 6 | 723-1 | 0 |  | 1 | A106-AAPA100_XS | 1 1/2 | 1 | 166.8 | 0 |  |  | PIPE BE SMLS ASME B36.10M SCH 80 CS, ASTM A106B |  | FALSE |  | 1 | SZ307S | - | N/A |  | 2"-HTF-65104-P1A4L-6-C2-2" | 65104-P1A4L-6 | 0 | 4456 | AA | -
BR | 7114 | 7114 | P1A4L | B31.3 | 6 | 723-1 | 0 |  | 6 | CS-AAFHBB0 | 1 1/2 | 1 | 0 | 0 |  |  | FLANGE SO CL150 RF ASME B16.5 FS ASTM A105 |  | FALSE |  | 1 | SZ307S | - | N/A |  | 2"-HTF-65104-P1A4L-6-C2-2" | 65104-P1A4L-6 | 0 | 4456 | AA | -
BR | 7114 | 7114 | P1A4L | B31.3 | 6 | 723-1 | 0 |  | 7 | CS-AAFHBB0 | 1 1/2 | 1 | 0 | 0 |  |  | FLANGE SO CL150 RF ASME B16.5 FS ASTM A105 |  | FALSE |  | 1 | SZ307S | - | N/A |  | 2"-HTF-65104-P1A4L-6-C2-2" | 65104-P1A4L-6 | 0 | 4456 | AA | -
BR | 7114 | 7114 | P1A4L | B31.3 | 6 | 723-1 | 0 |  | 3 | CS-P1A4L/AAEA200_XS | 1 1/2 | 1 | 0 | 0 |  |  | ELBOW, 90 DEG LR ASME B16.9 BW XS CS ASTM A234 GR WPB |  | FALSE |  | 1 | SZ307S | - | N/A |  | 2"-HTF-65104-P1A4L-6-C2-2" | 65104-P1A4L-6 | 0 | 4456 | AA | -
BR | 7114 | 7114 | P1A4L | B31.3 | 6 | 723-1 | 0 |  | 4 | CS-P1A4L/AAEA200_XS | 1 1/2 | 1 | 0 | 0 |  |  | ELBOW, 90 DEG LR ASME B16.9 BW XS CS ASTM A234 GR WPB |  | FALSE |  | 1 | SZ307S | - | N/A |  | 2"-HTF-65104-P1A4L-6-C2-2" | 65104-P1A4L-6 | 0 | 4456 | AA | -
BR | 7114 | 7114 | P1A4L | B31.3 | 6 | 723-1 | 0 |  | 2 | CS-P1A4L/AATA200_XS | 1 1/2X1/2 | 1 | 0 | 0 |  |  | TEE, ASME B16.9 BW XS CS ASTM A234 GR WPB |  | FALSE |  | 1 | SZ307S | - | N/A |  | 2"-HTF-65104-P1A4L-6-C2-2" | 65104-P1A4L-6 | 0 | 4456 | AA | -
BR | 7114 | 7114 | P1A4L | B31.3 | 6 | 723-1 | 0 |  | 5 | CS-00NPC0J_XS | 1/2 | 1 | 0 | 0 |  |  | NIPPLE POE/TOE NPT 2" LONG XS SMLS CS, ASTM A587 |  | FALSE |  | 1 | SZ307S | - | N/A |  | 2"-HTF-65104-P1A4L-6-C2-2" | 65104-P1A4L-6 | 0 | 4456 | AA | -
BR | 7114 | 7114 | P1A4L | B31.3 | 6 | 724-1 | 0 |  | 3 | CS-AAFWBB0_XS | 2 | 1 | 0 | 0 |  |  | FLANGE WN CL150 RF ASME B16.5 XS FS ASTM A105 |  | FALSE |  | 1 | SZ307S | - | N/A |  | 2"-HTF-65104-P1A4L-6-C2-2" | 65104-P1A4L-6 | 0 | 4456 | KN | -
BR | 7114 | 7114 | P1A4L | B31.3 | 6 | 724-1 | 0 |  | 2 | CS-AAFWBB0_STD | 3 | 1 | 0 | 0 |  |  | FLANGE WN CL150 RF ASME B16.5 STD WT FS ASTM A105 |  | FALSE |  | 1 | SZ307S | - | N/A |  | 2"-HTF-65104-P1A4L-6-C2-2" | 65104-P1A4L-6 | 0 | 4456 | KN | -
BR | 7114 | 7114 | P1A4L | B31.3 | 6 | 724-1 | 0 |  | 1 | CS-AARE200_STDXXS | 3X2 | 1 | 0 | 0 |  |  | REDUCER, ECC ASME B16.9 BW STD WT X XS CS ASTM A234 GR WPB SMLS |  | FALSE |  | 1 | SZ307S | - | N/A |  | 2"-HTF-65104-P1A4L-6-C2-2" | 65104-P1A4L-6 | 0 | 4456 | KN | -
BR | 7114 | 7114 | P1A4L | B31.3 | 6 | 724-2 | 0 |  | 6 | CS-AAFWBB0_XS | 1/2 | 1 | 0 | 0 |  |  | FLANGE WN CL150 RF ASME B16.5 XS FS ASTM A105 |  | FALSE |  | 1 | SZ307S | - | N/A |  | 2"-HTF-65104-P1A4L-6-C2-2" | 65104-P1A4L-6 | 0 | 4456 | KN | -
BR | 7114 | 7114 | P1A4L | B31.3 | 6 | 724-2 | 0 |  | B |  | 2 | 1 | 4.875 | 0.41 | CUTPIPE |  | PIPE BE ASME B36.10M SCH 80 CS, ASTM A106B SMLS |  | FALSE |  | 1 | SZ307S | - | N/A |  | 2"-HTF-65104-P1A4L-6-C2-2" | 65104-P1A4L-6 | 0 | 4456 | KN | -
BR | 7114 | 7114 | P1A4L | B31.3 | 6 | 724-2 | 0 |  | A |  | 2 | 1 | 14 | 1.17 | CUTPIPE |  | PIPE BE ASME B36.10M SCH 80 CS, ASTM A106B SMLS |  | FALSE |  | 1 | SZ307S | - | N/A |  | 2"-HTF-65104-P1A4L-6-C2-2" | 65104-P1A4L-6 | 0 | 4456 | KN | -
BR | 7114 | 7114 | P1A4L | B31.3 | 6 | 724-2 | 0 |  | 1 | A106-AAPA100_XS | 2 | 1 | 19.2 | 0 |  |  | PIPE BE ASME B36.10M SCH 80 CS, ASTM A106B SMLS |  | FALSE |  | 1 | SZ307S | - | N/A |  | 2"-HTF-65104-P1A4L-6-C2-2" | 65104-P1A4L-6 | 0 | 4456 | KN | -
BR | 7114 | 7114 | P1A4L | B31.3 | 6 | 724-2 | 0 |  | 7 | BS2-2-1.5-14.5 | 2 | 1 | 0 | 0 |  |  | BS2-2-1.5-14.5 |  | FALSE |  | 1 | SZ307S | - | N/A |  | 2"-HTF-65104-P1A4L-6-C2-2" | 65104-P1A4L-6 | 0 | 4456 | KN | -
BR | 7114 | 7114 | P1A4L | B31.3 | 6 | 724-2 | 0 |  | 3 | CS-AAEA200_XS | 2 | 1 | 0 | 0 |  |  | ELBOW, 90 DEG LR ASME B16.9 BW XS CS ASTM A234 GR WPB SMLS |  | FALSE |  | 1 | SZ307S | - | N/A |  | 2"-HTF-65104-P1A4L-6-C2-2" | 65104-P1A4L-6 | 0 | 4456 | KN | -
BR | 7114 | 7114 | P1A4L | B31.3 | 6 | 724-2 | 0 |  | 4 | CS-AAFWBB0_XS | 2 | 1 | 0 | 0 |  |  | FLANGE WN CL150 RF ASME B16.5 XS FS ASTM A105 |  | FALSE |  | 1 | SZ307S | - | N/A |  | 2"-HTF-65104-P1A4L-6-C2-2" | 65104-P1A4L-6 | 0 | 4456 | KN | -
BR | 7114 | 7114 | P1A4L | B31.3 | 6 | 724-2 | 0 |  | 5 | CS-AAFWBB0_XS | 2 | 1 | 0 | 0 |  |  | FLANGE WN CL150 RF ASME B16.5 XS FS ASTM A105 |  | FALSE |  | 1 | SZ307S | - | N/A |  | 2"-HTF-65104-P1A4L-6-C2-2" | 65104-P1A4L-6 | 0 | 4456 | KN | -
BR | 7114 | 7114 | P1A4L | B31.3 | 6 | 724-2 | 0 |  | 2 | CS-NATW2X0_XS | 2X1/2 | 1 | 0 | 0 |  |  | WELDOLET MSS SP-97 XS FS ASTM A105 |  | FALSE |  | 1 | SZ307S | - | N/A |  | 2"-HTF-65104-P1A4L-6-C2-2" | 65104-P1A4L-6 | 0 | 4456 | KN | -
BR | 7114 | 7114 | P1A4L | B31.3 | 6 | 724-3 | 0 |  | A |  | 1 1/2 | 1 | 10.1875 | 0.85 | CUTPIPE |  | PIPE BE ASME B36.10M SCH 80 CS, ASTM A106B SMLS |  | FALSE |  | 1 | SZ307S | - | N/A |  | 2"-HTF-65104-P1A4L-6-C2-2" | 65104-P1A4L-6 | 0 | 4456 | KN | -
BR | 7114 | 7114 | P1A4L | B31.3 | 6 | 724-3 | 0 |  | 2 | A106-AAPA100_XS | 1 1/2 | 1 | 10.8 | 0 |  |  | PIPE BE ASME B36.10M SCH 80 CS, ASTM A106B SMLS |  | FALSE |  | 1 | SZ307S | - | N/A |  | 2"-HTF-65104-P1A4L-6-C2-2" | 65104-P1A4L-6 | 0 | 4456 | KN | -
BR | 7114 | 7114 | P1A4L | B31.3 | 6 | 724-3 | 0 |  | 7 | CS-AAEA200_XS | 1 1/2 | 1 | 0 | 0 |  |  | ELBOW, 90 DEG LR ASME B16.9 BW XS CS ASTM A234 GR WPB SMLS |  | FALSE |  | 1 | SZ307S | - | N/A |  | 2"-HTF-65104-P1A4L-6-C2-2" | 65104-P1A4L-6 | 0 | 4456 | KN | -
BR | 7114 | 7114 | P1A4L | B31.3 | 6 | 724-3 | 0 |  | 10 | CS-AAFWBB0_XS | 1 1/2 | 1 | 0 | 0 |  |  | FLANGE WN CL150 RF ASME B16.5 XS FS ASTM A105 |  | FALSE |  | 1 | SZ307S | - | N/A |  | 2"-HTF-65104-P1A4L-6-C2-2" | 65104-P1A4L-6 | 0 | 4456 | KN | -
BR | 7114 | 7114 | P1A4L | B31.3 | 6 | 724-3 | 0 |  | C |  | 2 | 1 | 5.5625 | 0.46 | CUTPIPE |  | PIPE BE ASME B36.10M SCH 80 CS, ASTM A106B SMLS |  | FALSE |  | 1 | SZ307S | - | N/A |  | 2"-HTF-65104-P1A4L-6-C2-2" | 65104-P1A4L-6 | 0 | 4456 | KN | -
BR | 7114 | 7114 | P1A4L | B31.3 | 6 | 724-3 | 0 |  | B |  | 2 | 1 | 23.5625 | 1.96 | CUTPIPE |  | PIPE BE ASME B36.10M SCH 80 CS, ASTM A106B SMLS |  | FALSE |  | 1 | SZ307S | - | N/A |  | 2"-HTF-65104-P1A4L-6-C2-2" | 65104-P1A4L-6 | 0 | 4456 | KN | -
BR | 7114 | 7114 | P1A4L | B31.3 | 6 | 724-3 | 0 |  | D |  | 2 | 1 | 65.0625 | 5.42 | CUTPIPE |  | PIPE BE ASME B36.10M SCH 80 CS, ASTM A106B SMLS |  | FALSE |  | 1 | SZ307S | - | N/A |  | 2"-HTF-65104-P1A4L-6-C2-2" | 65104-P1A4L-6 | 0 | 4456 | KN | -
BR | 7114 | 7114 | P1A4L | B31.3 | 6 | 724-3 | 0 |  | 1 | A106-AAPA100_XS | 2 | 1 | 94.8 | 0 |  |  | PIPE BE ASME B36.10M SCH 80 CS, ASTM A106B SMLS |  | FALSE |  | 1 | SZ307S | - | N/A |  | 2"-HTF-65104-P1A4L-6-C2-2" | 65104-P1A4L-6 | 0 | 4456 | KN | -
BR | 7114 | 7114 | P1A4L | B31.3 | 6 | 724-3 | 0 |  | 5 | CS-AAEA200_XS | 2 | 1 | 0 | 0 |  |  | ELBOW, 90 DEG LR ASME B16.9 BW XS CS ASTM A234 GR WPB SMLS |  | FALSE |  | 1 | SZ307S | - | N/A |  | 2"-HTF-65104-P1A4L-6-C2-2" | 65104-P1A4L-6 | 0 | 4456 | KN | -
BR | 7114 | 7114 | P1A4L | B31.3 | 6 | 724-3 | 0 |  | 6 | CS-AAEA200_XS | 2 | 1 | 0 | 0 |  |  | ELBOW, 90 DEG LR ASME B16.9 BW XS CS ASTM A234 GR WPB SMLS |  | FALSE |  | 1 | SZ307S | - | N/A |  | 2"-HTF-65104-P1A4L-6-C2-2" | 65104-P1A4L-6 | 0 | 4456 | KN | -
BR | 7114 | 7114 | P1A4L | B31.3 | 6 | 724-3 | 0 |  | 8 | CS-AAFWBB0_XS | 2 | 1 | 0 | 0 |  |  | FLANGE WN CL150 RF ASME B16.5 XS FS ASTM A105 |  | FALSE |  | 1 | SZ307S | - | N/A |  | 2"-HTF-65104-P1A4L-6-C2-2" | 65104-P1A4L-6 | 0 | 4456 | KN | -
BR | 7114 | 7114 | P1A4L | B31.3 | 6 | 724-3 | 0 |  | 9 | CS-AAFWBB0_XS | 2 | 1 | 0 | 0 |  |  | FLANGE WN CL150 RF ASME B16.5 XS FS ASTM A105 |  | FALSE |  | 1 | SZ307S | - | N/A |  | 2"-HTF-65104-P1A4L-6-C2-2" | 65104-P1A4L-6 | 0 | 4456 | KN | -
BR | 7114 | 7114 | P1A4L | B31.3 | 6 | 724-3 | 0 |  | 11 | DS1-2-2-12-5.5 | 2 | 1 | 0 | 0 |  |  | DS1-2-2-12-5.5 |  | FALSE |  | 1 | SZ307S | - | N/A |  | 2"-HTF-65104-P1A4L-6-C2-2" | 65104-P1A4L-6 | 0 | 4456 | KN | -
BR | 7114 | 7114 | P1A4L | B31.3 | 6 | 724-3 | 0 |  | 12 | SH-2-4-9 | 2 | 1 | 0 | 0 |  |  | SH-2-4-9 |  | FALSE |  | 1 | SZ307S | - | N/A |  | 2"-HTF-65104-P1A4L-6-C2-2" | 65104-P1A4L-6 | 0 | 4456 | KN | -
BR | 7114 | 7114 | P1A4L | B31.3 | 6 | 724-3 | 0 |  | 4 | CS-AARC200_XS | 2X1 1/2 | 1 | 0 | 0 |  |  | REDUCER, CONC ASME B16.9 BW XS CS ASTM A234 GR WPB SMLS |  | FALSE |  | 1 | SZ307S | - | N/A |  | 2"-HTF-65104-P1A4L-6-C2-2" | 65104-P1A4L-6 | 0 | 4456 | KN | -
BR | 7114 | 7114 | P1A4L | B31.3 | 6 | 724-3 | 0 |  | 3 | CS-AATA200_XS | 2X2 | 1 | 0 | 0 |  |  | TEE, ASME B16.9 BW XS CS ASTM A234 GR WPB SMLS |  | FALSE |  | 1 | SZ307S | - | N/A |  | 2"-HTF-65104-P1A4L-6-C2-2" | 65104-P1A4L-6 | 0 | 4456 | KN | -
BR | 7114 | 7114 | P1A4L | B31.3 | 6 | 725-1 | 0 |  | A |  | 3 | 1 | 20.375 | 1.7 | CUTPIPE |  | PIPE BE WELDED ASME B36.10M SCH 40 CS ASTM A53 GR B |  | FALSE |  | 1 | SZ307S | - | N/A |  | 4"-HTF-65113-P1A4L-6-C2-2.5" | 65113-P1A4L-6 | 0 | 4456 | KN | -
BR | 7114 | 7114 | P1A4L | B31.3 | 6 | 725-1 | 0 |  | B |  | 3 | 1 | 160.3125 | 13.36 | CUTPIPE |  | PIPE BE WELDED ASME B36.10M SCH 40 CS ASTM A53 GR B |  | FALSE |  | 1 | SZ307S | - | N/A |  | 4"-HTF-65113-P1A4L-6-C2-2.5" | 65113-P1A4L-6 | 0 | 4456 | KN | -
BR | 7114 | 7114 | P1A4L | B31.3 | 6 | 725-1 | 0 |  | 1 | A53-AAPS200-STD | 3 | 1 | 181.2 | 0 |  |  | PIPE BE WELDED ASME B36.10M SCH 40 CS ASTM A53 GR B |  | FALSE |  | 1 | SZ307S | - | N/A |  | 4"-HTF-65113-P1A4L-6-C2-2.5" | 65113-P1A4L-6 | 0 | 4456 | KN | -
BR | 7114 | 7114 | P1A4L | B31.3 | 6 | 725-1 | 0 |  | 2 | CS-AAEA200-STD | 3 | 1 | 0 | 0 |  |  | ELBOW, 90 DEG LR ASME B16.9 BW STD WT CS ASTM A234 GR WPB |  | FALSE |  | 1 | SZ307S | - | N/A |  | 4"-HTF-65113-P1A4L-6-C2-2.5" | 65113-P1A4L-6 | 0 | 4456 | KN | -
BR | 7114 | 7114 | P1A4L | B31.3 | 6 | 725-1 | 0 |  | 3 | CS-AAEA200-STD | 3 | 1 | 0 | 0 |  |  | ELBOW, 90 DEG LR ASME B16.9 BW STD WT CS ASTM A234 GR WPB |  | FALSE |  | 1 | SZ307S | - | N/A |  | 4"-HTF-65113-P1A4L-6-C2-2.5" | 65113-P1A4L-6 | 0 | 4456 | KN | -
BR | 7114 | 7114 | P1A4L | B31.3 | 6 | 725-1 | 0 |  | 4 | CS-AAFHBB0 | 3 | 1 | 0 | 0 |  |  | FLANGE SO CL150 RF ASME B16.5 FS ASTM A105 |  | FALSE |  | 1 | SZ307S | - | N/A |  | 4"-HTF-65113-P1A4L-6-C2-2.5" | 65113-P1A4L-6 | 0 | 4456 | KN | -
BR | 7114 | 7114 | P1A4L | B31.3 | 6 | 725-2 | 0 |  | B |  | 3 | 1 | 36.125 | 3.01 | CUTPIPE |  | PIPE BE WELDED ASME B36.10M SCH 40 CS ASTM A53 GR B |  | FALSE |  | - | SZ307S | - | N/A |  | 4"-HTF-65113-P1A4L-6-C2-2.5" | 65113-P1A4L-6 | 0 | 4456 | KN | -
BR | 7114 | 7114 | P1A4L | B31.3 | 6 | 725-2 | 0 |  | A |  | 3 | 1 | 250.4375 | 20.87 | CUTPIPE |  | PIPE BE WELDED ASME B36.10M SCH 40 CS ASTM A53 GR B |  | FALSE |  | - | SZ307S | - | N/A |  | 4"-HTF-65113-P1A4L-6-C2-2.5" | 65113-P1A4L-6 | 0 | 4456 | KN | -
BR | 7114 | 7114 | P1A4L | B31.3 | 6 | 725-2 | 0 |  | 1 | A53-AAPS200-STD | 3 | 1 | 286.8 | 0 |  |  | PIPE BE WELDED ASME B36.10M SCH 40 CS ASTM A53 GR B |  | FALSE |  | - | SZ307S | - | N/A |  | 4"-HTF-65113-P1A4L-6-C2-2.5" | 65113-P1A4L-6 | 0 | 4456 | KN | -
BR | 7114 | 7114 | P1A4L | B31.3 | 6 | 725-2 | 0 |  | 2 | CS-AAEA200-STD | 3 | 1 | 0 | 0 |  |  | ELBOW, 90 DEG LR ASME B16.9 BW STD WT CS ASTM A234 GR WPB |  | FALSE |  | - | SZ307S | - | N/A |  | 4"-HTF-65113-P1A4L-6-C2-2.5" | 65113-P1A4L-6 | 0 | 4456 | KN | -
BR | 7114 | 7114 | P1A4L | B31.3 | 6 | 725-2 | 0 |  | 3 | CS-AAEA200-STD | 3 | 1 | 0 | 0 |  |  | ELBOW, 90 DEG LR ASME B16.9 BW STD WT CS ASTM A234 GR WPB |  | FALSE |  | - | SZ307S | - | N/A |  | 4"-HTF-65113-P1A4L-6-C2-2.5" | 65113-P1A4L-6 | 0 | 4456 | KN | -
BR | 7114 | 7114 | P1A4L | B31.3 | 6 | 725-2 | 0 |  | 4 | SH-3-4-12 | 3 | 1 | 0 | 0 |  |  | SH-3-4-12 |  | FALSE |  | - | SZ307S | - | N/A |  | 4"-HTF-65113-P1A4L-6-C2-2.5" | 65113-P1A4L-6 | 0 | 4456 | KN | -
BR | 7114 | 7114 | P1A4L | B31.3 | 6 | 725-2 | 0 |  | 6 | SH-3-4-12 | 3 | 1 | 0 | 0 |  |  | SH-3-4-12 |  | FALSE |  | - | SZ307S | - | N/A |  | 4"-HTF-65113-P1A4L-6-C2-2.5" | 65113-P1A4L-6 | 0 | 4456 | KN | -
BR | 7114 | 7114 | P1A4L | B31.3 | 6 | 725-2 | 0 |  | 5 | SH-3-4-18 | 3 | 1 | 0 | 0 |  |  | SH-3-4-18 |  | FALSE |  | - | SZ307S | - | N/A |  | 4"-HTF-65113-P1A4L-6-C2-2.5" | 65113-P1A4L-6 | 0 | 4456 | KN | -
BR | 7114 | 7114 | P1A4L | B31.3 | 6 | 725-3 | 0 |  | A |  | 3 | 1 | 11.5 | 0.96 | CUTPIPE |  | PIPE BE WELDED ASME B36.10M SCH 40 CS ASTM A53 GR B |  | FALSE |  | 1 | SZ307S | - | N/A |  | 4"-HTF-65113-P1A4L-6-C2-2.5" | 65113-P1A4L-6 | 0 | 4456 | KN | -
BR | 7114 | 7114 | P1A4L | B31.3 | 6 | 725-3 | 0 |  | B |  | 3 | 1 | 107.875 | 8.99 | CUTPIPE |  | PIPE BE WELDED ASME B36.10M SCH 40 CS ASTM A53 GR B |  | FALSE |  | 1 | SZ307S | - | N/A |  | 4"-HTF-65113-P1A4L-6-C2-2.5" | 65113-P1A4L-6 | 0 | 4456 | KN | -
BR | 7114 | 7114 | P1A4L | B31.3 | 6 | 725-3 | 0 |  | 1 | A53-AAPS200-STD | 3 | 1 | 120 | 0 |  |  | PIPE BE WELDED ASME B36.10M SCH 40 CS ASTM A53 GR B |  | FALSE |  | 1 | SZ307S | - | N/A |  | 4"-HTF-65113-P1A4L-6-C2-2.5" | 65113-P1A4L-6 | 0 | 4456 | KN | -
BR | 7114 | 7114 | P1A4L | B31.3 | 6 | 725-3 | 0 |  | 2 | CS-AAEA200-STD | 3 | 1 | 0 | 0 |  |  | ELBOW, 90 DEG LR ASME B16.9 BW STD WT CS ASTM A234 GR WPB |  | FALSE |  | 1 | SZ307S | - | N/A |  | 4"-HTF-65113-P1A4L-6-C2-2.5" | 65113-P1A4L-6 | 0 | 4456 | KN | -
BR | 7114 | 7114 | P1A4L | B31.3 | 6 | 725-3 | 0 |  | 3 | CS-AAEA200-STD | 3 | 1 | 0 | 0 |  |  | ELBOW, 90 DEG LR ASME B16.9 BW STD WT CS ASTM A234 GR WPB |  | FALSE |  | 1 | SZ307S | - | N/A |  | 4"-HTF-65113-P1A4L-6-C2-2.5" | 65113-P1A4L-6 | 0 | 4456 | KN | -
BR | 7114 | 7114 | P1A4L | B31.3 | 6 | 725-3 | 0 |  | 4 | CS-AAFWBB0-STD | 3 | 1 | 0 | 0 |  |  | FLANGE WN CL150 RF ASME B16.5 STD WT FS ASTM A105 |  | FALSE |  | 1 | SZ307S | - | N/A |  | 4"-HTF-65113-P1A4L-6-C2-2.5" | 65113-P1A4L-6 | 0 | 4456 | KN | -
BR | 7114 | 7114 | P1A4L | B31.3 | 6 | 726-1 | 0 |  | C |  | 1 | 1 | 2.9375 | 0.24 | CUTPIPE |  | PIPE BE SMLS ASME B36.10M SCH 80 CS, ASTM A106B |  | FALSE |  | 1 | SEE ISO | - | N/A |  | 4"-HTF-65113-P1A4L-6-C2-2.5" | 65113-P1A4L-6 | 0 | 4456 | AA | -
BR | 7114 | 7114 | P1A4L | B31.3 | 6 | 726-1 | 0 |  | 2 | A106-AAPA100_XS | 1 | 1 | 3.6 | 0 |  |  | PIPE BE SMLS ASME B36.10M SCH 80 CS, ASTM A106B |  | FALSE |  | 1 | SEE ISO | - | N/A |  | 4"-HTF-65113-P1A4L-6-C2-2.5" | 65113-P1A4L-6 | 0 | 4456 | AA | -
BR | 7114 | 7114 | P1A4L | B31.3 | 6 | 726-1 | 0 |  | 8 | CS-P1A4L/AAEA200_XS | 1 | 1 | 0 | 0 |  |  | ELBOW, 90 DEG LR ASME B16.9 BW XS CS ASTM A234 GR WPB |  | FALSE |  | 1 | SEE ISO | - | N/A |  | 4"-HTF-65113-P1A4L-6-C2-2.5" | 65113-P1A4L-6 | 0 | 4456 | AA | -
BR | 7114 | 7114 | P1A4L | B31.3 | 6 | 726-1 | 0 |  | 11 | P1A4L/AAFWBB0 | 1 | 1 | 0 | 0 |  |  | FLANGE WN CL150 RF ASME B16.5 XS FS ASTM A105 |  | FALSE |  | 1 | SEE ISO | - | N/A |  | 4"-HTF-65113-P1A4L-6-C2-2.5" | 65113-P1A4L-6 | 0 | 4456 | AA | -
BR | 7114 | 7114 | P1A4L | B31.3 | 6 | 726-1 | 0 |  | 10 | CS-P1A4L/AAFWBB0_STD | 3 | 1 | 0 | 0 |  |  | FLANGE WN CL150 RF ASME B16.5 STD WT FS ASTM A105 |  | FALSE |  | 1 | SEE ISO | - | N/A |  | 4"-HTF-65113-P1A4L-6-C2-2.5" | 65113-P1A4L-6 | 0 | 4456 | AA | -
BR | 7114 | 7114 | P1A4L | B31.3 | 6 | 726-1 | 0 |  | 9 | CS-P1A4L/AAFWBB0_STD | 3 | 1 | 0 | 0 |  |  | FLANGE WN CL150 RF ASME B16.5 STD WT FS ASTM A105 |  | FALSE |  | 1 | SEE ISO | - | N/A |  | 4"-HTF-65113-P1A4L-6-C2-2.5" | 65113-P1A4L-6 | 0 | 4456 | AA | -
BR | 7114 | 7114 | P1A4L | B31.3 | 6 | 726-1 | 0 |  | D |  | 4 | 1 | 5.8125 | 0.48 | CUTPIPE |  | PIPE BE SMLS ASME B36.10M SCH 40 CS ASTM A53 GR B |  | FALSE |  | 1 | SEE ISO | - | N/A |  | 4"-HTF-65113-P1A4L-6-C2-2.5" | 65113-P1A4L-6 | 0 | 4456 | AA | -
BR | 7114 | 7114 | P1A4L | B31.3 | 6 | 726-1 | 0 |  | B |  | 4 | 1 | 11.875 | 0.99 | CUTPIPE |  | PIPE BE SMLS ASME B36.10M SCH 40 CS ASTM A53 GR B |  | FALSE |  | 1 | SEE ISO | - | N/A |  | 4"-HTF-65113-P1A4L-6-C2-2.5" | 65113-P1A4L-6 | 0 | 4456 | AA | -
BR | 7114 | 7114 | P1A4L | B31.3 | 6 | 726-1 | 0 |  | A |  | 4 | 1 | 17.0625 | 1.42 | CUTPIPE |  | PIPE BE SMLS ASME B36.10M SCH 40 CS ASTM A53 GR B |  | FALSE |  | 1 | SEE ISO | - | N/A |  | 4"-HTF-65113-P1A4L-6-C2-2.5" | 65113-P1A4L-6 | 0 | 4456 | AA | -
BR | 7114 | 7114 | P1A4L | B31.3 | 6 | 726-1 | 0 |  | 12 | BS2A-4-2-14 | 4 | 1 | 0 | 0 |  |  | BS2A-4-2-14 |  | FALSE |  | 1 | SEE ISO | - | N/A |  | 4"-HTF-65113-P1A4L-6-C2-2.5" | 65113-P1A4L-6 | 0 | 4456 | AA | -
BR | 7114 | 7114 | P1A4L | B31.3 | 6 | 726-1 | 0 |  | 7 | CS-P1A4L/AAEA200_STD | 4 | 1 | 0 | 0 |  |  | ELBOW, 90 DEG LR ASME B16.9 BW STD WT CS ASTM A234 GR WPB |  | FALSE |  | 1 | SEE ISO | - | N/A |  | 4"-HTF-65113-P1A4L-6-C2-2.5" | 65113-P1A4L-6 | 0 | 4456 | AA | -
BR | 7114 | 7114 | P1A4L | B31.3 | 6 | 726-1 | 0 |  | 1 | P1A4L/AAPS200 | 4 | 1 | 36 | 0 |  |  | PIPE BE SMLS ASME B36.10M SCH 40 CS ASTM A53 GR B |  | FALSE |  | 1 | SEE ISO | - | N/A |  | 4"-HTF-65113-P1A4L-6-C2-2.5" | 65113-P1A4L-6 | 0 | 4456 | AA | -
BR | 7114 | 7114 | P1A4L | B31.3 | 6 | 726-1 | 0 |  | 6 | CS-P1A4L/NATW2X0_XS | 4X1 | 1 | 0 | 0 |  |  | WELDOLET MSS SP-97 XS - BW STD WT X XS FS ASTM A105 |  | FALSE |  | 1 | SEE ISO | - | N/A |  | 4"-HTF-65113-P1A4L-6-C2-2.5" | 65113-P1A4L-6 | 0 | 4456 | AA | -
BR | 7114 | 7114 | P1A4L | B31.3 | 6 | 726-1 | 0 |  | 4 | CS-P1A4L/AARE200_STD | 4X3 | 1 | 0 | 0 |  |  | REDUCER, ECC ASME B16.9 BW STD WT CS ASTM A234 GR WPB |  | FALSE |  | 1 | SEE ISO | - | N/A |  | 4"-HTF-65113-P1A4L-6-C2-2.5" | 65113-P1A4L-6 | 0 | 4456 | AA | -
BR | 7114 | 7114 | P1A4L | B31.3 | 6 | 726-1 | 0 |  | 5 | CS-P1A4L/AARE200_STD | 4X3 | 1 | 0 | 0 |  |  | REDUCER, ECC ASME B16.9 BW STD WT CS ASTM A234 GR WPB |  | FALSE |  | 1 | SEE ISO | - | N/A |  | 4"-HTF-65113-P1A4L-6-C2-2.5" | 65113-P1A4L-6 | 0 | 4456 | AA | -
BR | 7114 | 7114 | P1A4L | B31.3 | 6 | 726-1 | 0 |  | 3 | CS-P1A4L/AATA200_STD | 4X4 | 1 | 0 | 0 |  |  | TEE, ASME B16.9 BW STD WT CS ASTM A234 GR WPB |  | FALSE |  | 1 | SEE ISO | - | N/A |  | 4"-HTF-65113-P1A4L-6-C2-2.5" | 65113-P1A4L-6 | 0 | 4456 | AA | -
BR | 7114 | 7114 | P1A4L | B31.3 | 6 | 727-1 | 0 |  | A |  | 1 1/2 | 1 | 13.9375 | 1.16 | CUTPIPE |  | PIPE BE ASME B36.10M SCH 80 CS, ASTM A106B SMLS |  | FALSE |  | 1 | SZ307S | - | N/A |  | 2"-HTF-65114-P1A4L-6-C2-2" | 65114-P1A4L-6 | 0 | 4456 | KN | -
BR | 7114 | 7114 | P1A4L | B31.3 | 6 | 727-1 | 0 |  | C |  | 1 1/2 | 1 | 43.375 | 3.61 | CUTPIPE |  | PIPE BE ASME B36.10M SCH 80 CS, ASTM A106B SMLS |  | FALSE |  | 1 | SZ307S | - | N/A |  | 2"-HTF-65114-P1A4L-6-C2-2" | 65114-P1A4L-6 | 0 | 4456 | KN | -
BR | 7114 | 7114 | P1A4L | B31.3 | 6 | 727-1 | 0 |  | B |  | 1 1/2 | 1 | 108.25 | 9.02 | CUTPIPE |  | PIPE BE ASME B36.10M SCH 80 CS, ASTM A106B SMLS |  | FALSE |  | 1 | SZ307S | - | N/A |  | 2"-HTF-65114-P1A4L-6-C2-2" | 65114-P1A4L-6 | 0 | 4456 | KN | -
BR | 7114 | 7114 | P1A4L | B31.3 | 6 | 727-1 | 0 |  | 1 | A106-AAPA100_XS | 1 1/2 | 1 | 166.8 | 0 |  |  | PIPE BE ASME B36.10M SCH 80 CS, ASTM A106B SMLS |  | FALSE |  | 1 | SZ307S | - | N/A |  | 2"-HTF-65114-P1A4L-6-C2-2" | 65114-P1A4L-6 | 0 | 4456 | KN | -
BR | 7114 | 7114 | P1A4L | B31.3 | 6 | 727-1 | 0 |  | 8 | BS2-1.5-1.5-30.75 | 1 1/2 | 1 | 0 | 0 |  |  | BS2-1.5-1.5-30.75 |  | FALSE |  | 1 | SZ307S | - | N/A |  | 2"-HTF-65114-P1A4L-6-C2-2" | 65114-P1A4L-6 | 0 | 4456 | KN | -
BR | 7114 | 7114 | P1A4L | B31.3 | 6 | 727-1 | 0 |  | 3 | CS-AAEA200_XS | 1 1/2 | 1 | 0 | 0 |  |  | ELBOW, 90 DEG LR ASME B16.9 BW XS CS ASTM A234 GR WPB SMLS |  | FALSE |  | 1 | SZ307S | - | N/A |  | 2"-HTF-65114-P1A4L-6-C2-2" | 65114-P1A4L-6 | 0 | 4456 | KN | -
BR | 7114 | 7114 | P1A4L | B31.3 | 6 | 727-1 | 0 |  | 4 | CS-AAEA200_XS | 1 1/2 | 1 | 0 | 0 |  |  | ELBOW, 90 DEG LR ASME B16.9 BW XS CS ASTM A234 GR WPB SMLS |  | FALSE |  | 1 | SZ307S | - | N/A |  | 2"-HTF-65114-P1A4L-6-C2-2" | 65114-P1A4L-6 | 0 | 4456 | KN | -
BR | 7114 | 7114 | P1A4L | B31.3 | 6 | 727-1 | 0 |  | 6 | CS-AAFHBB0 | 1 1/2 | 1 | 0 | 0 |  |  | FLANGE SO CL150 RF ASME B16.5 FS ASTM A105 |  | FALSE |  | 1 | SZ307S | - | N/A |  | 2"-HTF-65114-P1A4L-6-C2-2" | 65114-P1A4L-6 | 0 | 4456 | KN | -
BR | 7114 | 7114 | P1A4L | B31.3 | 6 | 727-1 | 0 |  | 7 | CS-AAFHBB0 | 1 1/2 | 1 | 0 | 0 |  |  | FLANGE SO CL150 RF ASME B16.5 FS ASTM A105 |  | FALSE |  | 1 | SZ307S | - | N/A |  | 2"-HTF-65114-P1A4L-6-C2-2" | 65114-P1A4L-6 | 0 | 4456 | KN | -
BR | 7114 | 7114 | P1A4L | B31.3 | 6 | 727-1 | 0 |  | 2 | CS-AATA200_XS | 1 1/2X1/2 | 1 | 0 | 0 |  |  | TEE, ASME B16.9 BW XS CS ASTM A234 GR WPB SMLS |  | FALSE |  | 1 | SZ307S | - | N/A |  | 2"-HTF-65114-P1A4L-6-C2-2" | 65114-P1A4L-6 | 0 | 4456 | KN | -
BR | 7114 | 7114 | P1A4L | B31.3 | 6 | 727-1 | 0 |  | 5 | CS-00NPC0J_XS | 1/2 | 1 | 0 | 0 |  |  | NIPPLE POE/TOE NPT 2" LONG XS SMLS CS, ASTM A106B |  | FALSE |  | 1 | SZ307S | - | N/A |  | 2"-HTF-65114-P1A4L-6-C2-2" | 65114-P1A4L-6 | 0 | 4456 | KN | -
BR | 7114 | 7114 | P1A4L | B31.3 | 6 | 727-2 | 0 |  | A |  | 1 1/2 | 1 | 13.3125 | 1.11 | CUTPIPE |  | PIPE BE ASME B36.10M SCH 80 CS, ASTM A106B SMLS |  | FALSE |  | 1 | SZ307S | - | N/A |  | 2"-HTF-65114-P1A4L-6-C2-2" | 65114-P1A4L-6 | 0 | 4456 | KN | -
BR | 7114 | 7114 | P1A4L | B31.3 | 6 | 727-2 | 0 |  | 2 | A106-AAPA100_XS | 1 1/2 | 1 | 14.4 | 0 |  |  | PIPE BE ASME B36.10M SCH 80 CS, ASTM A106B SMLS |  | FALSE |  | 1 | SZ307S | - | N/A |  | 2"-HTF-65114-P1A4L-6-C2-2" | 65114-P1A4L-6 | 0 | 4456 | KN | -
BR | 7114 | 7114 | P1A4L | B31.3 | 6 | 727-2 | 0 |  | 6 | CS-AAEA200_XS | 1 1/2 | 1 | 0 | 0 |  |  | ELBOW, 90 DEG LR ASME B16.9 BW XS CS ASTM A234 GR WPB SMLS |  | FALSE |  | 1 | SZ307S | - | N/A |  | 2"-HTF-65114-P1A4L-6-C2-2" | 65114-P1A4L-6 | 0 | 4456 | KN | -
BR | 7114 | 7114 | P1A4L | B31.3 | 6 | 727-2 | 0 |  | 8 | CS-AAFWBB0_XS | 1 1/2 | 1 | 0 | 0 |  |  | FLANGE WN CL150 RF ASME B16.5 XS FS ASTM A105 |  | FALSE |  | 1 | SZ307S | - | N/A |  | 2"-HTF-65114-P1A4L-6-C2-2" | 65114-P1A4L-6 | 0 | 4456 | KN | -
BR | 7114 | 7114 | P1A4L | B31.3 | 6 | 727-2 | 0 |  | C |  | 2 | 1 | 12.3125 | 1.03 | CUTPIPE |  | PIPE BE ASME B36.10M SCH 80 CS, ASTM A106B SMLS |  | FALSE |  | 1 | SZ307S | - | N/A |  | 2"-HTF-65114-P1A4L-6-C2-2" | 65114-P1A4L-6 | 0 | 4456 | KN | -
BR | 7114 | 7114 | P1A4L | B31.3 | 6 | 727-2 | 0 |  | B |  | 2 | 1 | 23.5625 | 1.96 | CUTPIPE |  | PIPE BE ASME B36.10M SCH 80 CS, ASTM A106B SMLS |  | FALSE |  | 1 | SZ307S | - | N/A |  | 2"-HTF-65114-P1A4L-6-C2-2" | 65114-P1A4L-6 | 0 | 4456 | KN | -
BR | 7114 | 7114 | P1A4L | B31.3 | 6 | 727-2 | 0 |  | 1 | A106-AAPA100_XS | 2 | 1 | 36 | 0 |  |  | PIPE BE ASME B36.10M SCH 80 CS, ASTM A106B SMLS |  | FALSE |  | 1 | SZ307S | - | N/A |  | 2"-HTF-65114-P1A4L-6-C2-2" | 65114-P1A4L-6 | 0 | 4456 | KN | -
BR | 7114 | 7114 | P1A4L | B31.3 | 6 | 727-2 | 0 |  | 5 | CS-AAEA200_XS | 2 | 1 | 0 | 0 |  |  | ELBOW, 90 DEG LR ASME B16.9 BW XS CS ASTM A234 GR WPB SMLS |  | FALSE |  | 1 | SZ307S | - | N/A |  | 2"-HTF-65114-P1A4L-6-C2-2" | 65114-P1A4L-6 | 0 | 4456 | KN | -
BR | 7114 | 7114 | P1A4L | B31.3 | 6 | 727-2 | 0 |  | 7 | CS-AAFHBB0 | 2 | 1 | 0 | 0 |  |  | FLANGE SO CL150 RF ASME B16.5 FS ASTM A105 |  | FALSE |  | 1 | SZ307S | - | N/A |  | 2"-HTF-65114-P1A4L-6-C2-2" | 65114-P1A4L-6 | 0 | 4456 | KN | -
BR | 7114 | 7114 | P1A4L | B31.3 | 6 | 727-2 | 0 |  | 4 | CS-AARC200_XS | 2X1 1/2 | 1 | 0 | 0 |  |  | REDUCER, CONC ASME B16.9 BW XS CS ASTM A234 GR WPB SMLS |  | FALSE |  | 1 | SZ307S | - | N/A |  | 2"-HTF-65114-P1A4L-6-C2-2" | 65114-P1A4L-6 | 0 | 4456 | KN | -
BR | 7114 | 7114 | P1A4L | B31.3 | 6 | 727-2 | 0 |  | 3 | CS-AATA200_XS | 2X2 | 1 | 0 | 0 |  |  | TEE, ASME B16.9 BW XS CS ASTM A234 GR WPB SMLS |  | FALSE |  | 1 | SZ307S | - | N/A |  | 2"-HTF-65114-P1A4L-6-C2-2" | 65114-P1A4L-6 | 0 | 4456 | KN | -
BR | 7114 | 7114 | P1A4L | B31.3 | 6 | 728-1 | 0 |  | 3 | CS-AAFWBB0_XS | 2 | 1 | 0 | 0 |  |  | FLANGE WN CL150 RF ASME B16.5 XS FS ASTM A105 |  | FALSE |  | 1 | SZ307S | - | N/A |  | 2"-HTF-65114-P1A4L-6-C2-2" | 65114-P1A4L-6 | 0 | 4456 | KN | -
BR | 7114 | 7114 | P1A4L | B31.3 | 6 | 728-1 | 0 |  | 2 | CS-AAFWBB0_STD | 3 | 1 | 0 | 0 |  |  | FLANGE WN CL150 RF ASME B16.5 STD WT FS ASTM A105 |  | FALSE |  | 1 | SZ307S | - | N/A |  | 2"-HTF-65114-P1A4L-6-C2-2" | 65114-P1A4L-6 | 0 | 4456 | KN | -
BR | 7114 | 7114 | P1A4L | B31.3 | 6 | 728-1 | 0 |  | 1 | CS-AARE200_STDXXS | 3X2 | 1 | 0 | 0 |  |  | REDUCER, ECC ASME B16.9 BW STD WT X XS CS ASTM A234 GR WPB SMLS |  | FALSE |  | 1 | SZ307S | - | N/A |  | 2"-HTF-65114-P1A4L-6-C2-2" | 65114-P1A4L-6 | 0 | 4456 | KN | -
BR | 7114 | 7114 | P1A4L | B31.3 | 6 | 728-2 | 0 |  | 7 | BS2-2-1.5-14.5 |  | 1 | 0 | 0 |  |  | BS2-2-1.5-14.5 |  | FALSE |  | 1 | SZ307S | - | N/A |  | 2"-HTF-65114-P1A4L-6-C2-2" | 65114-P1A4L-6 | 0 | 4456 | KN | -
BR | 7114 | 7114 | P1A4L | B31.3 | 6 | 728-2 | 0 |  | 6 | CS-AAFWBB0_XS | 1/2 | 1 | 0 | 0 |  |  | FLANGE WN CL150 RF ASME B16.5 XS FS ASTM A105 |  | FALSE |  | 1 | SZ307S | - | N/A |  | 2"-HTF-65114-P1A4L-6-C2-2" | 65114-P1A4L-6 | 0 | 4456 | KN | -
BR | 7114 | 7114 | P1A4L | B31.3 | 6 | 728-2 | 0 |  | B |  | 2 | 1 | 4.875 | 0.41 | CUTPIPE |  | PIPE BE ASME B36.10M SCH 80 CS, ASTM A106B SMLS |  | FALSE |  | 1 | SZ307S | - | N/A |  | 2"-HTF-65114-P1A4L-6-C2-2" | 65114-P1A4L-6 | 0 | 4456 | KN | -
BR | 7114 | 7114 | P1A4L | B31.3 | 6 | 728-2 | 0 |  | A |  | 2 | 1 | 14.0625 | 1.17 | CUTPIPE |  | PIPE BE ASME B36.10M SCH 80 CS, ASTM A106B SMLS |  | FALSE |  | 1 | SZ307S | - | N/A |  | 2"-HTF-65114-P1A4L-6-C2-2" | 65114-P1A4L-6 | 0 | 4456 | KN | -
BR | 7114 | 7114 | P1A4L | B31.3 | 6 | 728-2 | 0 |  | 1 | A106-AAPA100_XS | 2 | 1 | 19.2 | 0 |  |  | PIPE BE ASME B36.10M SCH 80 CS, ASTM A106B SMLS |  | FALSE |  | 1 | SZ307S | - | N/A |  | 2"-HTF-65114-P1A4L-6-C2-2" | 65114-P1A4L-6 | 0 | 4456 | KN | -
BR | 7114 | 7114 | P1A4L | B31.3 | 6 | 728-2 | 0 |  | 3 | CS-AAEA200_XS | 2 | 1 | 0 | 0 |  |  | ELBOW, 90 DEG LR ASME B16.9 BW XS CS ASTM A234 GR WPB SMLS |  | FALSE |  | 1 | SZ307S | - | N/A |  | 2"-HTF-65114-P1A4L-6-C2-2" | 65114-P1A4L-6 | 0 | 4456 | KN | -
BR | 7114 | 7114 | P1A4L | B31.3 | 6 | 728-2 | 0 |  | 4 | CS-AAFWBB0_XS | 2 | 1 | 0 | 0 |  |  | FLANGE WN CL150 RF ASME B16.5 XS FS ASTM A105 |  | FALSE |  | 1 | SZ307S | - | N/A |  | 2"-HTF-65114-P1A4L-6-C2-2" | 65114-P1A4L-6 | 0 | 4456 | KN | -
BR | 7114 | 7114 | P1A4L | B31.3 | 6 | 728-2 | 0 |  | 5 | CS-AAFWBB0_XS | 2 | 1 | 0 | 0 |  |  | FLANGE WN CL150 RF ASME B16.5 XS FS ASTM A105 |  | FALSE |  | 1 | SZ307S | - | N/A |  | 2"-HTF-65114-P1A4L-6-C2-2" | 65114-P1A4L-6 | 0 | 4456 | KN | -
BR | 7114 | 7114 | P1A4L | B31.3 | 6 | 728-2 | 0 |  | 2 | CS-NATW2X0_XS | 2X1/2 | 1 | 0 | 0 |  |  | WELDOLET MSS SP-97 XS FS ASTM A105 |  | FALSE |  | 1 | SZ307S | - | N/A |  | 2"-HTF-65114-P1A4L-6-C2-2" | 65114-P1A4L-6 | 0 | 4456 | KN | -
BR | 7114 | 7114 | P1A4L | B31.3 | 6 | 728-3 | 0 |  | B |  | 2 | 1 | 65.875 | 5.49 | CUTPIPE |  | PIPE BE ASME B36.10M SCH 80 CS, ASTM A106B SMLS |  | FALSE |  | 1 | SZ307S | - | N/A |  | 2"-HTF-65114-P1A4L-6-C2-2" | 65114-P1A4L-6 | 0 | 4456 | KN | -
BR | 7114 | 7114 | P1A4L | B31.3 | 6 | 728-3 | 0 |  | A |  | 2 | 1 | 199.25 | 16.6 | CUTPIPE |  | PIPE BE ASME B36.10M SCH 80 CS, ASTM A106B SMLS |  | FALSE |  | 1 | SZ307S | - | N/A |  | 2"-HTF-65114-P1A4L-6-C2-2" | 65114-P1A4L-6 | 0 | 4456 | KN | -
BR | 7114 | 7114 | P1A4L | B31.3 | 6 | 728-3 | 0 |  | 1 | A106-AAPA100_XS | 2 | 1 | 265.2 | 0 |  |  | PIPE BE ASME B36.10M SCH 80 CS, ASTM A106B SMLS |  | FALSE |  | 1 | SZ307S | - | N/A |  | 2"-HTF-65114-P1A4L-6-C2-2" | 65114-P1A4L-6 | 0 | 4456 | KN | -
BR | 7114 | 7114 | P1A4L | B31.3 | 6 | 728-3 | 0 |  | 2 | CS-AAEA200_XS | 2 | 1 | 0 | 0 |  |  | ELBOW, 90 DEG LR ASME B16.9 BW XS CS ASTM A234 GR WPB SMLS |  | FALSE |  | 1 | SZ307S | - | N/A |  | 2"-HTF-65114-P1A4L-6-C2-2" | 65114-P1A4L-6 | 0 | 4456 | KN | -
BR | 7114 | 7114 | P1A4L | B31.3 | 6 | 728-3 | 0 |  | 3 | CS-AAEC200_XS | 2 | 1 | 0 | 0 |  |  | ELBOW, 45 DEG LR ASME B16.9 BW XS CS ASTM A234 GR WPB SMLS |  | FALSE |  | 1 | SZ307S | - | N/A |  | 2"-HTF-65114-P1A4L-6-C2-2" | 65114-P1A4L-6 | 0 | 4456 | KN | -
BR | 7114 | 7114 | P1A4L | B31.3 | 6 | 728-3 | 0 |  | 4 | CS-AAFHBB0 | 2 | 1 | 0 | 0 |  |  | FLANGE SO CL150 RF ASME B16.5 FS ASTM A105 |  | FALSE |  | 1 | SZ307S | - | N/A |  | 2"-HTF-65114-P1A4L-6-C2-2" | 65114-P1A4L-6 | 0 | 4456 | KN | -
BR | 7114 | 7114 | P1A4L | B31.3 | 6 | 728-3 | 0 |  | 6 | SHA-2-4-18 | 2 | 1 | 0 | 0 |  |  | SHA-2-4-18 |  | FALSE |  | 1 | SZ307S | - | N/A |  | 2"-HTF-65114-P1A4L-6-C2-2" | 65114-P1A4L-6 | 0 | 4456 | KN | -
BR | 7114 | 7114 | P1A4L | B31.3 | 6 | 728-3 | 0 |  | 7 | SHA-2-4-18 | 2 | 1 | 0 | 0 |  |  | SHA-2-4-18 |  | FALSE |  | 1 | SZ307S | - | N/A |  | 2"-HTF-65114-P1A4L-6-C2-2" | 65114-P1A4L-6 | 0 | 4456 | KN | -
BR | 7114 | 7114 | P1A4L | B31.3 | 6 | 728-3 | 0 |  | 5 | SHA-2-4-9 | 2 | 1 | 0 | 0 |  |  | SHA-2-4-9 |  | FALSE |  | 1 | SZ307S | - | N/A |  | 2"-HTF-65114-P1A4L-6-C2-2" | 65114-P1A4L-6 | 0 | 4456 | KN | -
BR | 7114 | 7114 | P1A4L | B31.3 | 6 | 729-1 | 0 |  | B |  | 2 | 1 | 26.3125 | 2.19 | CUTPIPE |  | PIPE BE ASME B36.10M SCH 80 CS, ASTM A106B SMLS |  | FALSE |  | 1 | SZ307S | - | N/A |  | 2"-HTF-65128-P1A4L-6-C2-2" | 65128-P1A4L-6 | 0 | 4456 | AA | -
BR | 7114 | 7114 | P1A4L | B31.3 | 6 | 729-1 | 0 |  | A |  | 2 | 1 | 53.875 | 4.49 | CUTPIPE |  | PIPE BE ASME B36.10M SCH 80 CS, ASTM A106B SMLS |  | FALSE |  | 1 | SZ307S | - | N/A |  | 2"-HTF-65128-P1A4L-6-C2-2" | 65128-P1A4L-6 | 0 | 4456 | AA | -
BR | 7114 | 7114 | P1A4L | B31.3 | 6 | 729-1 | 0 |  | C |  | 2 | 1 | 74.125 | 6.18 | CUTPIPE |  | PIPE BE ASME B36.10M SCH 80 CS, ASTM A106B SMLS |  | FALSE |  | 1 | SZ307S | - | N/A |  | 2"-HTF-65128-P1A4L-6-C2-2" | 65128-P1A4L-6 | 0 | 4456 | AA | -
BR | 7114 | 7114 | P1A4L | B31.3 | 6 | 729-1 | 0 |  | 1 | A106-AAPA100_XS | 2 | 1 | 154.8 | 0 |  |  | PIPE BE ASME B36.10M SCH 80 CS, ASTM A106B SMLS |  | FALSE |  | 1 | SZ307S | - | N/A |  | 2"-HTF-65128-P1A4L-6-C2-2" | 65128-P1A4L-6 | 0 | 4456 | AA | -
BR | 7114 | 7114 | P1A4L | B31.3 | 6 | 729-1 | 0 |  | 2 | CS-AAEA200_XS | 2 | 1 | 0 | 0 |  |  | ELBOW, 90 DEG LR ASME B16.9 BW XS CS ASTM A234 GR WPB SMLS |  | FALSE |  | 1 | SZ307S | - | N/A |  | 2"-HTF-65128-P1A4L-6-C2-2" | 65128-P1A4L-6 | 0 | 4456 | AA | -
BR | 7114 | 7114 | P1A4L | B31.3 | 6 | 729-1 | 0 |  | 3 | CS-AAEA200_XS | 2 | 1 | 0 | 0 |  |  | ELBOW, 90 DEG LR ASME B16.9 BW XS CS ASTM A234 GR WPB SMLS |  | FALSE |  | 1 | SZ307S | - | N/A |  | 2"-HTF-65128-P1A4L-6-C2-2" | 65128-P1A4L-6 | 0 | 4456 | AA | -
BR | 7114 | 7114 | P1A4L | B31.3 | 6 | 729-1 | 0 |  | 4 | CS-AAEA200_XS | 2 | 1 | 0 | 0 |  |  | ELBOW, 90 DEG LR ASME B16.9 BW XS CS ASTM A234 GR WPB SMLS |  | FALSE |  | 1 | SZ307S | - | N/A |  | 2"-HTF-65128-P1A4L-6-C2-2" | 65128-P1A4L-6 | 0 | 4456 | AA | -
BR | 7114 | 7114 | P1A4L | B31.3 | 6 | 729-1 | 0 |  | 5 | CS-AAFHBB0 | 2 | 1 | 0 | 0 |  |  | FLANGE SO CL150 RF ASME B16.5 FS ASTM A105 |  | FALSE |  | 1 | SZ307S | - | N/A |  | 2"-HTF-65128-P1A4L-6-C2-2" | 65128-P1A4L-6 | 0 | 4456 | AA | -
BR | 7114 | 7114 | P1A4L | B31.3 | 6 | 729-2 | 0 |  | A |  | 2 | 1 | 13.5625 | 1.13 | CUTPIPE |  | PIPE BE ASME B36.10M SCH 80 CS, ASTM A106B SMLS |  | FALSE |  | 1 | SZ307S | - | N/A |  | 2"-HTF-65128-P1A4L-6-C2-2" | 65128-P1A4L-6 | 0 | 4456 | AA | -
BR | 7114 | 7114 | P1A4L | B31.3 | 6 | 729-2 | 0 |  | B |  | 2 | 1 | 122.6875 | 10.22 | CUTPIPE |  | PIPE BE ASME B36.10M SCH 80 CS, ASTM A106B SMLS |  | FALSE |  | 1 | SZ307S | - | N/A |  | 2"-HTF-65128-P1A4L-6-C2-2" | 65128-P1A4L-6 | 0 | 4456 | AA | -
BR | 7114 | 7114 | P1A4L | B31.3 | 6 | 729-2 | 0 |  | 1 | A106-AAPA100_XS | 2 | 1 | 136.8 | 0 |  |  | PIPE BE ASME B36.10M SCH 80 CS, ASTM A106B SMLS |  | FALSE |  | 1 | SZ307S | - | N/A |  | 2"-HTF-65128-P1A4L-6-C2-2" | 65128-P1A4L-6 | 0 | 4456 | AA | -
BR | 7114 | 7114 | P1A4L | B31.3 | 6 | 729-2 | 0 |  | 3 | CS-AAEA200_XS | 2 | 1 | 0 | 0 |  |  | ELBOW, 90 DEG LR ASME B16.9 BW XS CS ASTM A234 GR WPB SMLS |  | FALSE |  | 1 | SZ307S | - | N/A |  | 2"-HTF-65128-P1A4L-6-C2-2" | 65128-P1A4L-6 | 0 | 4456 | AA | -
BR | 7114 | 7114 | P1A4L | B31.3 | 6 | 729-2 | 0 |  | 4 | CS-AAFHBB0 | 2 | 1 | 0 | 0 |  |  | FLANGE SO CL150 RF ASME B16.5 FS ASTM A105 |  | FALSE |  | 1 | SZ307S | - | N/A |  | 2"-HTF-65128-P1A4L-6-C2-2" | 65128-P1A4L-6 | 0 | 4456 | AA | -
BR | 7114 | 7114 | P1A4L | B31.3 | 6 | 729-2 | 0 |  | 2 | CS-NATY530_3000 | 2X1/2 | 1 | 0 | 0 |  |  | THREDOLET MSS SP-97 CL3000 FS ASTM A105 |  | FALSE |  | 1 | SZ307S | - | N/A |  | 2"-HTF-65128-P1A4L-6-C2-2" | 65128-P1A4L-6 | 0 | 4456 | AA | -
BR | 7114 | 7114 | P1B206AC | B31.3 | 6 | 73-1 | 0 |  | C |  | 3 | 1 | 9.3125 | 0.78 | CUTPIPE |  | PIPE BE WELDED ASME B36.19M SCH 10S SS ASTM A312 GR TP304/304L |  | FALSE |  | 1 | NONE | - | N/A |  | 4"-V-64127-P1B206AC-6 | 64127-P1B206AC-6 | 0 | 4456 | KN | -
BR | 7114 | 7114 | P1B206AC | B31.3 | 6 | 73-1 | 0 |  | B |  | 3 | 1 | 34.1875 | 2.85 | CUTPIPE |  | PIPE BE WELDED ASME B36.19M SCH 10S SS ASTM A312 GR TP304/304L |  | FALSE |  | 1 | NONE | - | N/A |  | 4"-V-64127-P1B206AC-6 | 64127-P1B206AC-6 | 0 | 4456 | KN | -
BR | 7114 | 7114 | P1B206AC | B31.3 | 6 | 73-1 | 0 |  | A |  | 3 | 1 | 240 | 20 | CUTPIPE |  | PIPE BE WELDED ASME B36.19M SCH 10S SS ASTM A312 GR TP304/304L |  | FALSE |  | 1 | NONE | - | N/A |  | 4"-V-64127-P1B206AC-6 | 64127-P1B206AC-6 | 0 | 4456 | KN | -
BR | 7114 | 7114 | P1B206AC | B31.3 | 6 | 73-1 | 0 |  | 2 | 304-AAEA200_10S | 3 | 1 | 0 | 0 |  |  | ELBOW, 90 DEG LR ASME B16.9 BW SCH 10S SS ASTM A403 GR WP304/304L WELDED |  | FALSE |  | 1 | NONE | - | N/A |  | 4"-V-64127-P1B206AC-6 | 64127-P1B206AC-6 | 0 | 4456 | KN | -
BR | 7114 | 7114 | P1B206AC | B31.3 | 6 | 73-1 | 0 |  | 3 | 304-AAEA200_10S | 3 | 1 | 0 | 0 |  |  | ELBOW, 90 DEG LR ASME B16.9 BW SCH 10S SS ASTM A403 GR WP304/304L WELDED |  | FALSE |  | 1 | NONE | - | N/A |  | 4"-V-64127-P1B206AC-6 | 64127-P1B206AC-6 | 0 | 4456 | KN | -
BR | 7114 | 7114 | P1B206AC | B31.3 | 6 | 73-1 | 0 |  | 4 | 304-AAEA200_10S | 3 | 1 | 0 | 0 |  |  | ELBOW, 90 DEG LR ASME B16.9 BW SCH 10S SS ASTM A403 GR WP304/304L WELDED |  | FALSE |  | 1 | NONE | - | N/A |  | 4"-V-64127-P1B206AC-6 | 64127-P1B206AC-6 | 0 | 4456 | KN | -
BR | 7114 | 7114 | P1B206AC | B31.3 | 6 | 73-1 | 0 |  | 5 | 304-AAEA200_10S | 3 | 1 | 0 | 0 |  |  | ELBOW, 90 DEG LR ASME B16.9 BW SCH 10S SS ASTM A403 GR WP304/304L WELDED TRIMMED TO 88.4%%D |  | FALSE |  | 1 | NONE | - | N/A |  | 4"-V-64127-P1B206AC-6 | 64127-P1B206AC-6 | 0 | 4456 | KN | -
BR | 7114 | 7114 | P1B206AC | B31.3 | 6 | 73-1 | 0 |  | 6 | 304-AAEA200_10S | 3 | 1 | 0 | 0 |  |  | ELBOW, 90 DEG LR ASME B16.9 BW SCH 10S SS ASTM A403 GR WP304/304L WELDED TRIMMED TO 88.4%%D |  | FALSE |  | 1 | NONE | - | N/A |  | 4"-V-64127-P1B206AC-6 | 64127-P1B206AC-6 | 0 | 4456 | KN | -
BR | 7114 | 7114 | P1B206AC | B31.3 | 6 | 73-1 | 0 |  | 7 | 304-AAFWBB0_10S | 3 | 1 | 0 | 0 |  |  | FLANGE WN CL150 RF ASME B16.5 SCH 10S FORGED SS ASTM A182 GR F304/304L |  | FALSE |  | 1 | NONE | - | N/A |  | 4"-V-64127-P1B206AC-6 | 64127-P1B206AC-6 | 0 | 4456 | KN | -
BR | 7114 | 7114 | P1B206AC | B31.3 | 6 | 73-1 | 0 |  | 8 | 304-AAFWBB0_10S | 3 | 1 | 0 | 0 |  |  | FLANGE WN CL150 RF ASME B16.5 SCH 10S FORGED SS ASTM A182 GR F304/304L |  | FALSE |  | 1 | NONE | - | N/A |  | 4"-V-64127-P1B206AC-6 | 64127-P1B206AC-6 | 0 | 4456 | KN | -
BR | 7114 | 7114 | P1B206AC | B31.3 | 6 | 73-1 | 0 |  | 1 | 304-AAPS200_10S | 3 | 1 | 283.2 | 0 |  |  | PIPE BE WELDED ASME B36.19M SCH 10S SS ASTM A312 GR TP304/304L |  | FALSE |  | 1 | NONE | - | N/A |  | 4"-V-64127-P1B206AC-6 | 64127-P1B206AC-6 | 0 | 4456 | KN | -
BR | 7114 | 7114 | P1A4L | B31.3 | 6 | 730-1 | 0 |  | A |  | 2 | 1 | 2.375 | 0.2 | CUTPIPE |  | PIPE BE ASME B36.10M SCH 80 CS, ASTM A106B SMLS |  | FALSE |  | 1 | SZ307S | - | N/A |  | 2"-HTF-65128-P1A4L-6-C2-2" | 65128-P1A4L-6 | 0 | 4456 | AA | -
BR | 7114 | 7114 | P1A4L | B31.3 | 6 | 730-1 | 0 |  | B |  | 2 | 1 | 2.875 | 0.24 | CUTPIPE |  | PIPE BE ASME B36.10M SCH 80 CS, ASTM A106B SMLS |  | FALSE |  | 1 | SZ307S | - | N/A |  | 2"-HTF-65128-P1A4L-6-C2-2" | 65128-P1A4L-6 | 0 | 4456 | AA | -
BR | 7114 | 7114 | P1A4L | B31.3 | 6 | 730-1 | 0 |  | 1 | A106-AAPA100_XS | 2 | 1 | 6 | 0 |  |  | PIPE BE ASME B36.10M SCH 80 CS, ASTM A106B SMLS |  | FALSE |  | 1 | SZ307S | - | N/A |  | 2"-HTF-65128-P1A4L-6-C2-2" | 65128-P1A4L-6 | 0 | 4456 | AA | -
BR | 7114 | 7114 | P1A4L | B31.3 | 6 | 730-1 | 0 |  | 3 | CS-AAEA200_XS | 2 | 1 | 0 | 0 |  |  | ELBOW, 90 DEG LR ASME B16.9 BW XS CS ASTM A234 GR WPB SMLS |  | FALSE |  | 1 | SZ307S | - | N/A |  | 2"-HTF-65128-P1A4L-6-C2-2" | 65128-P1A4L-6 | 0 | 4456 | AA | -
BR | 7114 | 7114 | P1A4L | B31.3 | 6 | 730-1 | 0 |  | 4 | CS-AAFWBB0_XS | 2 | 1 | 0 | 0 |  |  | FLANGE WN CL150 RF ASME B16.5 XS FS ASTM A105 |  | FALSE |  | 1 | SZ307S | - | N/A |  | 2"-HTF-65128-P1A4L-6-C2-2" | 65128-P1A4L-6 | 0 | 4456 | AA | -
BR | 7114 | 7114 | P1A4L | B31.3 | 6 | 730-1 | 0 |  | 5 | CS-AAFWBB0_XS | 2 | 1 | 0 | 0 |  |  | FLANGE WN CL150 RF ASME B16.5 XS FS ASTM A105 |  | FALSE |  | 1 | SZ307S | - | N/A |  | 2"-HTF-65128-P1A4L-6-C2-2" | 65128-P1A4L-6 | 0 | 4456 | AA | -
BR | 7114 | 7114 | P1A4L | B31.3 | 6 | 730-1 | 0 |  | 6 | CS-AAFWBB0_XS | 2 | 1 | 0 | 0 |  |  | FLANGE WN CL150 RF ASME B16.5 XS FS ASTM A105 |  | FALSE |  | 1 | SZ307S | - | N/A |  | 2"-HTF-65128-P1A4L-6-C2-2" | 65128-P1A4L-6 | 0 | 4456 | AA | -
BR | 7114 | 7114 | P1A4L | B31.3 | 6 | 730-1 | 0 |  | 2 | CS-AATA200_XS | 2X2 | 1 | 0 | 0 |  |  | TEE, ASME B16.9 BW XS CS ASTM A234 GR WPB SMLS |  | FALSE |  | 1 | SZ307S | - | N/A |  | 2"-HTF-65128-P1A4L-6-C2-2" | 65128-P1A4L-6 | 0 | 4456 | AA | -
BR | 7114 | 7114 | P1A4L | B31.3 | 6 | 731-1 | 0 |  | 7 | CS-P1A4L/AAEA200_XS | 1/2 | 1 | 0 | 0 |  |  | ELBOW, 90 DEG LR ASME B16.9 BW XS CS ASTM A234 GR WPB |  | FALSE |  | 1 | SZ307S | - | N/A |  | 2"-HTF-65128-P1A4L-6-C2-2" | 65128-P1A4L-6 | 0 | 4456 | AA | -
BR | 7114 | 7114 | P1A4L | B31.3 | 6 | 731-1 | 0 |  | 10 | CS-P1A4L/AAFWBB0_XS | 1/2 | 1 | 0 | 0 |  |  | FLANGE WN CL150 RF ASME B16.5 XS FS ASTM A105 |  | FALSE |  | 1 | SZ307S | - | N/A |  | 2"-HTF-65128-P1A4L-6-C2-2" | 65128-P1A4L-6 | 0 | 4456 | AA | -
BR | 7114 | 7114 | P1A4L | B31.3 | 6 | 731-1 | 0 |  | D |  | 2 | 1 | 6 | 0.5 | CUTPIPE |  | PIPE BE SMLS ASME B36.10M SCH 80 CS, ASTM A106B |  | FALSE |  | 1 | SZ307S | - | N/A |  | 2"-HTF-65128-P1A4L-6-C2-2" | 65128-P1A4L-6 | 0 | 4456 | AA | -
BR | 7114 | 7114 | P1A4L | B31.3 | 6 | 731-1 | 0 |  | C |  | 2 | 1 | 7.875 | 0.66 | CUTPIPE |  | PIPE BE SMLS ASME B36.10M SCH 80 CS, ASTM A106B |  | FALSE |  | 1 | SZ307S | - | N/A |  | 2"-HTF-65128-P1A4L-6-C2-2" | 65128-P1A4L-6 | 0 | 4456 | AA | -
BR | 7114 | 7114 | P1A4L | B31.3 | 6 | 731-1 | 0 |  | B |  | 2 | 1 | 9.875 | 0.82 | CUTPIPE |  | PIPE BE SMLS ASME B36.10M SCH 80 CS, ASTM A106B |  | FALSE |  | 1 | SZ307S | - | N/A |  | 2"-HTF-65128-P1A4L-6-C2-2" | 65128-P1A4L-6 | 0 | 4456 | AA | -
BR | 7114 | 7114 | P1A4L | B31.3 | 6 | 731-1 | 0 |  | A |  | 2 | 1 | 15.6875 | 1.31 | CUTPIPE |  | PIPE BE SMLS ASME B36.10M SCH 80 CS, ASTM A106B |  | FALSE |  | 1 | SZ307S | - | N/A |  | 2"-HTF-65128-P1A4L-6-C2-2" | 65128-P1A4L-6 | 0 | 4456 | AA | -
BR | 7114 | 7114 | P1A4L | B31.3 | 6 | 731-1 | 0 |  | 1 | A106-AAPA100_XS | 2 | 1 | 40.8 | 0 |  |  | PIPE BE SMLS ASME B36.10M SCH 80 CS, ASTM A106B |  | FALSE |  | 1 | SZ307S | - | N/A |  | 2"-HTF-65128-P1A4L-6-C2-2" | 65128-P1A4L-6 | 0 | 4456 | AA | -
BR | 7114 | 7114 | P1A4L | B31.3 | 6 | 731-1 | 0 |  | 9 | CS-AAFHBB0 | 2 | 1 | 0 | 0 |  |  | FLANGE SO CL150 RF ASME B16.5 FS ASTM A105 |  | FALSE |  | 1 | SZ307S | - | N/A |  | 2"-HTF-65128-P1A4L-6-C2-2" | 65128-P1A4L-6 | 0 | 4456 | AA | -
BR | 7114 | 7114 | P1A4L | B31.3 | 6 | 731-1 | 0 |  | 4 | CS-P1A4L/AAEA200_XS | 2 | 1 | 0 | 0 |  |  | ELBOW, 90 DEG LR ASME B16.9 BW XS CS ASTM A234 GR WPB |  | FALSE |  | 1 | SZ307S | - | N/A |  | 2"-HTF-65128-P1A4L-6-C2-2" | 65128-P1A4L-6 | 0 | 4456 | AA | -
BR | 7114 | 7114 | P1A4L | B31.3 | 6 | 731-1 | 0 |  | 5 | CS-P1A4L/AAEA200_XS | 2 | 1 | 0 | 0 |  |  | ELBOW, 90 DEG LR ASME B16.9 BW XS CS ASTM A234 GR WPB |  | FALSE |  | 1 | SZ307S | - | N/A |  | 2"-HTF-65128-P1A4L-6-C2-2" | 65128-P1A4L-6 | 0 | 4456 | AA | -
BR | 7114 | 7114 | P1A4L | B31.3 | 6 | 731-1 | 0 |  | 12 | SH-2-4-12 | 2 | 1 | 0 | 0 |  |  | SH-2-4-12 |  | FALSE |  | 1 | SZ307S | - | N/A |  | 2"-HTF-65128-P1A4L-6-C2-2" | 65128-P1A4L-6 | 0 | 4456 | AA | -
BR | 7114 | 7114 | P1A4L | B31.3 | 6 | 731-1 | 0 |  | 3 | CS-P1A4L/AATA200_XS | 2X3/4 | 1 | 0 | 0 |  |  | TEE, ASME B16.9 BW XS CS ASTM A234 GR WPB |  | FALSE |  | 1 | SZ307S | - | N/A |  | 2"-HTF-65128-P1A4L-6-C2-2" | 65128-P1A4L-6 | 0 | 4456 | AA | -
BR | 7114 | 7114 | P1A4L | B31.3 | 6 | 731-1 | 0 |  | 8 | CS-P1A4L/AAFWBB0_STD | 3 | 1 | 0 | 0 |  |  | FLANGE WN CL150 RF ASME B16.5 STD WT FS ASTM A105 |  | FALSE |  | 1 | SZ307S | - | N/A |  | 2"-HTF-65128-P1A4L-6-C2-2" | 65128-P1A4L-6 | 0 | 4456 | AA | -
BR | 7114 | 7114 | P1A4L | B31.3 | 6 | 731-1 | 0 |  | 6 | CS-P1A4L/AARC200_XS | 3/4X1/2 | 1 | 0 | 0 |  |  | REDUCER, CONC ASME B16.9 BW XS CS ASTM A234 GR WPB |  | FALSE |  | 1 | SZ307S | - | N/A |  | 2"-HTF-65128-P1A4L-6-C2-2" | 65128-P1A4L-6 | 0 | 4456 | AA | -
BR | 7114 | 7114 | P1A4L | B31.3 | 6 | 731-1 | 0 |  | 2 | CS-P1A4L/AARE200_XS | 3X2 | 1 | 0 | 0 |  |  | REDUCER, ECC ASME B16.9 BW STD WT X XS CS ASTM A234 GR WPB |  | FALSE |  | 1 | SZ307S | - | N/A |  | 2"-HTF-65128-P1A4L-6-C2-2" | 65128-P1A4L-6 | 0 | 4456 | AA | -
BR | 7114 | 7114 | P1A4L | B31.3 | 6 | 731-2 | 0 |  | 1 | CS-AAFBBB0 | 1/2 | 1 | 0 | 0 |  |  | FLANGE BLIND CL150 RF ASME B16.5 FS ASTM A105 |  | FALSE |  | 1 | SZ307S | - | N/A |  | 2"-HTF-65128-P1A4L-6-C2-2" | 65128-P1A4L-6 | 0 | 4456 | AA | -
BR | 7114 | 7114 | P1A4L | B31.3 | 6 | 732-1 | 0 |  | A |  | 1 1/2 | 1 | 7.8125 | 0.65 | CUTPIPE |  | PIPE BE SMLS ASME B36.10M SCH 80 CS, ASTM A106B |  | FALSE |  | 1 | SZ309S | - | N/A |  | 1 1/2"-HTF-65132-P1A4L-6-C2-1" | 65132-P1A4L-6 | 0 | 4456 | AA | -
BR | 7114 | 7114 | P1A4L | B31.3 | 6 | 732-1 | 0 |  | B |  | 1 1/2 | 1 | 28.6875 | 2.39 | CUTPIPE |  | PIPE BE SMLS ASME B36.10M SCH 80 CS, ASTM A106B |  | FALSE |  | 1 | SZ309S | - | N/A |  | 1 1/2"-HTF-65132-P1A4L-6-C2-1" | 65132-P1A4L-6 | 0 | 4456 | AA | -
BR | 7114 | 7114 | P1A4L | B31.3 | 6 | 732-1 | 0 |  | C |  | 1 1/2 | 1 | 51.5625 | 4.3 | CUTPIPE |  | PIPE BE SMLS ASME B36.10M SCH 80 CS, ASTM A106B |  | FALSE |  | 1 | SZ309S | - | N/A |  | 1 1/2"-HTF-65132-P1A4L-6-C2-1" | 65132-P1A4L-6 | 0 | 4456 | AA | -
BR | 7114 | 7114 | P1A4L | B31.3 | 6 | 732-1 | 0 |  | D |  | 1 1/2 | 1 | 75.75 | 6.31 | CUTPIPE |  | PIPE BE SMLS ASME B36.10M SCH 80 CS, ASTM A106B |  | FALSE |  | 1 | SZ309S | - | N/A |  | 1 1/2"-HTF-65132-P1A4L-6-C2-1" | 65132-P1A4L-6 | 0 | 4456 | AA | -
BR | 7114 | 7114 | P1A4L | B31.3 | 6 | 732-1 | 0 |  | 1 | A106-AAPA100_80 | 1 1/2 | 1 | 164.4 | 0 |  |  | PIPE BE SMLS ASME B36.10M SCH 80 CS, ASTM A106B |  | FALSE |  | 1 | SZ309S | - | N/A |  | 1 1/2"-HTF-65132-P1A4L-6-C2-1" | 65132-P1A4L-6 | 0 | 4456 | AA | -
BR | 7114 | 7114 | P1A4L | B31.3 | 6 | 732-1 | 0 |  | 7 | CS-AAFHBB0 | 1 1/2 | 1 | 0 | 0 |  |  | FLANGE SO CL150 RF ASME B16.5 FS ASTM A105 |  | FALSE |  | 1 | SZ309S | - | N/A |  | 1 1/2"-HTF-65132-P1A4L-6-C2-1" | 65132-P1A4L-6 | 0 | 4456 | AA | -
BR | 7114 | 7114 | P1A4L | B31.3 | 6 | 732-1 | 0 |  | 3 | CS-P1A4L/AAEA200_XS | 1 1/2 | 1 | 0 | 0 |  |  | ELBOW, 90 DEG LR ASME B16.9 BW XS CS ASTM A234 GR WPB |  | FALSE |  | 1 | SZ309S | - | N/A |  | 1 1/2"-HTF-65132-P1A4L-6-C2-1" | 65132-P1A4L-6 | 0 | 4456 | AA | -
BR | 7114 | 7114 | P1A4L | B31.3 | 6 | 732-1 | 0 |  | 4 | CS-P1A4L/AAEA200_XS | 1 1/2 | 1 | 0 | 0 |  |  | ELBOW, 90 DEG LR ASME B16.9 BW XS CS ASTM A234 GR WPB |  | FALSE |  | 1 | SZ309S | - | N/A |  | 1 1/2"-HTF-65132-P1A4L-6-C2-1" | 65132-P1A4L-6 | 0 | 4456 | AA | -
BR | 7114 | 7114 | P1A4L | B31.3 | 6 | 732-1 | 0 |  | 5 | CS-P1A4L/AAEA200_XS | 1 1/2 | 1 | 0 | 0 |  |  | ELBOW, 90 DEG LR ASME B16.9 BW XS CS ASTM A234 GR WPB |  | FALSE |  | 1 | SZ309S | - | N/A |  | 1 1/2"-HTF-65132-P1A4L-6-C2-1" | 65132-P1A4L-6 | 0 | 4456 | AA | -
BR | 7114 | 7114 | P1A4L | B31.3 | 6 | 732-1 | 0 |  | 8 | SHA-1.5-4-18 | 1 1/2 | 1 | 0 | 0 |  |  | SHA-1.5-4-18 |  | FALSE |  | 1 | SZ309S | - | N/A |  | 1 1/2"-HTF-65132-P1A4L-6-C2-1" | 65132-P1A4L-6 | 0 | 4456 | AA | -
BR | 7114 | 7114 | P1A4L | B31.3 | 6 | 732-1 | 0 |  | 9 | SHA-1.5-4-18 | 1 1/2 | 1 | 0 | 0 |  |  | SHA-1.5-4-18 |  | FALSE |  | 1 | SZ309S | - | N/A |  | 1 1/2"-HTF-65132-P1A4L-6-C2-1" | 65132-P1A4L-6 | 0 | 4456 | AA | -
BR | 7114 | 7114 | P1A4L | B31.3 | 6 | 732-1 | 0 |  | 2 | CS-P1A4L/AATA200_XS | 1 1/2X1/2 | 1 | 0 | 0 |  |  | TEE, ASME B16.9 BW XS CS ASTM A234 GR WPB |  | FALSE |  | 1 | SZ309S | - | N/A |  | 1 1/2"-HTF-65132-P1A4L-6-C2-1" | 65132-P1A4L-6 | 0 | 4456 | AA | -
BR | 7114 | 7114 | P1A4L | B31.3 | 6 | 732-1 | 0 |  | 6 | CS-00NPC0J_XS | 1/2 | 1 | 0 | 0 |  |  | NIPPLE POE/TOE NPT 2" LONG XS SMLS CS, ASTM A587 |  | FALSE |  | 1 | SZ309S | - | N/A |  | 1 1/2"-HTF-65132-P1A4L-6-C2-1" | 65132-P1A4L-6 | 0 | 4456 | AA | -
BR | 7114 | 7114 | P1A4L | B31.3 | 6 | 733-1 | 0 |  | C |  | 1 1/2 | 1 | 5.5625 | 0.46 | CUTPIPE |  | PIPE BE ASME B36.10M SCH 80 CS, ASTM A106B SMLS |  | FALSE |  | 1 | SZ309S | - | N/A |  | 1 1/2"-HTF-65132-P1A4L-6-C2-1" | 65132-P1A4L-6 | 0 | 4456 | AA | -
BR | 7114 | 7114 | P1A4L | B31.3 | 6 | 733-1 | 0 |  | A |  | 1 1/2 | 1 | 15.75 | 1.31 | CUTPIPE |  | PIPE BE ASME B36.10M SCH 80 CS, ASTM A106B SMLS |  | FALSE |  | 1 | SZ309S | - | N/A |  | 1 1/2"-HTF-65132-P1A4L-6-C2-1" | 65132-P1A4L-6 | 0 | 4456 | AA | -
BR | 7114 | 7114 | P1A4L | B31.3 | 6 | 733-1 | 0 |  | B |  | 1 1/2 | 1 | 17.1875 | 1.43 | CUTPIPE |  | PIPE BE ASME B36.10M SCH 80 CS, ASTM A106B SMLS |  | FALSE |  | 1 | SZ309S | - | N/A |  | 1 1/2"-HTF-65132-P1A4L-6-C2-1" | 65132-P1A4L-6 | 0 | 4456 | AA | -
BR | 7114 | 7114 | P1A4L | B31.3 | 6 | 733-1 | 0 |  | D |  | 1 1/2 | 1 | 40.3125 | 3.36 | CUTPIPE |  | PIPE BE ASME B36.10M SCH 80 CS, ASTM A106B SMLS |  | FALSE |  | 1 | SZ309S | - | N/A |  | 1 1/2"-HTF-65132-P1A4L-6-C2-1" | 65132-P1A4L-6 | 0 | 4456 | AA | -
BR | 7114 | 7114 | P1A4L | B31.3 | 6 | 733-1 | 0 |  | 1 | A106-AAPA100_XS | 1 1/2 | 1 | 79.2 | 0 |  |  | PIPE BE ASME B36.10M SCH 80 CS, ASTM A106B SMLS |  | FALSE |  | 1 | SZ309S | - | N/A |  | 1 1/2"-HTF-65132-P1A4L-6-C2-1" | 65132-P1A4L-6 | 0 | 4456 | AA | -
BR | 7114 | 7114 | P1A4L | B31.3 | 6 | 733-1 | 0 |  | 2 | CS-AAEA200_XS | 1 1/2 | 1 | 0 | 0 |  |  | ELBOW, 90 DEG LR ASME B16.9 BW XS CS ASTM A234 GR WPB SMLS |  | FALSE |  | 1 | SZ309S | - | N/A |  | 1 1/2"-HTF-65132-P1A4L-6-C2-1" | 65132-P1A4L-6 | 0 | 4456 | AA | -
BR | 7114 | 7114 | P1A4L | B31.3 | 6 | 733-1 | 0 |  | 3 | CS-AAEA200_XS | 1 1/2 | 1 | 0 | 0 |  |  | ELBOW, 90 DEG LR ASME B16.9 BW XS CS ASTM A234 GR WPB SMLS |  | FALSE |  | 1 | SZ309S | - | N/A |  | 1 1/2"-HTF-65132-P1A4L-6-C2-1" | 65132-P1A4L-6 | 0 | 4456 | AA | -
BR | 7114 | 7114 | P1A4L | B31.3 | 6 | 733-1 | 0 |  | 4 | CS-AAEA200_XS | 1 1/2 | 1 | 0 | 0 |  |  | ELBOW, 90 DEG LR ASME B16.9 BW XS CS ASTM A234 GR WPB SMLS |  | FALSE |  | 1 | SZ309S | - | N/A |  | 1 1/2"-HTF-65132-P1A4L-6-C2-1" | 65132-P1A4L-6 | 0 | 4456 | AA | -
BR | 7114 | 7114 | P1A4L | B31.3 | 6 | 733-1 | 0 |  | 5 | CS-AAEA200_XS | 1 1/2 | 1 | 0 | 0 |  |  | ELBOW, 90 DEG LR ASME B16.9 BW XS CS ASTM A234 GR WPB SMLS |  | FALSE |  | 1 | SZ309S | - | N/A |  | 1 1/2"-HTF-65132-P1A4L-6-C2-1" | 65132-P1A4L-6 | 0 | 4456 | AA | -
BR | 7114 | 7114 | P1A4L | B31.3 | 6 | 733-1 | 0 |  | 6 | CS-AAFHBB0 | 1 1/2 | 1 | 0 | 0 |  |  | FLANGE SO CL150 RF ASME B16.5 FS ASTM A105 |  | FALSE |  | 1 | SZ309S | - | N/A |  | 1 1/2"-HTF-65132-P1A4L-6-C2-1" | 65132-P1A4L-6 | 0 | 4456 | AA | -
BR | 7114 | 7114 | P1A4L | B31.3 | 6 | 734-1 | 0 |  | 5 | CS-AAFWBB0_XS | 1 | 1 | 0 | 0 |  |  | FLANGE WN CL150 RF ASME B16.5 XS FS ASTM A105 |  | FALSE |  | 1 | SZ309S | WHITE RAL 9016 | N/A |  | 1 1/2"-HTF-65132-P1A4L-6-C2-1" | 65132-P1A4L-6 | 0 | 4456 | AA | -
BR | 7114 | 7114 | P1A4L | B31.3 | 6 | 734-1 | 0 |  | 2 | CS-AARE200_XS | 1 1/2X1 | 1 | 0 | 0 |  |  | REDUCER, ECC ASME B16.9 BW XS CS ASTM A234 GR WPB SMLS |  | FALSE |  | 1 | SZ309S | WHITE RAL 9016 | N/A |  | 1 1/2"-HTF-65132-P1A4L-6-C2-1" | 65132-P1A4L-6 | 0 | 4456 | AA | -
BR | 7114 | 7114 | P1A4L | B31.3 | 6 | 734-1 | 0 |  | 3 | CS-AATA200_XS | 1 1/2X1/2 | 1 | 0 | 0 |  |  | TEE, ASME B16.9 BW XS CS ASTM A234 GR WPB SMLS |  | FALSE |  | 1 | SZ309S | WHITE RAL 9016 | N/A |  | 1 1/2"-HTF-65132-P1A4L-6-C2-1" | 65132-P1A4L-6 | 0 | 4456 | AA | -
BR | 7114 | 7114 | P1A4L | B31.3 | 6 | 734-1 | 0 |  | 6 | CS-AAFWBB0_XS | 1/2 | 1 | 0 | 0 |  |  | FLANGE WN CL150 RF ASME B16.5 XS FS ASTM A105 |  | FALSE |  | 1 | SZ309S | WHITE RAL 9016 | N/A |  | 1 1/2"-HTF-65132-P1A4L-6-C2-1" | 65132-P1A4L-6 | 0 | 4456 | AA | -
BR | 7114 | 7114 | P1A4L | B31.3 | 6 | 734-1 | 0 |  | 4 | CS-AAFWBB0_STD | 3 | 1 | 0 | 0 |  |  | FLANGE WN CL150 RF ASME B16.5 STD WT FS ASTM A105 |  | FALSE |  | 1 | SZ309S | WHITE RAL 9016 | N/A |  | 1 1/2"-HTF-65132-P1A4L-6-C2-1" | 65132-P1A4L-6 | 0 | 4456 | AA | -
BR | 7114 | 7114 | P1A4L | B31.3 | 6 | 734-1 | 0 |  | 1 | CS-AARE200_STD X XS | 3X1 1/2 | 1 | 0 | 0 |  |  | REDUCER, ECC ASME B16.9 BW STD WT X XS CS ASTM A234 GR WPB SMLS |  | FALSE |  | 1 | SZ309S | WHITE RAL 9016 | N/A |  | 1 1/2"-HTF-65132-P1A4L-6-C2-1" | 65132-P1A4L-6 | 0 | 4456 | AA | -
BR | 7114 | 7114 | P1A4L | B31.3 | 6 | 734-2 | 0 |  | 4 | CS-AAEA200_XS | 1 | 1 | 0 | 0 |  |  | ELBOW, 90 DEG LR ASME B16.9 BW XS CS ASTM A234 GR WPB SMLS |  | FALSE |  | 1 | SZ309S | WHITE RAL 9016 | N/A |  | 1 1/2"-HTF-65132-P1A4L-6-C2-1" | 65132-P1A4L-6 | 0 | 4456 | AA | -
BR | 7114 | 7114 | P1A4L | B31.3 | 6 | 734-2 | 0 |  | 6 | CS-AAFWBB0_XS | 1 | 1 | 0 | 0 |  |  | FLANGE WN CL150 RF ASME B16.5 XS FS ASTM A105 |  | FALSE |  | 1 | SZ309S | WHITE RAL 9016 | N/A |  | 1 1/2"-HTF-65132-P1A4L-6-C2-1" | 65132-P1A4L-6 | 0 | 4456 | AA | -
BR | 7114 | 7114 | P1A4L | B31.3 | 6 | 734-2 | 0 |  | A |  | 1 1/2 | 1 | 15.1875 | 1.27 | CUTPIPE |  | PIPE BE ASME B36.10M SCH 80 CS, ASTM A106B SMLS |  | FALSE |  | 1 | SZ309S | WHITE RAL 9016 | N/A |  | 1 1/2"-HTF-65132-P1A4L-6-C2-1" | 65132-P1A4L-6 | 0 | 4456 | AA | -
BR | 7114 | 7114 | P1A4L | B31.3 | 6 | 734-2 | 0 |  | 1 | A106-AAPA100_XS | 1 1/2 | 1 | 15.6 | 0 |  |  | PIPE BE ASME B36.10M SCH 80 CS, ASTM A106B SMLS |  | FALSE |  | 1 | SZ309S | WHITE RAL 9016 | N/A |  | 1 1/2"-HTF-65132-P1A4L-6-C2-1" | 65132-P1A4L-6 | 0 | 4456 | AA | -
BR | 7114 | 7114 | P1A4L | B31.3 | 6 | 734-2 | 0 |  | 3 | CS-AAEA200_XS | 1 1/2 | 1 | 0 | 0 |  |  | ELBOW, 90 DEG LR ASME B16.9 BW XS CS ASTM A234 GR WPB SMLS |  | FALSE |  | 1 | SZ309S | WHITE RAL 9016 | N/A |  | 1 1/2"-HTF-65132-P1A4L-6-C2-1" | 65132-P1A4L-6 | 0 | 4456 | AA | -
BR | 7114 | 7114 | P1A4L | B31.3 | 6 | 734-2 | 0 |  | 5 | CS-AAFWBB0_XS | 1 1/2 | 1 | 0 | 0 |  |  | FLANGE WN CL150 RF ASME B16.5 XS FS ASTM A105 |  | FALSE |  | 1 | SZ309S | WHITE RAL 9016 | N/A |  | 1 1/2"-HTF-65132-P1A4L-6-C2-1" | 65132-P1A4L-6 | 0 | 4456 | AA | -
BR | 7114 | 7114 | P1A4L | B31.3 | 6 | 734-2 | 0 |  | 7 | RH1-1.5-1-1-61.75-.625 | 1 1/2 | 1 | 0 | 0 |  |  | RH1-1.5-1-1-61.75-.625 |  | FALSE |  | 1 | SZ309S | WHITE RAL 9016 | N/A |  | 1 1/2"-HTF-65132-P1A4L-6-C2-1" | 65132-P1A4L-6 | 0 | 4456 | AA | -
BR | 7114 | 7114 | P1A4L | B31.3 | 6 | 734-2 | 0 |  | 2 | CS-AARE200_XS | 1 1/2X1 | 1 | 0 | 0 |  |  | REDUCER, ECC ASME B16.9 BW XS CS ASTM A234 GR WPB SMLS |  | FALSE |  | 1 | SZ309S | WHITE RAL 9016 | N/A |  | 1 1/2"-HTF-65132-P1A4L-6-C2-1" | 65132-P1A4L-6 | 0 | 4456 | AA | -
BR | 7114 | 7114 | P1A4L | B31.3 | 6 | 735-1 | 0 |  | 6 | CS-00NPC0L_XS | 1/2 | 1 | 0 | 0 |  |  | NIPPLE POE/TOE NPT 3" LONG XS SMLS CS, ASTM A587 |  | FALSE |  | 1 | SZ307S | - | N/A |  | 1.5-HTF-65161-P1A4L-6-C2-1" | 65161-P1A4L-6 | 0 | 4456 | AA | -
BR | 7114 | 7114 | P1A4L | B31.3 | 6 | 735-1 | 0 |  | A |  | 3 | 1 | 18.25 | 1.52 | CUTPIPE |  | PIPE BE SMLS ASME B36.10M SCH 40 CS ASTM A53 GR B |  | FALSE |  | 1 | SZ307S | - | N/A |  | 1.5-HTF-65161-P1A4L-6-C2-1" | 65161-P1A4L-6 | 0 | 4456 | AA | -
BR | 7114 | 7114 | P1A4L | B31.3 | 6 | 735-1 | 0 |  | C |  | 3 | 1 | 50.875 | 4.24 | CUTPIPE |  | PIPE BE SMLS ASME B36.10M SCH 40 CS ASTM A53 GR B |  | FALSE |  | 1 | SZ307S | - | N/A |  | 1.5-HTF-65161-P1A4L-6-C2-1" | 65161-P1A4L-6 | 0 | 4456 | AA | -
BR | 7114 | 7114 | P1A4L | B31.3 | 6 | 735-1 | 0 |  | B |  | 3 | 1 | 82.375 | 6.86 | CUTPIPE |  | PIPE BE SMLS ASME B36.10M SCH 40 CS ASTM A53 GR B |  | FALSE |  | 1 | SZ307S | - | N/A |  | 1.5-HTF-65161-P1A4L-6-C2-1" | 65161-P1A4L-6 | 0 | 4456 | AA | -
BR | 7114 | 7114 | P1A4L | B31.3 | 6 | 735-1 | 0 |  | 7 | CS-AAFHBB0 | 3 | 1 | 0 | 0 |  |  | FLANGE SO CL150 RF ASME B16.5 FS ASTM A105 |  | FALSE |  | 1 | SZ307S | - | N/A |  | 1.5-HTF-65161-P1A4L-6-C2-1" | 65161-P1A4L-6 | 0 | 4456 | AA | -
BR | 7114 | 7114 | P1A4L | B31.3 | 6 | 735-1 | 0 |  | 3 | CS-P1A4L/AAEA200_STD | 3 | 1 | 0 | 0 |  |  | ELBOW, 90 DEG LR ASME B16.9 BW STD WT CS ASTM A234 GR WPB |  | FALSE |  | 1 | SZ307S | - | N/A |  | 1.5-HTF-65161-P1A4L-6-C2-1" | 65161-P1A4L-6 | 0 | 4456 | AA | -
BR | 7114 | 7114 | P1A4L | B31.3 | 6 | 735-1 | 0 |  | 4 | CS-P1A4L/AAEA200_STD | 3 | 1 | 0 | 0 |  |  | ELBOW, 90 DEG LR ASME B16.9 BW STD WT CS ASTM A234 GR WPB |  | FALSE |  | 1 | SZ307S | - | N/A |  | 1.5-HTF-65161-P1A4L-6-C2-1" | 65161-P1A4L-6 | 0 | 4456 | AA | -
BR | 7114 | 7114 | P1A4L | B31.3 | 6 | 735-1 | 0 |  | 5 | CS-P1A4L/AAEA200_STD | 3 | 1 | 0 | 0 |  |  | ELBOW, 90 DEG LR ASME B16.9 BW STD WT CS ASTM A234 GR WPB |  | FALSE |  | 1 | SZ307S | - | N/A |  | 1.5-HTF-65161-P1A4L-6-C2-1" | 65161-P1A4L-6 | 0 | 4456 | AA | -
BR | 7114 | 7114 | P1A4L | B31.3 | 6 | 735-1 | 0 |  | 1 | CS-P1A4L/AAPS200_40 | 3 | 1 | 152.4 | 0 |  |  | PIPE BE SMLS ASME B36.10M SCH 40 CS ASTM A53 GR B |  | FALSE |  | 1 | SZ307S | - | N/A |  | 1.5-HTF-65161-P1A4L-6-C2-1" | 65161-P1A4L-6 | 0 | 4456 | AA | -
BR | 7114 | 7114 | P1A4L | B31.3 | 6 | 735-1 | 0 |  | 9 | SH-3-4-12 | 3 | 1 | 0 | 0 |  |  | SH-3-4-12 |  | FALSE |  | 1 | SZ307S | - | N/A |  | 1.5-HTF-65161-P1A4L-6-C2-1" | 65161-P1A4L-6 | 0 | 4456 | AA | -
BR | 7114 | 7114 | P1A4L | B31.3 | 6 | 735-1 | 0 |  | 2 | CS-P1A4L/NATW2X0_XS | 3X1/2 | 1 | 0 | 0 |  |  | WELDOLET MSS SP-97 XS - BW STD WT X XS FS ASTM A105 |  | FALSE |  | 1 | SZ307S | - | N/A |  | 1.5-HTF-65161-P1A4L-6-C2-1" | 65161-P1A4L-6 | 0 | 4456 | AA | -
BR | 7114 | 7114 | P1A4L | B31.3 | 6 | 736-1 | 0 |  | 6 | CS-AAFWBB0_XS | 1 | 1 | 0 | 0 |  |  | FLANGE WN CL150 RF ASME B16.5 XS FS ASTM A105 |  | FALSE |  | 1 | SZ307S | - | N/A |  | 1.5-HTF-65161-P1A4L-6-C2-1" | 65161-P1A4L-6 | 0 | 4456 | KN | -
BR | 7114 | 7114 | P1A4L | B31.3 | 6 | 736-1 | 0 |  | 7 | CS-AAFWBB0_XS | 1 | 1 | 0 | 0 |  |  | FLANGE WN CL150 RF ASME B16.5 XS FS ASTM A105 |  | FALSE |  | 1 | SZ307S | - | N/A |  | 1.5-HTF-65161-P1A4L-6-C2-1" | 65161-P1A4L-6 | 0 | 4456 | KN | -
BR | 7114 | 7114 | P1A4L | B31.3 | 6 | 736-1 | 0 |  | B |  | 2 | 1 | 5.8125 | 0.48 | CUTPIPE |  | PIPE BE SMLS ASME B36.10M SCH 80 CS, ASTM A106B |  | FALSE |  | 1 | SZ307S | - | N/A |  | 1.5-HTF-65161-P1A4L-6-C2-1" | 65161-P1A4L-6 | 0 | 4456 | KN | -
BR | 7114 | 7114 | P1A4L | B31.3 | 6 | 736-1 | 0 |  | C |  | 2 | 1 | 5.8125 | 0.48 | CUTPIPE |  | PIPE BE SMLS ASME B36.10M SCH 80 CS, ASTM A106B |  | FALSE |  | 1 | SZ307S | - | N/A |  | 1.5-HTF-65161-P1A4L-6-C2-1" | 65161-P1A4L-6 | 0 | 4456 | KN | -
BR | 7114 | 7114 | P1A4L | B31.3 | 6 | 736-1 | 0 |  | A |  | 2 | 1 | 51 | 4.25 | CUTPIPE |  | PIPE BE SMLS ASME B36.10M SCH 80 CS, ASTM A106B |  | FALSE |  | 1 | SZ307S | - | N/A |  | 1.5-HTF-65161-P1A4L-6-C2-1" | 65161-P1A4L-6 | 0 | 4456 | KN | -
BR | 7114 | 7114 | P1A4L | B31.3 | 6 | 736-1 | 0 |  | 1 | A106-AAPA100_XS | 2 | 1 | 63.6 | 0 |  |  | PIPE BE SMLS ASME B36.10M SCH 80 CS, ASTM A106B |  | FALSE |  | 1 | SZ307S | - | N/A |  | 1.5-HTF-65161-P1A4L-6-C2-1" | 65161-P1A4L-6 | 0 | 4456 | KN | -
BR | 7114 | 7114 | P1A4L | B31.3 | 6 | 736-1 | 0 |  | 5 | CS-AAFHBB0 | 2 | 1 | 0 | 0 |  |  | FLANGE SO CL150 RF ASME B16.5 FS ASTM A105 |  | FALSE |  | 1 | SZ307S | - | N/A |  | 1.5-HTF-65161-P1A4L-6-C2-1" | 65161-P1A4L-6 | 0 | 4456 | KN | -
BR | 7114 | 7114 | P1A4L | B31.3 | 6 | 736-1 | 0 |  | 9 | SH-2-4-12 | 2 | 1 | 0 | 0 |  |  | SH-2-4-12 |  | FALSE |  | 1 | SZ307S | - | N/A |  | 1.5-HTF-65161-P1A4L-6-C2-1" | 65161-P1A4L-6 | 0 | 4456 | KN | -
BR | 7114 | 7114 | P1A4L | B31.3 | 6 | 736-1 | 0 |  | 3 | CS-AARE200_XS | 2X1 | 1 | 0 | 0 |  |  | REDUCER, ECC ASME B16.9 BW XS CS ASTM A234 GR WPB SMLS |  | FALSE |  | 1 | SZ307S | - | N/A |  | 1.5-HTF-65161-P1A4L-6-C2-1" | 65161-P1A4L-6 | 0 | 4456 | KN | -
BR | 7114 | 7114 | P1A4L | B31.3 | 6 | 736-1 | 0 |  | 4 | CS-AARE200_XS | 2X1 | 1 | 0 | 0 |  |  | REDUCER, ECC ASME B16.9 BW XS CS ASTM A234 GR WPB SMLS |  | FALSE |  | 1 | SZ307S | - | N/A |  | 1.5-HTF-65161-P1A4L-6-C2-1" | 65161-P1A4L-6 | 0 | 4456 | KN | -
BR | 7114 | 7114 | P1A4L | B31.3 | 6 | 736-1 | 0 |  | 2 | CS-AATA200_XS | 2X2 | 1 | 0 | 0 |  |  | TEE, ASME B16.9 BW XS CS ASTM A234 GR WPB SMLS |  | FALSE |  | 1 | SZ307S | - | N/A |  | 1.5-HTF-65161-P1A4L-6-C2-1" | 65161-P1A4L-6 | 0 | 4456 | KN | -
BR | 7114 | 7114 | P1A4L | B31.3 | 6 | 736-2 | 0 |  | C |  | 2 | 1 | 9.875 | 0.82 | CUTPIPE |  | PIPE BE ASME B36.10M SCH 80 CS, ASTM A106B SMLS |  | FALSE |  | 1 | SZ307S | - | N/A |  | 1.5-HTF-65161-P1A4L-6-C2-1" | 65161-P1A4L-6 | 0 | 4456 | AA | -
BR | 7114 | 7114 | P1A4L | B31.3 | 6 | 736-2 | 0 |  | E |  | 2 | 1 | 20.8125 | 1.73 | CUTPIPE |  | PIPE BE ASME B36.10M SCH 80 CS, ASTM A106B SMLS |  | FALSE |  | 1 | SZ307S | - | N/A |  | 1.5-HTF-65161-P1A4L-6-C2-1" | 65161-P1A4L-6 | 0 | 4456 | AA | -
BR | 7114 | 7114 | P1A4L | B31.3 | 6 | 736-2 | 0 |  | D |  | 2 | 1 | 24.75 | 2.06 | CUTPIPE |  | PIPE BE ASME B36.10M SCH 80 CS, ASTM A106B SMLS |  | FALSE |  | 1 | SZ307S | - | N/A |  | 1.5-HTF-65161-P1A4L-6-C2-1" | 65161-P1A4L-6 | 0 | 4456 | AA | -
BR | 7114 | 7114 | P1A4L | B31.3 | 6 | 736-2 | 0 |  | 2 | A106-AAPA100_XS | 2 | 1 | 56.4 | 0 |  |  | PIPE BE ASME B36.10M SCH 80 CS, ASTM A106B SMLS |  | FALSE |  | 1 | SZ307S | - | N/A |  | 1.5-HTF-65161-P1A4L-6-C2-1" | 65161-P1A4L-6 | 0 | 4456 | AA | -
BR | 7114 | 7114 | P1A4L | B31.3 | 6 | 736-2 | 0 |  | 7 | CS-AAFHBB0 | 2 | 1 | 0 | 0 |  |  | FLANGE SO CL150 RF ASME B16.5 FS ASTM A105 |  | FALSE |  | 1 | SZ307S | - | N/A |  | 1.5-HTF-65161-P1A4L-6-C2-1" | 65161-P1A4L-6 | 0 | 4456 | AA | -
BR | 7114 | 7114 | P1A4L | B31.3 | 6 | 736-2 | 0 |  | 8 | CS-AAFHBB0 | 2 | 1 | 0 | 0 |  |  | FLANGE SO CL150 RF ASME B16.5 FS ASTM A105 |  | FALSE |  | 1 | SZ307S | - | N/A |  | 1.5-HTF-65161-P1A4L-6-C2-1" | 65161-P1A4L-6 | 0 | 4456 | AA | -
BR | 7114 | 7114 | P1A4L | B31.3 | 6 | 736-2 | 0 |  | 6 | CS-P1A4L/AAEA200_XS | 2 | 1 | 0 | 0 |  |  | ELBOW, 90 DEG LR ASME B16.9 BW XS CS ASTM A234 GR WPB |  | FALSE |  | 1 | SZ307S | - | N/A |  | 1.5-HTF-65161-P1A4L-6-C2-1" | 65161-P1A4L-6 | 0 | 4456 | AA | -
BR | 7114 | 7114 | P1A4L | B31.3 | 6 | 736-2 | 0 |  | B |  | 3 | 1 | 25.75 | 2.15 | CUTPIPE |  | PIPE BE SMLS ASME B36.10M SCH 40 CS ASTM A53 GR B |  | FALSE |  | 1 | SZ307S | - | N/A |  | 1.5-HTF-65161-P1A4L-6-C2-1" | 65161-P1A4L-6 | 0 | 4456 | AA | -
BR | 7114 | 7114 | P1A4L | B31.3 | 6 | 736-2 | 0 |  | A |  | 3 | 1 | 34.6875 | 2.89 | CUTPIPE |  | PIPE BE SMLS ASME B36.10M SCH 40 CS ASTM A53 GR B |  | FALSE |  | 1 | SZ307S | - | N/A |  | 1.5-HTF-65161-P1A4L-6-C2-1" | 65161-P1A4L-6 | 0 | 4456 | AA | -
BR | 7114 | 7114 | P1A4L | B31.3 | 6 | 736-2 | 0 |  | 1 | A53-P1A4L/AAPS200_40 | 3 | 1 | 61.2 | 0 |  |  | PIPE BE SMLS ASME B36.10M SCH 40 CS ASTM A53 GR B |  | FALSE |  | 1 | SZ307S | - | N/A |  | 1.5-HTF-65161-P1A4L-6-C2-1" | 65161-P1A4L-6 | 0 | 4456 | AA | -
BR | 7114 | 7114 | P1A4L | B31.3 | 6 | 736-2 | 0 |  | 5 | CS-P1A4L/AAEA200_STD | 3 | 1 | 0 | 0 |  |  | ELBOW, 90 DEG LR ASME B16.9 BW STD WT CS ASTM A234 GR WPB |  | FALSE |  | 1 | SZ307S | - | N/A |  | 1.5-HTF-65161-P1A4L-6-C2-1" | 65161-P1A4L-6 | 0 | 4456 | AA | -
BR | 7114 | 7114 | P1A4L | B31.3 | 6 | 736-2 | 0 |  | 4 | CS-P1A4L/AARC200_XS | 3X2 | 1 | 0 | 0 |  |  | REDUCER, CONC ASME B16.9 BW STD WT X XS CS ASTM A234 GR WPB |  | FALSE |  | 1 | SZ307S | - | N/A |  | 1.5-HTF-65161-P1A4L-6-C2-1" | 65161-P1A4L-6 | 0 | 4456 | AA | -
BR | 7114 | 7114 | P1A4L | B31.3 | 6 | 736-2 | 0 |  | 3 | CS-P1A4L/AATA200_XS | 3X2 | 1 | 0 | 0 |  |  | TEE, ASME B16.9 BW STD WT X XS CS ASTM A234 GR WPB |  | FALSE |  | 1 | SZ307S | - | N/A |  | 1.5-HTF-65161-P1A4L-6-C2-1" | 65161-P1A4L-6 | 0 | 4456 | AA | -
BR | 7114 | 7114 | P1A4L | B31.3 | 6 | 737-1 | 0 |  | A |  | 1 | 1 | 11.125 | 0.93 | CUTPIPE |  | PIPE BE ASME B36.10M SCH 80 CS, ASTM A106B SMLS |  | FALSE |  | 1 | SZ307S | - | N/A |  | 1.5-HTF-65161-P1A4L-6-C2-1" | 65161-P1A4L-6 | 0 | 4456 | KN | -
BR | 7114 | 7114 | P1A4L | B31.3 | 6 | 737-1 | 0 |  | B |  | 1 | 1 | 32.5625 | 2.71 | CUTPIPE |  | PIPE BE ASME B36.10M SCH 80 CS, ASTM A106B SMLS |  | FALSE |  | 1 | SZ307S | - | N/A |  | 1.5-HTF-65161-P1A4L-6-C2-1" | 65161-P1A4L-6 | 0 | 4456 | KN | -
BR | 7114 | 7114 | P1A4L | B31.3 | 6 | 737-1 | 0 |  | 1 | A106-AAPA100_XS | 1 | 1 | 44.4 | 0 |  |  | PIPE BE ASME B36.10M SCH 80 CS, ASTM A106B SMLS |  | FALSE |  | 1 | SZ307S | - | N/A |  | 1.5-HTF-65161-P1A4L-6-C2-1" | 65161-P1A4L-6 | 0 | 4456 | KN | -
BR | 7114 | 7114 | P1A4L | B31.3 | 6 | 737-1 | 0 |  | 3 | CS-AAEA200_XS | 1 | 1 | 0 | 0 |  |  | ELBOW, 90 DEG LR ASME B16.9 BW XS CS ASTM A234 GR WPB SMLS |  | FALSE |  | 1 | SZ307S | - | N/A |  | 1.5-HTF-65161-P1A4L-6-C2-1" | 65161-P1A4L-6 | 0 | 4456 | KN | -
BR | 7114 | 7114 | P1A4L | B31.3 | 6 | 737-1 | 0 |  | 4 | CS-AAFWBB0_XS | 1 | 1 | 0 | 0 |  |  | FLANGE WN CL150 RF ASME B16.5 XS FS ASTM A105 |  | FALSE |  | 1 | SZ307S | - | N/A |  | 1.5-HTF-65161-P1A4L-6-C2-1" | 65161-P1A4L-6 | 0 | 4456 | KN | -
BR | 7114 | 7114 | P1A4L | B31.3 | 6 | 737-1 | 0 |  | 5 | CS-AAFWBB0_XS | 1 | 1 | 0 | 0 |  |  | FLANGE WN CL150 RF ASME B16.5 XS FS ASTM A105 |  | FALSE |  | 1 | SZ307S | - | N/A |  | 1.5-HTF-65161-P1A4L-6-C2-1" | 65161-P1A4L-6 | 0 | 4456 | KN | -
BR | 7114 | 7114 | P1A4L | B31.3 | 6 | 737-1 | 0 |  | 2 | CS-AATA200_XS | 1X1 | 1 | 0 | 0 |  |  | TEE, ASME B16.9 BW XS CS ASTM A234 GR WPB SMLS |  | FALSE |  | 1 | SZ307S | - | N/A |  | 1.5-HTF-65161-P1A4L-6-C2-1" | 65161-P1A4L-6 | 0 | 4456 | KN | -
BR | 7114 | 7114 | P1A4L | B31.3 | 6 | 737-2 | 0 |  | 1 | CS-AAFBBB0 | 1 | 1 | 0 | 0 |  |  | FLANGE BLIND CL150 RF ASME B16.5 FS ASTM A105 |  | FALSE |  | 1 | SZ307S | - | N/A |  | 1.5-HTF-65161-P1A4L-6-C2-1" | 65161-P1A4L-6 | 0 | 4456 | KN | -
BR | 7114 | 7114 | P1A4L | B31.3 | 6 | 738-1 | 0 |  | C |  | 1 | 1 | 3 | 0.25 | CUTPIPE |  | PIPE BE SMLS ASME B36.10M SCH 80 CS, ASTM A106B |  | FALSE |  | 1 | SZ307S | - | N/A |  | 1.5-HTF-65161-P1A4L-6-C2-1" | 65161-P1A4L-6 | 0 | 4456 | AA | -
BR | 7114 | 7114 | P1A4L | B31.3 | 6 | 738-1 | 0 |  | D |  | 1 | 1 | 9.9375 | 0.83 | CUTPIPE |  | PIPE BE SMLS ASME B36.10M SCH 80 CS, ASTM A106B |  | FALSE |  | 1 | SZ307S | - | N/A |  | 1.5-HTF-65161-P1A4L-6-C2-1" | 65161-P1A4L-6 | 0 | 4456 | AA | -
BR | 7114 | 7114 | P1A4L | B31.3 | 6 | 738-1 | 0 |  | A |  | 1 | 1 | 24.5 | 2.04 | CUTPIPE |  | PIPE BE SMLS ASME B36.10M SCH 80 CS, ASTM A106B |  | FALSE |  | 1 | SZ307S | - | N/A |  | 1.5-HTF-65161-P1A4L-6-C2-1" | 65161-P1A4L-6 | 0 | 4456 | AA | -
BR | 7114 | 7114 | P1A4L | B31.3 | 6 | 738-1 | 0 |  | B |  | 1 | 1 | 43.0625 | 3.59 | CUTPIPE |  | PIPE BE SMLS ASME B36.10M SCH 80 CS, ASTM A106B |  | FALSE |  | 1 | SZ307S | - | N/A |  | 1.5-HTF-65161-P1A4L-6-C2-1" | 65161-P1A4L-6 | 0 | 4456 | AA | -
BR | 7114 | 7114 | P1A4L | B31.3 | 6 | 738-1 | 0 |  | 1 | A106-AAPA100_XS | 1 | 1 | 81.6 | 0 |  |  | PIPE BE SMLS ASME B36.10M SCH 80 CS, ASTM A106B |  | FALSE |  | 1 | SZ307S | - | N/A |  | 1.5-HTF-65161-P1A4L-6-C2-1" | 65161-P1A4L-6 | 0 | 4456 | AA | -
BR | 7114 | 7114 | P1A4L | B31.3 | 6 | 738-1 | 0 |  | 6 | CS-AAFHBB0 | 1 | 1 | 0 | 0 |  |  | FLANGE SO CL150 RF ASME B16.5 FS ASTM A105 |  | FALSE |  | 1 | SZ307S | - | N/A |  | 1.5-HTF-65161-P1A4L-6-C2-1" | 65161-P1A4L-6 | 0 | 4456 | AA | -
BR | 7114 | 7114 | P1A4L | B31.3 | 6 | 738-1 | 0 |  | 2 | CS-P1A4L/AAEA200_XS | 1 | 1 | 0 | 0 |  |  | ELBOW, 90 DEG LR ASME B16.9 BW XS CS ASTM A234 GR WPB |  | FALSE |  | 1 | SZ307S | - | N/A |  | 1.5-HTF-65161-P1A4L-6-C2-1" | 65161-P1A4L-6 | 0 | 4456 | AA | -
BR | 7114 | 7114 | P1A4L | B31.3 | 6 | 738-1 | 0 |  | 3 | CS-P1A4L/AAEA200_XS | 1 | 1 | 0 | 0 |  |  | ELBOW, 90 DEG LR ASME B16.9 BW XS CS ASTM A234 GR WPB |  | FALSE |  | 1 | SZ307S | - | N/A |  | 1.5-HTF-65161-P1A4L-6-C2-1" | 65161-P1A4L-6 | 0 | 4456 | AA | -
BR | 7114 | 7114 | P1A4L | B31.3 | 6 | 738-1 | 0 |  | 4 | CS-P1A4L/AAEA200_XS | 1 | 1 | 0 | 0 |  |  | ELBOW, 90 DEG LR ASME B16.9 BW XS CS ASTM A234 GR WPB |  | FALSE |  | 1 | SZ307S | - | N/A |  | 1.5-HTF-65161-P1A4L-6-C2-1" | 65161-P1A4L-6 | 0 | 4456 | AA | -
BR | 7114 | 7114 | P1A4L | B31.3 | 6 | 738-1 | 0 |  | 5 | CS-P1A4L/AAEA200_XS | 1 | 1 | 0 | 0 |  |  | ELBOW, 90 DEG LR ASME B16.9 BW XS CS ASTM A234 GR WPB |  | FALSE |  | 1 | SZ307S | - | N/A |  | 1.5-HTF-65161-P1A4L-6-C2-1" | 65161-P1A4L-6 | 0 | 4456 | AA | -
BR | 7114 | 7114 | P1A4L | B31.3 | 6 | 739-1 | 0 |  | B |  | 1 | 1 | 49.125 | 4.09 | CUTPIPE |  | PIPE BE SMLS ASME B36.10M SCH 80 CS, ASTM A106B |  | FALSE |  | 1 | SZ307S | - | N/A |  | 0.5-HTF-65163-P1A4L-6-C2-1" | 65163-P1A4L-6 | 0 | 4456 | AA | -
BR | 7114 | 7114 | P1A4L | B31.3 | 6 | 739-1 | 0 |  | A |  | 1 | 1 | 141.6875 | 11.81 | CUTPIPE |  | PIPE BE SMLS ASME B36.10M SCH 80 CS, ASTM A106B |  | FALSE |  | 1 | SZ307S | - | N/A |  | 0.5-HTF-65163-P1A4L-6-C2-1" | 65163-P1A4L-6 | 0 | 4456 | AA | -
BR | 7114 | 7114 | P1A4L | B31.3 | 6 | 739-1 | 0 |  | 1 | A106-AAPA100_XS | 1 | 1 | 192 | 0 |  |  | PIPE BE SMLS ASME B36.10M SCH 80 CS, ASTM A106B |  | FALSE |  | 1 | SZ307S | - | N/A |  | 0.5-HTF-65163-P1A4L-6-C2-1" | 65163-P1A4L-6 | 0 | 4456 | AA | -
BR | 7114 | 7114 | P1A4L | B31.3 | 6 | 739-1 | 0 |  | 4 | CS-P1A4L/AAEA200_XS | 1 | 1 | 0 | 0 |  |  | ELBOW, 90 DEG LR ASME B16.9 BW XS CS ASTM A234 GR WPB |  | FALSE |  | 1 | SZ307S | - | N/A |  | 0.5-HTF-65163-P1A4L-6-C2-1" | 65163-P1A4L-6 | 0 | 4456 | AA | -
BR | 7114 | 7114 | P1A4L | B31.3 | 6 | 739-1 | 0 |  | C |  | 1/2 | 1 | 9.875 | 0.82 | CUTPIPE |  | PIPE BE SMLS ASME B36.10M SCH 80 CS, ASTM A106B |  | FALSE |  | 1 | SZ307S | - | N/A |  | 0.5-HTF-65163-P1A4L-6-C2-1" | 65163-P1A4L-6 | 0 | 4456 | AA | -
BR | 7114 | 7114 | P1A4L | B31.3 | 6 | 739-1 | 0 |  | 2 | A106-AAPA100_XS | 1/2 | 1 | 10.8 | 0 |  |  | PIPE BE SMLS ASME B36.10M SCH 80 CS, ASTM A106B |  | FALSE |  | 1 | SZ307S | - | N/A |  | 0.5-HTF-65163-P1A4L-6-C2-1" | 65163-P1A4L-6 | 0 | 4456 | AA | -
BR | 7114 | 7114 | P1A4L | B31.3 | 6 | 739-1 | 0 |  | 5 | CS-AAFHBB0 | 1/2 | 1 | 0 | 0 |  |  | FLANGE SO CL150 RF ASME B16.5 FS ASTM A105 |  | FALSE |  | 1 | SZ307S | - | N/A |  | 0.5-HTF-65163-P1A4L-6-C2-1" | 65163-P1A4L-6 | 0 | 4456 | AA | -
BR | 7114 | 7114 | P1A4L | B31.3 | 6 | 739-1 | 0 |  | 3 | CS-P1A4L/AARC200_XS | 1X1/2 | 1 | 0 | 0 |  |  | REDUCER, CONC ASME B16.9 BW XS CS ASTM A234 GR WPB |  | FALSE |  | 1 | SZ307S | - | N/A |  | 0.5-HTF-65163-P1A4L-6-C2-1" | 65163-P1A4L-6 | 0 | 4456 | AA | -
BR | 7114 | 7114 | P1B43BL | B31.3 | 6 | 74-1 | 0 |  | A |  | 1 | 1 | 7 | 0.58 | CUTPIPE |  | PIPE BE WELDED ASME B36.19M SCH 10S SS ASTM A312 GR TP316/316L |  | FALSE |  | 1 | NONE | - | N/A |  | 1.5-FS-64130-P1B43L-6-C2-1" | 64130-P1B43BL-6 | 0 | 4456 | KN | -
BR | 7114 | 7114 | P1B43BL | B31.3 | 6 | 74-1 | 0 |  | 2 | 316-AAFWBB0_10S | 1 | 1 | 0 | 0 |  |  | FLANGE WN CL150 RF ASME B16.5 SCH 10S FORGED SS ASTM A182 GR F316 / 316L |  | FALSE |  | 1 | NONE | - | N/A |  | 1.5-FS-64130-P1B43L-6-C2-1" | 64130-P1B43BL-6 | 0 | 4456 | KN | -
BR | 7114 | 7114 | P1B43BL | B31.3 | 6 | 74-1 | 0 |  | 3 | 316-AAFWBB0_10S | 1 | 1 | 0 | 0 |  |  | FLANGE WN CL150 RF ASME B16.5 SCH 10S FORGED SS ASTM A182 GR F316 / 316L |  | FALSE |  | 1 | NONE | - | N/A |  | 1.5-FS-64130-P1B43L-6-C2-1" | 64130-P1B43BL-6 | 0 | 4456 | KN | -
BR | 7114 | 7114 | P1B43BL | B31.3 | 6 | 74-1 | 0 |  | 1 | 316-AAPS200_10S | 1 | 1 | 7.2 | 0 |  |  | PIPE BE WELDED ASME B36.19M SCH 10S SS ASTM A312 GR TP316/316L |  | FALSE |  | 1 | NONE | - | N/A |  | 1.5-FS-64130-P1B43L-6-C2-1" | 64130-P1B43BL-6 | 0 | 4456 | KN | -
BR | 7114 | 7114 | P1A4L | B31.3 | 6 | 740-1 | 0 |  | C |  | 1 | 1 | 2.875 | 0.24 | CUTPIPE |  | PIPE BE WELDED ASME B36.10M SCH 80 CS, ASTM A587 |  | FALSE |  | 1 | SZ307S | - | N/A |  | 1-HTF-65164-P1A4L-6-C2-1" | 65164-P1A4L-6 | 0 | 4456 | AA | -
BR | 7114 | 7114 | P1A4L | B31.3 | 6 | 740-1 | 0 |  | A |  | 1 | 1 | 9.625 | 0.8 | CUTPIPE |  | PIPE BE WELDED ASME B36.10M SCH 80 CS, ASTM A587 |  | FALSE |  | 1 | SZ307S | - | N/A |  | 1-HTF-65164-P1A4L-6-C2-1" | 65164-P1A4L-6 | 0 | 4456 | AA | -
BR | 7114 | 7114 | P1A4L | B31.3 | 6 | 740-1 | 0 |  | E |  | 1 | 1 | 16.625 | 1.39 | CUTPIPE |  | PIPE BE WELDED ASME B36.10M SCH 80 CS, ASTM A587 |  | FALSE |  | 1 | SZ307S | - | N/A |  | 1-HTF-65164-P1A4L-6-C2-1" | 65164-P1A4L-6 | 0 | 4456 | AA | -
BR | 7114 | 7114 | P1A4L | B31.3 | 6 | 740-1 | 0 |  | D |  | 1 | 1 | 42.25 | 3.52 | CUTPIPE |  | PIPE BE WELDED ASME B36.10M SCH 80 CS, ASTM A587 |  | FALSE |  | 1 | SZ307S | - | N/A |  | 1-HTF-65164-P1A4L-6-C2-1" | 65164-P1A4L-6 | 0 | 4456 | AA | -
BR | 7114 | 7114 | P1A4L | B31.3 | 6 | 740-1 | 0 |  | B |  | 1 | 1 | 68.5 | 5.71 | CUTPIPE |  | PIPE BE WELDED ASME B36.10M SCH 80 CS, ASTM A587 |  | FALSE |  | 1 | SZ307S | - | N/A |  | 1-HTF-65164-P1A4L-6-C2-1" | 65164-P1A4L-6 | 0 | 4456 | AA | -
BR | 7114 | 7114 | P1A4L | B31.3 | 6 | 740-1 | 0 |  | 9 | CS-AAFHBB0 | 1 | 1 | 0 | 0 |  |  | FLANGE SO CL150 RF ASME B16.5 FS ASTM A105 |  | FALSE |  | 1 | SZ307S | - | N/A |  | 1-HTF-65164-P1A4L-6-C2-1" | 65164-P1A4L-6 | 0 | 4456 | AA | -
BR | 7114 | 7114 | P1A4L | B31.3 | 6 | 740-1 | 0 |  | 1 | CS-AAPA100_XS | 1 | 1 | 140.4 | 0 |  |  | PIPE BE WELDED ASME B36.10M SCH 80 CS, ASTM A587 |  | FALSE |  | 1 | SZ307S | - | N/A |  | 1-HTF-65164-P1A4L-6-C2-1" | 65164-P1A4L-6 | 0 | 4456 | AA | -
BR | 7114 | 7114 | P1A4L | B31.3 | 6 | 740-1 | 0 |  | 3 | P1A4L/AAEA200 | 1 | 1 | 0 | 0 |  |  | ELBOW, 90 DEG LR ASME B16.9 BW XS CS ASTM A234 GR WPB |  | FALSE |  | 1 | SZ307S | - | N/A |  | 1-HTF-65164-P1A4L-6-C2-1" | 65164-P1A4L-6 | 0 | 4456 | AA | -
BR | 7114 | 7114 | P1A4L | B31.3 | 6 | 740-1 | 0 |  | 4 | P1A4L/AAEA200 | 1 | 1 | 0 | 0 |  |  | ELBOW, 90 DEG LR ASME B16.9 BW XS CS ASTM A234 GR WPB |  | FALSE |  | 1 | SZ307S | - | N/A |  | 1-HTF-65164-P1A4L-6-C2-1" | 65164-P1A4L-6 | 0 | 4456 | AA | -
BR | 7114 | 7114 | P1A4L | B31.3 | 6 | 740-1 | 0 |  | 5 | P1A4L/AAEA200 | 1 | 1 | 0 | 0 |  |  | ELBOW, 90 DEG LR ASME B16.9 BW XS CS ASTM A234 GR WPB |  | FALSE |  | 1 | SZ307S | - | N/A |  | 1-HTF-65164-P1A4L-6-C2-1" | 65164-P1A4L-6 | 0 | 4456 | AA | -
BR | 7114 | 7114 | P1A4L | B31.3 | 6 | 740-1 | 0 |  | 6 | P1A4L/AAEA200 | 1 | 1 | 0 | 0 |  |  | ELBOW, 90 DEG LR ASME B16.9 BW XS CS ASTM A234 GR WPB |  | FALSE |  | 1 | SZ307S | - | N/A |  | 1-HTF-65164-P1A4L-6-C2-1" | 65164-P1A4L-6 | 0 | 4456 | AA | -
BR | 7114 | 7114 | P1A4L | B31.3 | 6 | 740-1 | 0 |  | 7 | P1A4L/AAFWBB0 | 1 | 1 | 0 | 0 |  |  | FLANGE WN CL150 RF ASME B16.5 XS FS ASTM A105 |  | FALSE |  | 1 | SZ307S | - | N/A |  | 1-HTF-65164-P1A4L-6-C2-1" | 65164-P1A4L-6 | 0 | 4456 | AA | -
BR | 7114 | 7114 | P1A4L | B31.3 | 6 | 740-1 | 0 |  | 8 | P1A4L/AAFWBB0 | 1 | 1 | 0 | 0 |  |  | FLANGE WN CL150 RF ASME B16.5 XS FS ASTM A105 |  | FALSE |  | 1 | SZ307S | - | N/A |  | 1-HTF-65164-P1A4L-6-C2-1" | 65164-P1A4L-6 | 0 | 4456 | AA | -
BR | 7114 | 7114 | P1A4L | B31.3 | 6 | 740-1 | 0 |  | 2 | P1A4L/AATA200 | 1X1 | 1 | 0 | 0 |  |  | TEE, ASME B16.9 BW XS CS ASTM A234 GR WPB |  | FALSE |  | 1 | SZ307S | - | N/A |  | 1-HTF-65164-P1A4L-6-C2-1" | 65164-P1A4L-6 | 0 | 4456 | AA | -
BR | 7114 | 7114 | P1A4L | B31.3 | 6 | 741-1 | 0 |  | 6 | CS-00NPC0L_XS | 1/2 | 1 | 0 | 0 |  |  | NIPPLE POE/TOE NPT 3" LONG XS SMLS CS, ASTM A587 |  | FALSE |  | 1 | SZ307S | - | N/A |  | 3-HTF-65165-P1A4L-6-C2-1" | 65165-P1A4L-6 | 1 | 4456 | AA | -
BR | 7114 | 7114 | P1A4L | B31.3 | 6 | 741-1 | 0 |  | A |  | 3 | 1 | 18.25 | 1.52 | CUTPIPE |  | PIPE BE SMLS ASME B36.10M SCH 40 CS ASTM A53 GR B |  | FALSE |  | 1 | SZ307S | - | N/A |  | 3-HTF-65165-P1A4L-6-C2-1" | 65165-P1A4L-6 | 1 | 4456 | AA | -
BR | 7114 | 7114 | P1A4L | B31.3 | 6 | 741-1 | 0 |  | C |  | 3 | 1 | 50.875 | 4.24 | CUTPIPE |  | PIPE BE SMLS ASME B36.10M SCH 40 CS ASTM A53 GR B |  | FALSE |  | 1 | SZ307S | - | N/A |  | 3-HTF-65165-P1A4L-6-C2-1" | 65165-P1A4L-6 | 1 | 4456 | AA | -
BR | 7114 | 7114 | P1A4L | B31.3 | 6 | 741-1 | 0 |  | B |  | 3 | 1 | 82.375 | 6.86 | CUTPIPE |  | PIPE BE SMLS ASME B36.10M SCH 40 CS ASTM A53 GR B |  | FALSE |  | 1 | SZ307S | - | N/A |  | 3-HTF-65165-P1A4L-6-C2-1" | 65165-P1A4L-6 | 1 | 4456 | AA | -
BR | 7114 | 7114 | P1A4L | B31.3 | 6 | 741-1 | 0 |  | 1 | A53-P1A4L/AAPS200_40 | 3 | 1 | 152.4 | 0 |  |  | PIPE BE SMLS ASME B36.10M SCH 40 CS ASTM A53 GR B |  | FALSE |  | 1 | SZ307S | - | N/A |  | 3-HTF-65165-P1A4L-6-C2-1" | 65165-P1A4L-6 | 1 | 4456 | AA | -
BR | 7114 | 7114 | P1A4L | B31.3 | 6 | 741-1 | 0 |  | 7 | CS-AAFHBB0 | 3 | 1 | 0 | 0 |  |  | FLANGE SO CL150 RF ASME B16.5 FS ASTM A105 |  | FALSE |  | 1 | SZ307S | - | N/A |  | 3-HTF-65165-P1A4L-6-C2-1" | 65165-P1A4L-6 | 1 | 4456 | AA | -
BR | 7114 | 7114 | P1A4L | B31.3 | 6 | 741-1 | 0 |  | 3 | CS-P1A4L/AAEA200_XS | 3 | 1 | 0 | 0 |  |  | ELBOW, 90 DEG LR ASME B16.9 BW STD WT CS ASTM A234 GR WPB |  | FALSE |  | 1 | SZ307S | - | N/A |  | 3-HTF-65165-P1A4L-6-C2-1" | 65165-P1A4L-6 | 1 | 4456 | AA | -
BR | 7114 | 7114 | P1A4L | B31.3 | 6 | 741-1 | 0 |  | 4 | CS-P1A4L/AAEA200_XS | 3 | 1 | 0 | 0 |  |  | ELBOW, 90 DEG LR ASME B16.9 BW STD WT CS ASTM A234 GR WPB |  | FALSE |  | 1 | SZ307S | - | N/A |  | 3-HTF-65165-P1A4L-6-C2-1" | 65165-P1A4L-6 | 1 | 4456 | AA | -
BR | 7114 | 7114 | P1A4L | B31.3 | 6 | 741-1 | 0 |  | 5 | CS-P1A4L/AAEA200_XS | 3 | 1 | 0 | 0 |  |  | ELBOW, 90 DEG LR ASME B16.9 BW STD WT CS ASTM A234 GR WPB |  | FALSE |  | 1 | SZ307S | - | N/A |  | 3-HTF-65165-P1A4L-6-C2-1" | 65165-P1A4L-6 | 1 | 4456 | AA | -
BR | 7114 | 7114 | P1A4L | B31.3 | 6 | 741-1 | 0 |  | 8 | SH-3-4-12 | 3 | 1 | 0 | 0 |  |  | SH-3-4-12 |  | FALSE |  | 1 | SZ307S | - | N/A |  | 3-HTF-65165-P1A4L-6-C2-1" | 65165-P1A4L-6 | 1 | 4456 | AA | -
BR | 7114 | 7114 | P1A4L | B31.3 | 6 | 741-1 | 0 |  | 2 | CS-P1A4L/NATW2X0_XS | 3X1/2 | 1 | 0 | 0 |  |  | WELDOLET MSS SP-97 XS - BW STD WT X XS FS ASTM A105 |  | FALSE |  | 1 | SZ307S | - | N/A |  | 3-HTF-65165-P1A4L-6-C2-1" | 65165-P1A4L-6 | 1 | 4456 | AA | -
BR | 7114 | 7114 | P1A4L | B31.3 | 6 | 742-1 | 0 |  | 6 | CS-AAFWBB0_XS | 1 | 1 | 0 | 0 |  |  | FLANGE WN CL150 RF ASME B16.5 XS FS ASTM A105 |  | FALSE |  | 1 | SZ307S | - | N/A |  | 3-HTF-65165-P1A4L-6-C2-1" | 65165-P1A4L-6 | 1 | 4456 | KN | -
BR | 7114 | 7114 | P1A4L | B31.3 | 6 | 742-1 | 0 |  | 7 | CS-AAFWBB0_XS | 1 | 1 | 0 | 0 |  |  | FLANGE WN CL150 RF ASME B16.5 XS FS ASTM A105 |  | FALSE |  | 1 | SZ307S | - | N/A |  | 3-HTF-65165-P1A4L-6-C2-1" | 65165-P1A4L-6 | 1 | 4456 | KN | -
BR | 7114 | 7114 | P1A4L | B31.3 | 6 | 742-1 | 0 |  | B |  | 2 | 1 | 5.8125 | 0.48 | CUTPIPE |  | PIPE BE SMLS ASME B36.10M SCH 80 CS, ASTM A106B |  | FALSE |  | 1 | SZ307S | - | N/A |  | 3-HTF-65165-P1A4L-6-C2-1" | 65165-P1A4L-6 | 1 | 4456 | KN | -
BR | 7114 | 7114 | P1A4L | B31.3 | 6 | 742-1 | 0 |  | C |  | 2 | 1 | 5.8125 | 0.48 | CUTPIPE |  | PIPE BE SMLS ASME B36.10M SCH 80 CS, ASTM A106B |  | FALSE |  | 1 | SZ307S | - | N/A |  | 3-HTF-65165-P1A4L-6-C2-1" | 65165-P1A4L-6 | 1 | 4456 | KN | -
BR | 7114 | 7114 | P1A4L | B31.3 | 6 | 742-1 | 0 |  | A |  | 2 | 1 | 51.25 | 4.27 | CUTPIPE |  | PIPE BE SMLS ASME B36.10M SCH 80 CS, ASTM A106B |  | FALSE |  | 1 | SZ307S | - | N/A |  | 3-HTF-65165-P1A4L-6-C2-1" | 65165-P1A4L-6 | 1 | 4456 | KN | -
BR | 7114 | 7114 | P1A4L | B31.3 | 6 | 742-1 | 0 |  | 1 | A106-AAPA100_XS | 2 | 1 | 63.6 | 0 |  |  | PIPE BE SMLS ASME B36.10M SCH 80 CS, ASTM A106B |  | FALSE |  | 1 | SZ307S | - | N/A |  | 3-HTF-65165-P1A4L-6-C2-1" | 65165-P1A4L-6 | 1 | 4456 | KN | -
BR | 7114 | 7114 | P1A4L | B31.3 | 6 | 742-1 | 0 |  | 5 | CS-AAFHBB0 | 2 | 1 | 0 | 0 |  |  | FLANGE SO CL150 RF ASME B16.5 FS ASTM A105 |  | FALSE |  | 1 | SZ307S | - | N/A |  | 3-HTF-65165-P1A4L-6-C2-1" | 65165-P1A4L-6 | 1 | 4456 | KN | -
BR | 7114 | 7114 | P1A4L | B31.3 | 6 | 742-1 | 0 |  | 8 | SH-2-4-12 | 2 | 1 | 0 | 0 |  |  | SH-2-4-12 |  | FALSE |  | 1 | SZ307S | - | N/A |  | 3-HTF-65165-P1A4L-6-C2-1" | 65165-P1A4L-6 | 1 | 4456 | KN | -
BR | 7114 | 7114 | P1A4L | B31.3 | 6 | 742-1 | 0 |  | 3 | CS-AARE200_XS | 2X1 | 1 | 0 | 0 |  |  | REDUCER, ECC ASME B16.9 BW XS CS ASTM A234 GR WPB SMLS |  | FALSE |  | 1 | SZ307S | - | N/A |  | 3-HTF-65165-P1A4L-6-C2-1" | 65165-P1A4L-6 | 1 | 4456 | KN | -
BR | 7114 | 7114 | P1A4L | B31.3 | 6 | 742-1 | 0 |  | 4 | CS-AARE200_XS | 2X1 | 1 | 0 | 0 |  |  | REDUCER, ECC ASME B16.9 BW XS CS ASTM A234 GR WPB SMLS |  | FALSE |  | 1 | SZ307S | - | N/A |  | 3-HTF-65165-P1A4L-6-C2-1" | 65165-P1A4L-6 | 1 | 4456 | KN | -
BR | 7114 | 7114 | P1A4L | B31.3 | 6 | 742-1 | 0 |  | 2 | CS-AATA200_XS | 2X2 | 1 | 0 | 0 |  |  | TEE, ASME B16.9 BW XS CS ASTM A234 GR WPB SMLS |  | FALSE |  | 1 | SZ307S | - | N/A |  | 3-HTF-65165-P1A4L-6-C2-1" | 65165-P1A4L-6 | 1 | 4456 | KN | -
BR | 7114 | 7114 | P1A4L | B31.3 | 6 | 742-2 | 0 |  | C |  | 2 | 1 | 9.875 | 0.82 | CUTPIPE |  | PIPE BE SMLS ASME B36.10M SCH 80 CS, ASTM A106B |  | FALSE |  | 1 | SZ307S | - | N/A |  | 3-HTF-65165-P1A4L-6-C2-1" | 65165-P1A4L-6 | 1 | 4456 | AA | -
BR | 7114 | 7114 | P1A4L | B31.3 | 6 | 742-2 | 0 |  | E |  | 2 | 1 | 20.8125 | 1.73 | CUTPIPE |  | PIPE BE SMLS ASME B36.10M SCH 80 CS, ASTM A106B |  | FALSE |  | 1 | SZ307S | - | N/A |  | 3-HTF-65165-P1A4L-6-C2-1" | 65165-P1A4L-6 | 1 | 4456 | AA | -
BR | 7114 | 7114 | P1A4L | B31.3 | 6 | 742-2 | 0 |  | D |  | 2 | 1 | 24.75 | 2.06 | CUTPIPE |  | PIPE BE SMLS ASME B36.10M SCH 80 CS, ASTM A106B |  | FALSE |  | 1 | SZ307S | - | N/A |  | 3-HTF-65165-P1A4L-6-C2-1" | 65165-P1A4L-6 | 1 | 4456 | AA | -
BR | 7114 | 7114 | P1A4L | B31.3 | 6 | 742-2 | 0 |  | 2 | A106-AAPA100_XS | 2 | 1 | 56.4 | 0 |  |  | PIPE BE SMLS ASME B36.10M SCH 80 CS, ASTM A106B |  | FALSE |  | 1 | SZ307S | - | N/A |  | 3-HTF-65165-P1A4L-6-C2-1" | 65165-P1A4L-6 | 1 | 4456 | AA | -
BR | 7114 | 7114 | P1A4L | B31.3 | 6 | 742-2 | 0 |  | 7 | CS-AAFHBB0 | 2 | 1 | 0 | 0 |  |  | FLANGE SO CL150 RF ASME B16.5 FS ASTM A105 |  | FALSE |  | 1 | SZ307S | - | N/A |  | 3-HTF-65165-P1A4L-6-C2-1" | 65165-P1A4L-6 | 1 | 4456 | AA | -
BR | 7114 | 7114 | P1A4L | B31.3 | 6 | 742-2 | 0 |  | 8 | CS-AAFHBB0 | 2 | 1 | 0 | 0 |  |  | FLANGE SO CL150 RF ASME B16.5 FS ASTM A105 |  | FALSE |  | 1 | SZ307S | - | N/A |  | 3-HTF-65165-P1A4L-6-C2-1" | 65165-P1A4L-6 | 1 | 4456 | AA | -
BR | 7114 | 7114 | P1A4L | B31.3 | 6 | 742-2 | 0 |  | 6 | CS-P1A4L/AAEA200_XS | 2 | 1 | 0 | 0 |  |  | ELBOW, 90 DEG LR ASME B16.9 BW XS CS ASTM A234 GR WPB |  | FALSE |  | 1 | SZ307S | - | N/A |  | 3-HTF-65165-P1A4L-6-C2-1" | 65165-P1A4L-6 | 1 | 4456 | AA | -
BR | 7114 | 7114 | P1A4L | B31.3 | 6 | 742-2 | 0 |  | B |  | 3 | 1 | 25.75 | 2.15 | CUTPIPE |  | PIPE BE SMLS ASME B36.10M SCH 40 CS ASTM A53 GR B |  | FALSE |  | 1 | SZ307S | - | N/A |  | 3-HTF-65165-P1A4L-6-C2-1" | 65165-P1A4L-6 | 1 | 4456 | AA | -
BR | 7114 | 7114 | P1A4L | B31.3 | 6 | 742-2 | 0 |  | A |  | 3 | 1 | 34.6875 | 2.89 | CUTPIPE |  | PIPE BE SMLS ASME B36.10M SCH 40 CS ASTM A53 GR B |  | FALSE |  | 1 | SZ307S | - | N/A |  | 3-HTF-65165-P1A4L-6-C2-1" | 65165-P1A4L-6 | 1 | 4456 | AA | -
BR | 7114 | 7114 | P1A4L | B31.3 | 6 | 742-2 | 0 |  | 1 | A53-P1A4L/AAPS200_40 | 3 | 1 | 61.2 | 0 |  |  | PIPE BE SMLS ASME B36.10M SCH 40 CS ASTM A53 GR B |  | FALSE |  | 1 | SZ307S | - | N/A |  | 3-HTF-65165-P1A4L-6-C2-1" | 65165-P1A4L-6 | 1 | 4456 | AA | -
BR | 7114 | 7114 | P1A4L | B31.3 | 6 | 742-2 | 0 |  | 5 | CS-P1A4L/AAEA200_XS | 3 | 1 | 0 | 0 |  |  | ELBOW, 90 DEG LR ASME B16.9 BW STD WT CS ASTM A234 GR WPB |  | FALSE |  | 1 | SZ307S | - | N/A |  | 3-HTF-65165-P1A4L-6-C2-1" | 65165-P1A4L-6 | 1 | 4456 | AA | -
BR | 7114 | 7114 | P1A4L | B31.3 | 6 | 742-2 | 0 |  | 9 | SH-3-4-12 | 3 | 1 | 0 | 0 |  |  | SH-3-4-12 |  | FALSE |  | 1 | SZ307S | - | N/A |  | 3-HTF-65165-P1A4L-6-C2-1" | 65165-P1A4L-6 | 1 | 4456 | AA | -
BR | 7114 | 7114 | P1A4L | B31.3 | 6 | 742-2 | 0 |  | 4 | CS-P1A4L/AARC200_XS | 3X2 | 1 | 0 | 0 |  |  | REDUCER, CONC ASME B16.9 BW STD WT X XS CS ASTM A234 GR WPB |  | FALSE |  | 1 | SZ307S | - | N/A |  | 3-HTF-65165-P1A4L-6-C2-1" | 65165-P1A4L-6 | 1 | 4456 | AA | -
BR | 7114 | 7114 | P1A4L | B31.3 | 6 | 742-2 | 0 |  | 3 | CS-P1A4L/AATA200_XS | 3X2 | 1 | 0 | 0 |  |  | TEE, ASME B16.9 BW STD WT X XS CS ASTM A234 GR WPB |  | FALSE |  | 1 | SZ307S | - | N/A |  | 3-HTF-65165-P1A4L-6-C2-1" | 65165-P1A4L-6 | 1 | 4456 | AA | -
BR | 7114 | 7114 | P1A4L | B31.3 | 6 | 743-1 | 0 |  | H |  | 1 | 1 | 2.4375 | 0.2 | CUTPIPE |  | PIPE BE SMLS ASME B36.10M SCH 80 CS, ASTM A106B |  | FALSE |  | 1 | SZ307S | - | N/A |  | 3-HTF-65165-P1A4L-6-C2-1" | 65165-P1A4L-6 | 1 | 4456 | AA | -
BR | 7114 | 7114 | P1A4L | B31.3 | 6 | 743-1 | 0 |  | B |  | 1 | 1 | 2.875 | 0.24 | CUTPIPE |  | PIPE BE SMLS ASME B36.10M SCH 80 CS, ASTM A106B |  | FALSE |  | 1 | SZ307S | - | N/A |  | 3-HTF-65165-P1A4L-6-C2-1" | 65165-P1A4L-6 | 1 | 4456 | AA | -
BR | 7114 | 7114 | P1A4L | B31.3 | 6 | 743-1 | 0 |  | D |  | 1 | 1 | 5.875 | 0.49 | CUTPIPE |  | PIPE BE SMLS ASME B36.10M SCH 80 CS, ASTM A106B |  | FALSE |  | 1 | SZ307S | - | N/A |  | 3-HTF-65165-P1A4L-6-C2-1" | 65165-P1A4L-6 | 1 | 4456 | AA | -
BR | 7114 | 7114 | P1A4L | B31.3 | 6 | 743-1 | 0 |  | E |  | 1 | 1 | 7.0625 | 0.59 | CUTPIPE |  | PIPE BE SMLS ASME B36.10M SCH 80 CS, ASTM A106B |  | FALSE |  | 1 | SZ307S | - | N/A |  | 3-HTF-65165-P1A4L-6-C2-1" | 65165-P1A4L-6 | 1 | 4456 | AA | -
BR | 7114 | 7114 | P1A4L | B31.3 | 6 | 743-1 | 0 |  | F |  | 1 | 1 | 11.125 | 0.93 | CUTPIPE |  | PIPE BE SMLS ASME B36.10M SCH 80 CS, ASTM A106B |  | FALSE |  | 1 | SZ307S | - | N/A |  | 3-HTF-65165-P1A4L-6-C2-1" | 65165-P1A4L-6 | 1 | 4456 | AA | -
BR | 7114 | 7114 | P1A4L | B31.3 | 6 | 743-1 | 0 |  | A |  | 1 | 1 | 11.5625 | 0.96 | CUTPIPE |  | PIPE BE SMLS ASME B36.10M SCH 80 CS, ASTM A106B |  | FALSE |  | 1 | SZ307S | - | N/A |  | 3-HTF-65165-P1A4L-6-C2-1" | 65165-P1A4L-6 | 1 | 4456 | AA | -
BR | 7114 | 7114 | P1A4L | B31.3 | 6 | 743-1 | 0 |  | G |  | 1 | 1 | 17.75 | 1.48 | CUTPIPE |  | PIPE BE SMLS ASME B36.10M SCH 80 CS, ASTM A106B |  | FALSE |  | 1 | SZ307S | - | N/A |  | 3-HTF-65165-P1A4L-6-C2-1" | 65165-P1A4L-6 | 1 | 4456 | AA | -
BR | 7114 | 7114 | P1A4L | B31.3 | 6 | 743-1 | 0 |  | C |  | 1 | 1 | 25.5 | 2.13 | CUTPIPE |  | PIPE BE SMLS ASME B36.10M SCH 80 CS, ASTM A106B |  | FALSE |  | 1 | SZ307S | - | N/A |  | 3-HTF-65165-P1A4L-6-C2-1" | 65165-P1A4L-6 | 1 | 4456 | AA | -
BR | 7114 | 7114 | P1A4L | B31.3 | 6 | 743-1 | 0 |  | 1 | A106-AAPA100_XS | 1 | 1 | 85.2 | 0 |  |  | PIPE BE SMLS ASME B36.10M SCH 80 CS, ASTM A106B |  | FALSE |  | 1 | SZ307S | - | N/A |  | 3-HTF-65165-P1A4L-6-C2-1" | 65165-P1A4L-6 | 1 | 4456 | AA | -
BR | 7114 | 7114 | P1A4L | B31.3 | 6 | 743-1 | 0 |  | 11 | CS-AAFHBB0 | 1 | 1 | 0 | 0 |  |  | FLANGE SO CL150 RF ASME B16.5 FS ASTM A105 |  | FALSE |  | 1 | SZ307S | - | N/A |  | 3-HTF-65165-P1A4L-6-C2-1" | 65165-P1A4L-6 | 1 | 4456 | AA | -
BR | 7114 | 7114 | P1A4L | B31.3 | 6 | 743-1 | 0 |  | 3 | CS-P1A4L/AAEA200_XS | 1 | 1 | 0 | 0 |  |  | ELBOW, 90 DEG LR ASME B16.9 BW XS CS ASTM A234 GR WPB |  | FALSE |  | 1 | SZ307S | - | N/A |  | 3-HTF-65165-P1A4L-6-C2-1" | 65165-P1A4L-6 | 1 | 4456 | AA | -
BR | 7114 | 7114 | P1A4L | B31.3 | 6 | 743-1 | 0 |  | 4 | CS-P1A4L/AAEA200_XS | 1 | 1 | 0 | 0 |  |  | ELBOW, 90 DEG LR ASME B16.9 BW XS CS ASTM A234 GR WPB |  | FALSE |  | 1 | SZ307S | - | N/A |  | 3-HTF-65165-P1A4L-6-C2-1" | 65165-P1A4L-6 | 1 | 4456 | AA | -
BR | 7114 | 7114 | P1A4L | B31.3 | 6 | 743-1 | 0 |  | 5 | CS-P1A4L/AAEA200_XS | 1 | 1 | 0 | 0 |  |  | ELBOW, 90 DEG LR ASME B16.9 BW XS CS ASTM A234 GR WPB |  | FALSE |  | 1 | SZ307S | - | N/A |  | 3-HTF-65165-P1A4L-6-C2-1" | 65165-P1A4L-6 | 1 | 4456 | AA | -
BR | 7114 | 7114 | P1A4L | B31.3 | 6 | 743-1 | 0 |  | 6 | CS-P1A4L/AAEA200_XS | 1 | 1 | 0 | 0 |  |  | ELBOW, 90 DEG LR ASME B16.9 BW XS CS ASTM A234 GR WPB |  | FALSE |  | 1 | SZ307S | - | N/A |  | 3-HTF-65165-P1A4L-6-C2-1" | 65165-P1A4L-6 | 1 | 4456 | AA | -
BR | 7114 | 7114 | P1A4L | B31.3 | 6 | 743-1 | 0 |  | 7 | CS-P1A4L/AAEA200_XS | 1 | 1 | 0 | 0 |  |  | ELBOW, 90 DEG LR ASME B16.9 BW XS CS ASTM A234 GR WPB |  | FALSE |  | 1 | SZ307S | - | N/A |  | 3-HTF-65165-P1A4L-6-C2-1" | 65165-P1A4L-6 | 1 | 4456 | AA | -
BR | 7114 | 7114 | P1A4L | B31.3 | 6 | 743-1 | 0 |  | 8 | CS-P1A4L/AAEA200_XS | 1 | 1 | 0 | 0 |  |  | ELBOW, 90 DEG LR ASME B16.9 BW XS CS ASTM A234 GR WPB |  | FALSE |  | 1 | SZ307S | - | N/A |  | 3-HTF-65165-P1A4L-6-C2-1" | 65165-P1A4L-6 | 1 | 4456 | AA | -
BR | 7114 | 7114 | P1A4L | B31.3 | 6 | 743-1 | 0 |  | 10 | CS-P1A4L/AAFWBB0_XS | 1 | 1 | 0 | 0 |  |  | FLANGE WN CL150 RF ASME B16.5 XS FS ASTM A105 |  | FALSE |  | 1 | SZ307S | - | N/A |  | 3-HTF-65165-P1A4L-6-C2-1" | 65165-P1A4L-6 | 1 | 4456 | AA | -
BR | 7114 | 7114 | P1A4L | B31.3 | 6 | 743-1 | 0 |  | 9 | CS-P1A4L/AAFWBB0_XS | 1 | 1 | 0 | 0 |  |  | FLANGE WN CL150 RF ASME B16.5 XS FS ASTM A105 |  | FALSE |  | 1 | SZ307S | - | N/A |  | 3-HTF-65165-P1A4L-6-C2-1" | 65165-P1A4L-6 | 1 | 4456 | AA | -
BR | 7114 | 7114 | P1A4L | B31.3 | 6 | 743-1 | 0 |  | 2 | CS-P1A4L/AATA200_XS | 1X1 | 1 | 0 | 0 |  |  | TEE, ASME B16.9 BW XS CS ASTM A234 GR WPB |  | FALSE |  | 1 | SZ307S | - | N/A |  | 3-HTF-65165-P1A4L-6-C2-1" | 65165-P1A4L-6 | 1 | 4456 | AA | -
BR | 7114 | 7114 | P1A4L | B31.3 | 6 | 744-1 | 0 |  | D |  | 1 | 1 | 31.8125 | 2.65 | CUTPIPE |  | PIPE BE SMLS ASME B36.10M SCH 80 CS, ASTM A106B |  | FALSE |  | 1 | SZ307S | - | N/A |  | 2-HTF-65166-P1A4L-6-C2-1" | 65166-P1A4L-6 | 0 | 4456 | AA | -
BR | 7114 | 7114 | P1A4L | B31.3 | 6 | 744-1 | 0 |  | F |  | 1 | 1 | 31.8125 | 2.65 | CUTPIPE |  | PIPE BE SMLS ASME B36.10M SCH 80 CS, ASTM A106B |  | FALSE |  | 1 | SZ307S | - | N/A |  | 2-HTF-65166-P1A4L-6-C2-1" | 65166-P1A4L-6 | 0 | 4456 | AA | -
BR | 7114 | 7114 | P1A4L | B31.3 | 6 | 744-1 | 0 |  | 2 | A106-AAPA100_XS | 1 | 1 | 64.8 | 0 |  |  | PIPE BE SMLS ASME B36.10M SCH 80 CS, ASTM A106B |  | FALSE |  | 1 | SZ307S | - | N/A |  | 2-HTF-65166-P1A4L-6-C2-1" | 65166-P1A4L-6 | 0 | 4456 | AA | -
BR | 7114 | 7114 | P1A4L | B31.3 | 6 | 744-1 | 0 |  | 10 | CS-P1A4L/AAEA200_XS | 1 | 1 | 0 | 0 |  |  | ELBOW, 90 DEG LR ASME B16.9 BW XS CS ASTM A234 GR WPB |  | FALSE |  | 1 | SZ307S | - | N/A |  | 2-HTF-65166-P1A4L-6-C2-1" | 65166-P1A4L-6 | 0 | 4456 | AA | -
BR | 7114 | 7114 | P1A4L | B31.3 | 6 | 744-1 | 0 |  | 9 | CS-P1A4L/AAEA200_XS | 1 | 1 | 0 | 0 |  |  | ELBOW, 90 DEG LR ASME B16.9 BW XS CS ASTM A234 GR WPB |  | FALSE |  | 1 | SZ307S | - | N/A |  | 2-HTF-65166-P1A4L-6-C2-1" | 65166-P1A4L-6 | 0 | 4456 | AA | -
BR | 7114 | 7114 | P1A4L | B31.3 | 6 | 744-1 | 0 |  | 12 | CS-P1A4L/AAFWBB0_XS | 1 | 1 | 0 | 0 |  |  | FLANGE WN CL150 RF ASME B16.5 XS FS ASTM A105 |  | FALSE |  | 1 | SZ307S | - | N/A |  | 2-HTF-65166-P1A4L-6-C2-1" | 65166-P1A4L-6 | 0 | 4456 | AA | -
BR | 7114 | 7114 | P1A4L | B31.3 | 6 | 744-1 | 0 |  | 13 | CS-P1A4L/AAFWBB0_XS | 1 | 1 | 0 | 0 |  |  | FLANGE WN CL150 RF ASME B16.5 XS FS ASTM A105 |  | FALSE |  | 1 | SZ307S | - | N/A |  | 2-HTF-65166-P1A4L-6-C2-1" | 65166-P1A4L-6 | 0 | 4456 | AA | -
BR | 7114 | 7114 | P1A4L | B31.3 | 6 | 744-1 | 0 |  | 14 | CS-P1A4L/AAFWBB0_XS | 1 | 1 | 0 | 0 |  |  | FLANGE WN CL150 RF ASME B16.5 XS FS ASTM A105 |  | FALSE |  | 1 | SZ307S | - | N/A |  | 2-HTF-65166-P1A4L-6-C2-1" | 65166-P1A4L-6 | 0 | 4456 | AA | -
BR | 7114 | 7114 | P1A4L | B31.3 | 6 | 744-1 | 0 |  | 15 | CS-P1A4L/AAFWBB0_XS | 1 | 1 | 0 | 0 |  |  | FLANGE WN CL150 RF ASME B16.5 XS FS ASTM A105 |  | FALSE |  | 1 | SZ307S | - | N/A |  | 2-HTF-65166-P1A4L-6-C2-1" | 65166-P1A4L-6 | 0 | 4456 | AA | -
BR | 7114 | 7114 | P1A4L | B31.3 | 6 | 744-1 | 0 |  | B |  | 2 | 1 | 7.375 | 0.61 | CUTPIPE |  | PIPE BE SMLS ASME B36.10M SCH 80 CS, ASTM A106B |  | FALSE |  | 1 | SZ307S | - | N/A |  | 2-HTF-65166-P1A4L-6-C2-1" | 65166-P1A4L-6 | 0 | 4456 | AA | -
BR | 7114 | 7114 | P1A4L | B31.3 | 6 | 744-1 | 0 |  | E |  | 2 | 1 | 10.25 | 0.85 | CUTPIPE |  | PIPE BE SMLS ASME B36.10M SCH 80 CS, ASTM A106B |  | FALSE |  | 1 | SZ307S | - | N/A |  | 2-HTF-65166-P1A4L-6-C2-1" | 65166-P1A4L-6 | 0 | 4456 | AA | -
BR | 7114 | 7114 | P1A4L | B31.3 | 6 | 744-1 | 0 |  | A |  | 2 | 1 | 12.875 | 1.07 | CUTPIPE |  | PIPE BE SMLS ASME B36.10M SCH 80 CS, ASTM A106B |  | FALSE |  | 1 | SZ307S | - | N/A |  | 2-HTF-65166-P1A4L-6-C2-1" | 65166-P1A4L-6 | 0 | 4456 | AA | -
BR | 7114 | 7114 | P1A4L | B31.3 | 6 | 744-1 | 0 |  | C |  | 2 | 1 | 41.5 | 3.46 | CUTPIPE |  | PIPE BE SMLS ASME B36.10M SCH 80 CS, ASTM A106B |  | FALSE |  | 1 | SZ307S | - | N/A |  | 2-HTF-65166-P1A4L-6-C2-1" | 65166-P1A4L-6 | 0 | 4456 | AA | -
BR | 7114 | 7114 | P1A4L | B31.3 | 6 | 744-1 | 0 |  | 1 | A106-AAPA100_XS | 2 | 1 | 73.2 | 0 |  |  | PIPE BE SMLS ASME B36.10M SCH 80 CS, ASTM A106B |  | FALSE |  | 1 | SZ307S | - | N/A |  | 2-HTF-65166-P1A4L-6-C2-1" | 65166-P1A4L-6 | 0 | 4456 | AA | -
BR | 7114 | 7114 | P1A4L | B31.3 | 6 | 744-1 | 0 |  | 11 | CS-AAFHBB0 | 2 | 1 | 0 | 0 |  |  | FLANGE SO CL150 RF ASME B16.5 FS ASTM A105 |  | FALSE |  | 1 | SZ307S | - | N/A |  | 2-HTF-65166-P1A4L-6-C2-1" | 65166-P1A4L-6 | 0 | 4456 | AA | -
BR | 7114 | 7114 | P1A4L | B31.3 | 6 | 744-1 | 0 |  | 8 | CS-P1A4L/AAEA200_XS | 2 | 1 | 0 | 0 |  |  | ELBOW, 90 DEG LR ASME B16.9 BW XS CS ASTM A234 GR WPB |  | FALSE |  | 1 | SZ307S | - | N/A |  | 2-HTF-65166-P1A4L-6-C2-1" | 65166-P1A4L-6 | 0 | 4456 | AA | -
BR | 7114 | 7114 | P1A4L | B31.3 | 6 | 744-1 | 0 |  | 16 | SH-2-4-12 | 2 | 1 | 0 | 0 |  |  | SH-2-4-12 |  | FALSE |  | 1 | SZ307S | - | N/A |  | 2-HTF-65166-P1A4L-6-C2-1" | 65166-P1A4L-6 | 0 | 4456 | AA | -
BR | 7114 | 7114 | P1A4L | B31.3 | 6 | 744-1 | 0 |  | 5 | CS-P1A4L/AARE200_XS | 2X1 | 1 | 0 | 0 |  |  | REDUCER, ECC ASME B16.9 BW XS CS ASTM A234 GR WPB |  | FALSE |  | 1 | SZ307S | - | N/A |  | 2-HTF-65166-P1A4L-6-C2-1" | 65166-P1A4L-6 | 0 | 4456 | AA | -
BR | 7114 | 7114 | P1A4L | B31.3 | 6 | 744-1 | 0 |  | 7 | CS-P1A4L/AARE200_XS | 2X1 | 1 | 0 | 0 |  |  | REDUCER, ECC ASME B16.9 BW XS CS ASTM A234 GR WPB |  | FALSE |  | 1 | SZ307S | - | N/A |  | 2-HTF-65166-P1A4L-6-C2-1" | 65166-P1A4L-6 | 0 | 4456 | AA | -
BR | 7114 | 7114 | P1A4L | B31.3 | 6 | 744-1 | 0 |  | 4 | CS-P1A4L/AATA200_XS | 2X1 | 1 | 0 | 0 |  |  | TEE, ASME B16.9 BW XS CS ASTM A234 GR WPB |  | FALSE |  | 1 | SZ307S | - | N/A |  | 2-HTF-65166-P1A4L-6-C2-1" | 65166-P1A4L-6 | 0 | 4456 | AA | -
BR | 7114 | 7114 | P1A4L | B31.3 | 6 | 744-1 | 0 |  | 6 | CS-P1A4L/AATA200_XS | 2X1 | 1 | 0 | 0 |  |  | TEE, ASME B16.9 BW XS CS ASTM A234 GR WPB |  | FALSE |  | 1 | SZ307S | - | N/A |  | 2-HTF-65166-P1A4L-6-C2-1" | 65166-P1A4L-6 | 0 | 4456 | AA | -
BR | 7114 | 7114 | P1A4L | B31.3 | 6 | 744-1 | 0 |  | 3 | CS-P1A4L/AATA200_XS | 2X2 | 1 | 0 | 0 |  |  | TEE, ASME B16.9 BW XS CS ASTM A234 GR WPB |  | FALSE |  | 1 | SZ307S | - | N/A |  | 2-HTF-65166-P1A4L-6-C2-1" | 65166-P1A4L-6 | 0 | 4456 | AA | -
BR | 7114 | 7114 | P1A4L | B31.3 | 6 | 745-1 | 0 |  | A |  | 1 | 1 | 2.875 | 0.24 | CUTPIPE |  | PIPE BE SMLS ASME B36.10M SCH 80 CS, ASTM A106B |  | FALSE |  | 1 | SZ307S | - | N/A |  | 2-HTF-65166-P1A4L-6-C2-1" | 65166-P1A4L-6 | 0 | 4456 | AA | -
BR | 7114 | 7114 | P1A4L | B31.3 | 6 | 745-1 | 0 |  | D |  | 1 | 1 | 7.5 | 0.63 | CUTPIPE |  | PIPE BE SMLS ASME B36.10M SCH 80 CS, ASTM A106B |  | FALSE |  | 1 | SZ307S | - | N/A |  | 2-HTF-65166-P1A4L-6-C2-1" | 65166-P1A4L-6 | 0 | 4456 | AA | -
BR | 7114 | 7114 | P1A4L | B31.3 | 6 | 745-1 | 0 |  | C |  | 1 | 1 | 11.875 | 0.99 | CUTPIPE |  | PIPE BE SMLS ASME B36.10M SCH 80 CS, ASTM A106B |  | FALSE |  | 1 | SZ307S | - | N/A |  | 2-HTF-65166-P1A4L-6-C2-1" | 65166-P1A4L-6 | 0 | 4456 | AA | -
BR | 7114 | 7114 | P1A4L | B31.3 | 6 | 745-1 | 0 |  | B |  | 1 | 1 | 44.125 | 3.68 | CUTPIPE |  | PIPE BE SMLS ASME B36.10M SCH 80 CS, ASTM A106B |  | FALSE |  | 1 | SZ307S | - | N/A |  | 2-HTF-65166-P1A4L-6-C2-1" | 65166-P1A4L-6 | 0 | 4456 | AA | -
BR | 7114 | 7114 | P1A4L | B31.3 | 6 | 745-1 | 0 |  | 1 | A106-AAPA100_XS | 1 | 1 | 67.2 | 0 |  |  | PIPE BE SMLS ASME B36.10M SCH 80 CS, ASTM A106B |  | FALSE |  | 1 | SZ307S | - | N/A |  | 2-HTF-65166-P1A4L-6-C2-1" | 65166-P1A4L-6 | 0 | 4456 | AA | -
BR | 7114 | 7114 | P1A4L | B31.3 | 6 | 745-1 | 0 |  | 3 | CS-P1A4L/AAEA200_XS | 1 | 1 | 0 | 0 |  |  | ELBOW, 90 DEG LR ASME B16.9 BW XS CS ASTM A234 GR WPB |  | FALSE |  | 1 | SZ307S | - | N/A |  | 2-HTF-65166-P1A4L-6-C2-1" | 65166-P1A4L-6 | 0 | 4456 | AA | -
BR | 7114 | 7114 | P1A4L | B31.3 | 6 | 745-1 | 0 |  | 4 | CS-P1A4L/AAEA200_XS | 1 | 1 | 0 | 0 |  |  | ELBOW, 90 DEG LR ASME B16.9 BW XS CS ASTM A234 GR WPB |  | FALSE |  | 1 | SZ307S | - | N/A |  | 2-HTF-65166-P1A4L-6-C2-1" | 65166-P1A4L-6 | 0 | 4456 | AA | -
BR | 7114 | 7114 | P1A4L | B31.3 | 6 | 745-1 | 0 |  | 5 | CS-P1A4L/AAEA200_XS | 1 | 1 | 0 | 0 |  |  | ELBOW, 90 DEG LR ASME B16.9 BW XS CS ASTM A234 GR WPB |  | FALSE |  | 1 | SZ307S | - | N/A |  | 2-HTF-65166-P1A4L-6-C2-1" | 65166-P1A4L-6 | 0 | 4456 | AA | -
BR | 7114 | 7114 | P1A4L | B31.3 | 6 | 745-1 | 0 |  | 6 | CS-P1A4L/AAEA200_XS | 1 | 1 | 0 | 0 |  |  | ELBOW, 90 DEG LR ASME B16.9 BW XS CS ASTM A234 GR WPB |  | FALSE |  | 1 | SZ307S | - | N/A |  | 2-HTF-65166-P1A4L-6-C2-1" | 65166-P1A4L-6 | 0 | 4456 | AA | -
BR | 7114 | 7114 | P1A4L | B31.3 | 6 | 745-1 | 0 |  | 7 | CS-P1A4L/AAFWBB0_XS | 1 | 1 | 0 | 0 |  |  | FLANGE WN CL150 RF ASME B16.5 XS FS ASTM A105 |  | FALSE |  | 1 | SZ307S | - | N/A |  | 2-HTF-65166-P1A4L-6-C2-1" | 65166-P1A4L-6 | 0 | 4456 | AA | -
BR | 7114 | 7114 | P1A4L | B31.3 | 6 | 745-1 | 0 |  | 8 | CS-P1A4L/AAFWBB0_XS | 1 | 1 | 0 | 0 |  |  | FLANGE WN CL150 RF ASME B16.5 XS FS ASTM A105 |  | FALSE |  | 1 | SZ307S | - | N/A |  | 2-HTF-65166-P1A4L-6-C2-1" | 65166-P1A4L-6 | 0 | 4456 | AA | -
BR | 7114 | 7114 | P1A4L | B31.3 | 6 | 745-1 | 0 |  | 2 | CS-P1A4L/AATA200_XS | 1X1 | 1 | 0 | 0 |  |  | TEE, ASME B16.9 BW XS CS ASTM A234 GR WPB |  | FALSE |  | 1 | SZ307S | - | N/A |  | 2-HTF-65166-P1A4L-6-C2-1" | 65166-P1A4L-6 | 0 | 4456 | AA | -
BR | 7114 | 7114 | P1A4L | B31.3 | 6 | 746-1 | 0 |  | C |  | 1 | 1 | 2.75 | 0.23 | CUTPIPE |  | PIPE BE SMLS ASME B36.10M SCH 80 CS, ASTM A106B |  | FALSE |  | 1 | SZ307S | - | N/A |  | 2-HTF-65166-P1A4L-6-C2-1" | 65166-P1A4L-6 | 0 | 4456 | AA | -
BR | 7114 | 7114 | P1A4L | B31.3 | 6 | 746-1 | 0 |  | B |  | 1 | 1 | 11.875 | 0.99 | CUTPIPE |  | PIPE BE SMLS ASME B36.10M SCH 80 CS, ASTM A106B |  | FALSE |  | 1 | SZ307S | - | N/A |  | 2-HTF-65166-P1A4L-6-C2-1" | 65166-P1A4L-6 | 0 | 4456 | AA | -
BR | 7114 | 7114 | P1A4L | B31.3 | 6 | 746-1 | 0 |  | A |  | 1 | 1 | 48.25 | 4.02 | CUTPIPE |  | PIPE BE SMLS ASME B36.10M SCH 80 CS, ASTM A106B |  | FALSE |  | 1 | SZ307S | - | N/A |  | 2-HTF-65166-P1A4L-6-C2-1" | 65166-P1A4L-6 | 0 | 4456 | AA | -
BR | 7114 | 7114 | P1A4L | B31.3 | 6 | 746-1 | 0 |  | 1 | A106-AAPA100_XS | 1 | 1 | 63.6 | 0 |  |  | PIPE BE SMLS ASME B36.10M SCH 80 CS, ASTM A106B |  | FALSE |  | 1 | SZ307S | - | N/A |  | 2-HTF-65166-P1A4L-6-C2-1" | 65166-P1A4L-6 | 0 | 4456 | AA | -
BR | 7114 | 7114 | P1A4L | B31.3 | 6 | 746-1 | 0 |  | 4 | CS-AAFHBB0 | 1 | 1 | 0 | 0 |  |  | FLANGE SO CL150 RF ASME B16.5 FS ASTM A105 |  | FALSE |  | 1 | SZ307S | - | N/A |  | 2-HTF-65166-P1A4L-6-C2-1" | 65166-P1A4L-6 | 0 | 4456 | AA | -
BR | 7114 | 7114 | P1A4L | B31.3 | 6 | 746-1 | 0 |  | 2 | CS-P1A4L/AAEA200_XS | 1 | 1 | 0 | 0 |  |  | ELBOW, 90 DEG LR ASME B16.9 BW XS CS ASTM A234 GR WPB |  | FALSE |  | 1 | SZ307S | - | N/A |  | 2-HTF-65166-P1A4L-6-C2-1" | 65166-P1A4L-6 | 0 | 4456 | AA | -
BR | 7114 | 7114 | P1A4L | B31.3 | 6 | 746-1 | 0 |  | 3 | CS-P1A4L/AAEA200_XS | 1 | 1 | 0 | 0 |  |  | ELBOW, 90 DEG LR ASME B16.9 BW XS CS ASTM A234 GR WPB |  | FALSE |  | 1 | SZ307S | - | N/A |  | 2-HTF-65166-P1A4L-6-C2-1" | 65166-P1A4L-6 | 0 | 4456 | AA | -
BR | 7114 | 7114 | P1A4L | B31.3 | 6 | 747-1 | 0 |  | G |  | 1 | 1 | 2.75 | 0.23 | CUTPIPE |  | PIPE BE SMLS ASME B36.10M SCH 80 CS, ASTM A106B |  | FALSE |  | 1 | SZ307S | - | N/A |  | 1-HTF-65167-P1A4L-6-C2-1" | 65167-P1A4L-6 | 0 | 4456 | AA | -
BR | 7114 | 7114 | P1A4L | B31.3 | 6 | 747-1 | 0 |  | A |  | 1 | 1 | 2.875 | 0.24 | CUTPIPE |  | PIPE BE SMLS ASME B36.10M SCH 80 CS, ASTM A106B |  | FALSE |  | 1 | SZ307S | - | N/A |  | 1-HTF-65167-P1A4L-6-C2-1" | 65167-P1A4L-6 | 0 | 4456 | AA | -
BR | 7114 | 7114 | P1A4L | B31.3 | 6 | 747-1 | 0 |  | D |  | 1 | 1 | 7.5625 | 0.63 | CUTPIPE |  | PIPE BE SMLS ASME B36.10M SCH 80 CS, ASTM A106B |  | FALSE |  | 1 | SZ307S | - | N/A |  | 1-HTF-65167-P1A4L-6-C2-1" | 65167-P1A4L-6 | 0 | 4456 | AA | -
BR | 7114 | 7114 | P1A4L | B31.3 | 6 | 747-1 | 0 |  | C |  | 1 | 1 | 11.875 | 0.99 | CUTPIPE |  | PIPE BE SMLS ASME B36.10M SCH 80 CS, ASTM A106B |  | FALSE |  | 1 | SZ307S | - | N/A |  | 1-HTF-65167-P1A4L-6-C2-1" | 65167-P1A4L-6 | 0 | 4456 | AA | -
BR | 7114 | 7114 | P1A4L | B31.3 | 6 | 747-1 | 0 |  | F |  | 1 | 1 | 11.875 | 0.99 | CUTPIPE |  | PIPE BE SMLS ASME B36.10M SCH 80 CS, ASTM A106B |  | FALSE |  | 1 | SZ307S | - | N/A |  | 1-HTF-65167-P1A4L-6-C2-1" | 65167-P1A4L-6 | 0 | 4456 | AA | -
BR | 7114 | 7114 | P1A4L | B31.3 | 6 | 747-1 | 0 |  | E |  | 1 | 1 | 39.125 | 3.26 | CUTPIPE |  | PIPE BE SMLS ASME B36.10M SCH 80 CS, ASTM A106B |  | FALSE |  | 1 | SZ307S | - | N/A |  | 1-HTF-65167-P1A4L-6-C2-1" | 65167-P1A4L-6 | 0 | 4456 | AA | -
BR | 7114 | 7114 | P1A4L | B31.3 | 6 | 747-1 | 0 |  | B |  | 1 | 1 | 44.125 | 3.68 | CUTPIPE |  | PIPE BE SMLS ASME B36.10M SCH 80 CS, ASTM A106B |  | FALSE |  | 1 | SZ307S | - | N/A |  | 1-HTF-65167-P1A4L-6-C2-1" | 65167-P1A4L-6 | 0 | 4456 | AA | -
BR | 7114 | 7114 | P1A4L | B31.3 | 6 | 747-1 | 0 |  | 1 | A106-AAPA100_XS | 1 | 1 | 121.2 | 0 |  |  | PIPE BE SMLS ASME B36.10M SCH 80 CS, ASTM A106B |  | FALSE |  | 1 | SZ307S | - | N/A |  | 1-HTF-65167-P1A4L-6-C2-1" | 65167-P1A4L-6 | 0 | 4456 | AA | -
BR | 7114 | 7114 | P1A4L | B31.3 | 6 | 747-1 | 0 |  | 11 | CS-AAFHBB0 | 1 | 1 | 0 | 0 |  |  | FLANGE SO CL150 RF ASME B16.5 FS ASTM A105 |  | FALSE |  | 1 | SZ307S | - | N/A |  | 1-HTF-65167-P1A4L-6-C2-1" | 65167-P1A4L-6 | 0 | 4456 | AA | -
BR | 7114 | 7114 | P1A4L | B31.3 | 6 | 747-1 | 0 |  | 3 | CS-P1A4L/AAEA200_XS | 1 | 1 | 0 | 0 |  |  | ELBOW, 90 DEG LR ASME B16.9 BW XS CS ASTM A234 GR WPB |  | FALSE |  | 1 | SZ307S | - | N/A |  | 1-HTF-65167-P1A4L-6-C2-1" | 65167-P1A4L-6 | 0 | 4456 | AA | -
BR | 7114 | 7114 | P1A4L | B31.3 | 6 | 747-1 | 0 |  | 4 | CS-P1A4L/AAEA200_XS | 1 | 1 | 0 | 0 |  |  | ELBOW, 90 DEG LR ASME B16.9 BW XS CS ASTM A234 GR WPB |  | FALSE |  | 1 | SZ307S | - | N/A |  | 1-HTF-65167-P1A4L-6-C2-1" | 65167-P1A4L-6 | 0 | 4456 | AA | -
BR | 7114 | 7114 | P1A4L | B31.3 | 6 | 747-1 | 0 |  | 5 | CS-P1A4L/AAEA200_XS | 1 | 1 | 0 | 0 |  |  | ELBOW, 90 DEG LR ASME B16.9 BW XS CS ASTM A234 GR WPB |  | FALSE |  | 1 | SZ307S | - | N/A |  | 1-HTF-65167-P1A4L-6-C2-1" | 65167-P1A4L-6 | 0 | 4456 | AA | -
BR | 7114 | 7114 | P1A4L | B31.3 | 6 | 747-1 | 0 |  | 6 | CS-P1A4L/AAEA200_XS | 1 | 1 | 0 | 0 |  |  | ELBOW, 90 DEG LR ASME B16.9 BW XS CS ASTM A234 GR WPB |  | FALSE |  | 1 | SZ307S | - | N/A |  | 1-HTF-65167-P1A4L-6-C2-1" | 65167-P1A4L-6 | 0 | 4456 | AA | -
BR | 7114 | 7114 | P1A4L | B31.3 | 6 | 747-1 | 0 |  | 7 | CS-P1A4L/AAEA200_XS | 1 | 1 | 0 | 0 |  |  | ELBOW, 90 DEG LR ASME B16.9 BW XS CS ASTM A234 GR WPB |  | FALSE |  | 1 | SZ307S | - | N/A |  | 1-HTF-65167-P1A4L-6-C2-1" | 65167-P1A4L-6 | 0 | 4456 | AA | -
BR | 7114 | 7114 | P1A4L | B31.3 | 6 | 747-1 | 0 |  | 8 | CS-P1A4L/AAEA200_XS | 1 | 1 | 0 | 0 |  |  | ELBOW, 90 DEG LR ASME B16.9 BW XS CS ASTM A234 GR WPB |  | FALSE |  | 1 | SZ307S | - | N/A |  | 1-HTF-65167-P1A4L-6-C2-1" | 65167-P1A4L-6 | 0 | 4456 | AA | -
BR | 7114 | 7114 | P1A4L | B31.3 | 6 | 747-1 | 0 |  | 10 | CS-P1A4L/AAFWBB0_XS | 1 | 1 | 0 | 0 |  |  | FLANGE WN CL150 RF ASME B16.5 XS FS ASTM A105 |  | FALSE |  | 1 | SZ307S | - | N/A |  | 1-HTF-65167-P1A4L-6-C2-1" | 65167-P1A4L-6 | 0 | 4456 | AA | -
BR | 7114 | 7114 | P1A4L | B31.3 | 6 | 747-1 | 0 |  | 9 | CS-P1A4L/AAFWBB0_XS | 1 | 1 | 0 | 0 |  |  | FLANGE WN CL150 RF ASME B16.5 XS FS ASTM A105 |  | FALSE |  | 1 | SZ307S | - | N/A |  | 1-HTF-65167-P1A4L-6-C2-1" | 65167-P1A4L-6 | 0 | 4456 | AA | -
BR | 7114 | 7114 | P1A4L | B31.3 | 6 | 747-1 | 0 |  | 2 | CS-P1A4L/AATA200_XS | 1X1 | 1 | 0 | 0 |  |  | TEE, ASME B16.9 BW XS CS ASTM A234 GR WPB |  | FALSE |  | 1 | SZ307S | - | N/A |  | 1-HTF-65167-P1A4L-6-C2-1" | 65167-P1A4L-6 | 0 | 4456 | AA | -
BR | 7114 | 7114 | P1A4L | B31.3 | 6 | 748-1 | 0 |  | 7 | CS-00NPC0L_XS | 1/2 | 1 | 0 | 0 |  |  | NIPPLE POE/TOE NPT 3" LONG XS SMLS CS, ASTM A106B |  | FALSE |  | 1 | SZ307S | - | N/A |  | 2-HTF-65169-P1A4L-6-C2-1" | 65169-P1A4L-6 | 0 | 4456 | KN | -
BR | 7114 | 7114 | P1A4L | B31.3 | 6 | 748-1 | 0 |  | A |  | 2 | 1 | 20.625 | 1.72 | CUTPIPE |  | PIPE BE SMLS ASME B36.10M SCH 80 CS, ASTM A106B |  | FALSE |  | 1 | SZ307S | - | N/A |  | 2-HTF-65169-P1A4L-6-C2-1" | 65169-P1A4L-6 | 0 | 4456 | KN | -
BR | 7114 | 7114 | P1A4L | B31.3 | 6 | 748-1 | 0 |  | D |  | 2 | 1 | 30.3125 | 2.53 | CUTPIPE |  | PIPE BE SMLS ASME B36.10M SCH 80 CS, ASTM A106B |  | FALSE |  | 1 | SZ307S | - | N/A |  | 2-HTF-65169-P1A4L-6-C2-1" | 65169-P1A4L-6 | 0 | 4456 | KN | -
BR | 7114 | 7114 | P1A4L | B31.3 | 6 | 748-1 | 0 |  | B |  | 2 | 1 | 31.3125 | 2.61 | CUTPIPE |  | PIPE BE SMLS ASME B36.10M SCH 80 CS, ASTM A106B |  | FALSE |  | 1 | SZ307S | - | N/A |  | 2-HTF-65169-P1A4L-6-C2-1" | 65169-P1A4L-6 | 0 | 4456 | KN | -
BR | 7114 | 7114 | P1A4L | B31.3 | 6 | 748-1 | 0 |  | C |  | 2 | 1 | 53.875 | 4.49 | CUTPIPE |  | PIPE BE SMLS ASME B36.10M SCH 80 CS, ASTM A106B |  | FALSE |  | 1 | SZ307S | - | N/A |  | 2-HTF-65169-P1A4L-6-C2-1" | 65169-P1A4L-6 | 0 | 4456 | KN | -
BR | 7114 | 7114 | P1A4L | B31.3 | 6 | 748-1 | 0 |  | E |  | 2 | 1 | 79.1875 | 6.6 | CUTPIPE |  | PIPE BE SMLS ASME B36.10M SCH 80 CS, ASTM A106B |  | FALSE |  | 1 | SZ307S | - | N/A |  | 2-HTF-65169-P1A4L-6-C2-1" | 65169-P1A4L-6 | 0 | 4456 | KN | -
BR | 7114 | 7114 | P1A4L | B31.3 | 6 | 748-1 | 0 |  | 1 | A106-AAPA100_XS | 2 | 1 | 216 | 0 |  |  | PIPE BE SMLS ASME B36.10M SCH 80 CS, ASTM A106B |  | FALSE |  | 1 | SZ307S | - | N/A |  | 2-HTF-65169-P1A4L-6-C2-1" | 65169-P1A4L-6 | 0 | 4456 | KN | -
BR | 7114 | 7114 | P1A4L | B31.3 | 6 | 748-1 | 0 |  | 3 | CS-AAEA200_XS | 2 | 1 | 0 | 0 |  |  | ELBOW, 90 DEG LR ASME B16.9 BW XS CS ASTM A234 GR WPB SMLS |  | FALSE |  | 1 | SZ307S | - | N/A |  | 2-HTF-65169-P1A4L-6-C2-1" | 65169-P1A4L-6 | 0 | 4456 | KN | -
BR | 7114 | 7114 | P1A4L | B31.3 | 6 | 748-1 | 0 |  | 4 | CS-AAEA200_XS | 2 | 1 | 0 | 0 |  |  | ELBOW, 90 DEG LR ASME B16.9 BW XS CS ASTM A234 GR WPB SMLS |  | FALSE |  | 1 | SZ307S | - | N/A |  | 2-HTF-65169-P1A4L-6-C2-1" | 65169-P1A4L-6 | 0 | 4456 | KN | -
BR | 7114 | 7114 | P1A4L | B31.3 | 6 | 748-1 | 0 |  | 5 | CS-AAEA200_XS | 2 | 1 | 0 | 0 |  |  | ELBOW, 90 DEG LR ASME B16.9 BW XS CS ASTM A234 GR WPB SMLS |  | FALSE |  | 1 | SZ307S | - | N/A |  | 2-HTF-65169-P1A4L-6-C2-1" | 65169-P1A4L-6 | 0 | 4456 | KN | -
BR | 7114 | 7114 | P1A4L | B31.3 | 6 | 748-1 | 0 |  | 6 | CS-AAEA200_XS | 2 | 1 | 0 | 0 |  |  | ELBOW, 90 DEG LR ASME B16.9 BW XS CS ASTM A234 GR WPB SMLS |  | FALSE |  | 1 | SZ307S | - | N/A |  | 2-HTF-65169-P1A4L-6-C2-1" | 65169-P1A4L-6 | 0 | 4456 | KN | -
BR | 7114 | 7114 | P1A4L | B31.3 | 6 | 748-1 | 0 |  | 8 | CS-AAFHBB0 | 2 | 1 | 0 | 0 |  |  | FLANGE SO CL150 RF ASME B16.5 FS ASTM A105 |  | FALSE |  | 1 | SZ307S | - | N/A |  | 2-HTF-65169-P1A4L-6-C2-1" | 65169-P1A4L-6 | 0 | 4456 | KN | -
BR | 7114 | 7114 | P1A4L | B31.3 | 6 | 748-1 | 0 |  | 9 | CS-AAFHBB0 | 2 | 1 | 0 | 0 |  |  | FLANGE SO CL150 RF ASME B16.5 FS ASTM A105 |  | FALSE |  | 1 | SZ307S | - | N/A |  | 2-HTF-65169-P1A4L-6-C2-1" | 65169-P1A4L-6 | 0 | 4456 | KN | -
BR | 7114 | 7114 | P1A4L | B31.3 | 6 | 748-1 | 0 |  | 10 | SH-2-4-12 | 2 | 1 | 0 | 0 |  |  | SH-2-4-12 |  | FALSE |  | 1 | SZ307S | - | N/A |  | 2-HTF-65169-P1A4L-6-C2-1" | 65169-P1A4L-6 | 0 | 4456 | KN | -
BR | 7114 | 7114 | P1A4L | B31.3 | 6 | 748-1 | 0 |  | 12 | SH-2-4-18 | 2 | 1 | 0 | 0 |  |  | SH-2-4-18 |  | FALSE |  | 1 | SZ307S | - | N/A |  | 2-HTF-65169-P1A4L-6-C2-1" | 65169-P1A4L-6 | 0 | 4456 | KN | -
BR | 7114 | 7114 | P1A4L | B31.3 | 6 | 748-1 | 0 |  | 2 | CS-NATW2X0_XS | 2X1/2 | 1 | 0 | 0 |  |  | WELDOLET MSS SP-97 XS FS ASTM A105 |  | FALSE |  | 1 | SZ307S | - | N/A |  | 2-HTF-65169-P1A4L-6-C2-1" | 65169-P1A4L-6 | 0 | 4456 | KN | -
BR | 7114 | 7114 | P1A4L | B31.3 | 6 | 749-1 | 0 |  | 6 | CS-AAFWBB0_XS | 1 | 1 | 0 | 0 |  |  | FLANGE WN CL150 RF ASME B16.5 XS FS ASTM A105 |  | FALSE |  | 1 | SZ307S | - | N/A |  | 2-HTF-65169-P1A4L-6-C2-1" | 65169-P1A4L-6 | 0 | 4456 | KN | -
BR | 7114 | 7114 | P1A4L | B31.3 | 6 | 749-1 | 0 |  | 7 | CS-AAFWBB0_XS | 1 | 1 | 0 | 0 |  |  | FLANGE WN CL150 RF ASME B16.5 XS FS ASTM A105 |  | FALSE |  | 1 | SZ307S | - | N/A |  | 2-HTF-65169-P1A4L-6-C2-1" | 65169-P1A4L-6 | 0 | 4456 | KN | -
BR | 7114 | 7114 | P1A4L | B31.3 | 6 | 749-1 | 0 |  | A |  | 2 | 1 | 46.75 | 3.9 | CUTPIPE |  | PIPE BE SMLS ASME B36.10M SCH 80 CS, ASTM A106B |  | FALSE |  | 1 | SZ307S | - | N/A |  | 2-HTF-65169-P1A4L-6-C2-1" | 65169-P1A4L-6 | 0 | 4456 | KN | -
BR | 7114 | 7114 | P1A4L | B31.3 | 6 | 749-1 | 0 |  | 1 | A106-AAPA100_XS | 2 | 1 | 46.8 | 0 |  |  | PIPE BE SMLS ASME B36.10M SCH 80 CS, ASTM A106B |  | FALSE |  | 1 | SZ307S | - | N/A |  | 2-HTF-65169-P1A4L-6-C2-1" | 65169-P1A4L-6 | 0 | 4456 | KN | -
BR | 7114 | 7114 | P1A4L | B31.3 | 6 | 749-1 | 0 |  | 5 | CS-AAFHBB0 | 2 | 1 | 0 | 0 |  |  | FLANGE SO CL150 RF ASME B16.5 FS ASTM A105 |  | FALSE |  | 1 | SZ307S | - | N/A |  | 2-HTF-65169-P1A4L-6-C2-1" | 65169-P1A4L-6 | 0 | 4456 | KN | -
BR | 7114 | 7114 | P1A4L | B31.3 | 6 | 749-1 | 0 |  | 3 | CS-AARE20_XS | 2X1 | 1 | 0 | 0 |  |  | REDUCER, ECC ASME B16.9 BW XS CS ASTM A234 GR WPB SMLS |  | FALSE |  | 1 | SZ307S | - | N/A |  | 2-HTF-65169-P1A4L-6-C2-1" | 65169-P1A4L-6 | 0 | 4456 | KN | -
BR | 7114 | 7114 | P1A4L | B31.3 | 6 | 749-1 | 0 |  | 4 | CS-AARE20_XS | 2X1 | 1 | 0 | 0 |  |  | REDUCER, ECC ASME B16.9 BW XS CS ASTM A234 GR WPB SMLS |  | FALSE |  | 1 | SZ307S | - | N/A |  | 2-HTF-65169-P1A4L-6-C2-1" | 65169-P1A4L-6 | 0 | 4456 | KN | -
BR | 7114 | 7114 | P1A4L | B31.3 | 6 | 749-1 | 0 |  | 2 | CS-AATA200_XS | 2X2 | 1 | 0 | 0 |  |  | TEE, ASME B16.9 BW XS CS ASTM A234 GR WPB SMLS |  | FALSE |  | 1 | SZ307S | - | N/A |  | 2-HTF-65169-P1A4L-6-C2-1" | 65169-P1A4L-6 | 0 | 4456 | KN | -
BR | 7114 | 7114 | P1A4L | B31.3 | 6 | 749-2 | 0 |  | C |  | 1 | 1 | 3 | 0.25 | CUTPIPE |  | PIPE BE SMLS ASME B36.10M SCH 80 CS, ASTM A106B |  | FALSE |  | 1 | SZ307S | - | N/A |  | 2-HTF-65169-P1A4L-6-C2-1" | 65169-P1A4L-6 | 0 | 4456 | AA | -
BR | 7114 | 7114 | P1A4L | B31.3 | 6 | 749-2 | 0 |  | A |  | 1 | 1 | 8.4375 | 0.7 | CUTPIPE |  | PIPE BE SMLS ASME B36.10M SCH 80 CS, ASTM A106B |  | FALSE |  | 1 | SZ307S | - | N/A |  | 2-HTF-65169-P1A4L-6-C2-1" | 65169-P1A4L-6 | 0 | 4456 | AA | -
BR | 7114 | 7114 | P1A4L | B31.3 | 6 | 749-2 | 0 |  | B |  | 1 | 1 | 51.5625 | 4.3 | CUTPIPE |  | PIPE BE SMLS ASME B36.10M SCH 80 CS, ASTM A106B |  | FALSE |  | 1 | SZ307S | - | N/A |  | 2-HTF-65169-P1A4L-6-C2-1" | 65169-P1A4L-6 | 0 | 4456 | AA | -
BR | 7114 | 7114 | P1A4L | B31.3 | 6 | 749-2 | 0 |  | 1 | A106-AAPA100_XS | 1 | 1 | 63.6 | 0 |  |  | PIPE BE SMLS ASME B36.10M SCH 80 CS, ASTM A106B |  | FALSE |  | 1 | SZ307S | - | N/A |  | 2-HTF-65169-P1A4L-6-C2-1" | 65169-P1A4L-6 | 0 | 4456 | AA | -
BR | 7114 | 7114 | P1A4L | B31.3 | 6 | 749-2 | 0 |  | 4 | CS-AAFHBB0 | 1 | 1 | 0 | 0 |  |  | FLANGE SO CL150 RF ASME B16.5 FS ASTM A105 |  | FALSE |  | 1 | SZ307S | - | N/A |  | 2-HTF-65169-P1A4L-6-C2-1" | 65169-P1A4L-6 | 0 | 4456 | AA | -
BR | 7114 | 7114 | P1A4L | B31.3 | 6 | 749-2 | 0 |  | 5 | CS-AAFHBB0 | 1 | 1 | 0 | 0 |  |  | FLANGE SO CL150 RF ASME B16.5 FS ASTM A105 |  | FALSE |  | 1 | SZ307S | - | N/A |  | 2-HTF-65169-P1A4L-6-C2-1" | 65169-P1A4L-6 | 0 | 4456 | AA | -
BR | 7114 | 7114 | P1A4L | B31.3 | 6 | 749-2 | 0 |  | 3 | CS-P1A4L/AAEA200_XS | 1 | 1 | 0 | 0 |  |  | ELBOW, 90 DEG LR ASME B16.9 BW XS CS ASTM A234 GR WPB |  | FALSE |  | 1 | SZ307S | - | N/A |  | 2-HTF-65169-P1A4L-6-C2-1" | 65169-P1A4L-6 | 0 | 4456 | AA | -
BR | 7114 | 7114 | P1A4L | B31.3 | 6 | 749-2 | 0 |  | 6 | CS-P1A4L/AAFWBB0_XS | 1 | 1 | 0 | 0 |  |  | FLANGE WN CL150 RF ASME B16.5 XS FS ASTM A105 |  | FALSE |  | 1 | SZ307S | - | N/A |  | 2-HTF-65169-P1A4L-6-C2-1" | 65169-P1A4L-6 | 0 | 4456 | AA | -
BR | 7114 | 7114 | P1A4L | B31.3 | 6 | 749-2 | 0 |  | 2 | CS-P1A4L/AATA200_XS | 1X1 | 1 | 0 | 0 |  |  | TEE, ASME B16.9 BW XS CS ASTM A234 GR WPB |  | FALSE |  | 1 | SZ307S | - | N/A |  | 2-HTF-65169-P1A4L-6-C2-1" | 65169-P1A4L-6 | 0 | 4456 | AA | -
BR | 7114 | 7114 | P1B43BL | B31.3 | 6 | 75-1 | 0 |  | A |  | 1 | 1 | 16.0625 | 1.34 | CUTPIPE |  | PIPE BE WELDED ASME B36.19M SCH 10S SS ASTM A312 GR TP316/316L |  | FALSE |  | 1 | NONE | - | N/A |  | 1.5-FS-64130-P1B43L-6-C2-1" | 64130-P1B43BL-6 | 0 | 4456 | KN | -
BR | 7114 | 7114 | P1B43BL | B31.3 | 6 | 75-1 | 0 |  | C |  | 1 | 1 | 16.0625 | 1.34 | CUTPIPE |  | PIPE BE WELDED ASME B36.19M SCH 10S SS ASTM A312 GR TP316/316L |  | FALSE |  | 1 | NONE | - | N/A |  | 1.5-FS-64130-P1B43L-6-C2-1" | 64130-P1B43BL-6 | 0 | 4456 | KN | -
BR | 7114 | 7114 | P1B43BL | B31.3 | 6 | 75-1 | 0 |  | B |  | 1 | 1 | 21 | 1.75 | CUTPIPE |  | PIPE BE WELDED ASME B36.19M SCH 10S SS ASTM A312 GR TP316/316L |  | FALSE |  | 1 | NONE | - | N/A |  | 1.5-FS-64130-P1B43L-6-C2-1" | 64130-P1B43BL-6 | 0 | 4456 | KN | -
BR | 7114 | 7114 | P1B43BL | B31.3 | 6 | 75-1 | 0 |  | D |  | 1 | 1 | 27.375 | 2.28 | CUTPIPE |  | PIPE BE WELDED ASME B36.19M SCH 10S SS ASTM A312 GR TP316/316L |  | FALSE |  | 1 | NONE | - | N/A |  | 1.5-FS-64130-P1B43L-6-C2-1" | 64130-P1B43BL-6 | 0 | 4456 | KN | -
BR | 7114 | 7114 | P1B43BL | B31.3 | 6 | 75-1 | 0 |  | 3 | 316-AAEA200_10S | 1 | 1 | 0 | 0 |  |  | ELBOW, 90 DEG LR ASME B16.9 BW SCH 10S SS ASTM A403 GR WP316/316L WELDED |  | FALSE |  | 1 | NONE | - | N/A |  | 1.5-FS-64130-P1B43L-6-C2-1" | 64130-P1B43BL-6 | 0 | 4456 | KN | -
BR | 7114 | 7114 | P1B43BL | B31.3 | 6 | 75-1 | 0 |  | 4 | 316-AAEA200_10S | 1 | 1 | 0 | 0 |  |  | ELBOW, 90 DEG LR ASME B16.9 BW SCH 10S SS ASTM A403 GR WP316/316L WELDED |  | FALSE |  | 1 | NONE | - | N/A |  | 1.5-FS-64130-P1B43L-6-C2-1" | 64130-P1B43BL-6 | 0 | 4456 | KN | -
BR | 7114 | 7114 | P1B43BL | B31.3 | 6 | 75-1 | 0 |  | 5 | 316-AAEA200_10S | 1 | 1 | 0 | 0 |  |  | ELBOW, 90 DEG LR ASME B16.9 BW SCH 10S SS ASTM A403 GR WP316/316L WELDED |  | FALSE |  | 1 | NONE | - | N/A |  | 1.5-FS-64130-P1B43L-6-C2-1" | 64130-P1B43BL-6 | 0 | 4456 | KN | -
BR | 7114 | 7114 | P1B43BL | B31.3 | 6 | 75-1 | 0 |  | 6 | 316-AAFWBB0_10S | 1 | 1 | 0 | 0 |  |  | FLANGE WN CL150 RF ASME B16.5 SCH 10S FORGED SS ASTM A182 GR F316 / 316L |  | FALSE |  | 1 | NONE | - | N/A |  | 1.5-FS-64130-P1B43L-6-C2-1" | 64130-P1B43BL-6 | 0 | 4456 | KN | -
BR | 7114 | 7114 | P1B43BL | B31.3 | 6 | 75-1 | 0 |  | 7 | 316-AAFWBB0_10S | 1 | 1 | 0 | 0 |  |  | FLANGE WN CL150 RF ASME B16.5 SCH 10S FORGED SS ASTM A182 GR F316 / 316L |  | FALSE |  | 1 | NONE | - | N/A |  | 1.5-FS-64130-P1B43L-6-C2-1" | 64130-P1B43BL-6 | 0 | 4456 | KN | -
BR | 7114 | 7114 | P1B43BL | B31.3 | 6 | 75-1 | 0 |  | 8 | 316-AAFWBB0_10S | 1 | 1 | 0 | 0 |  |  | FLANGE WN CL150 RF ASME B16.5 SCH 10S FORGED SS ASTM A182 GR F316 / 316L |  | FALSE |  | 1 | NONE | - | N/A |  | 1.5-FS-64130-P1B43L-6-C2-1" | 64130-P1B43BL-6 | 0 | 4456 | KN | -
BR | 7114 | 7114 | P1B43BL | B31.3 | 6 | 75-1 | 0 |  | 1 | 316-AAPS200_10S | 1 | 1 | 81.6 | 0 |  |  | PIPE BE WELDED ASME B36.19M SCH 10S SS ASTM A312 GR TP316/316L |  | FALSE |  | 1 | NONE | - | N/A |  | 1.5-FS-64130-P1B43L-6-C2-1" | 64130-P1B43BL-6 | 0 | 4456 | KN | -
BR | 7114 | 7114 | P1B43BL | B31.3 | 6 | 75-1 | 0 |  | 2 | 316-AATA200_10S | 1X1 | 1 | 0 | 0 |  |  | TEE, ASME B16.9 BW SCH 10S SS ASTM A403 GR WP316/316L WELDED |  | FALSE |  | 1 | NONE | - | N/A |  | 1.5-FS-64130-P1B43L-6-C2-1" | 64130-P1B43BL-6 | 0 | 4456 | KN | -
BR | 7114 | 7114 | P1A4L | B31.3 | 6 | 750-1 | 0 |  | A |  | 1 | 1 | 6.75 | 0.56 | CUTPIPE |  | PIPE BE WELDED ASME B36.10M SCH 80 CS, ASTM A587 |  | FALSE |  | 1 | SZ309S | - | N/A |  | 1"-HTF-65173-P1A4L-6-C2-1" | 65173-P1A4L-6 | 0 | 4456 | AA | -
BR | 7114 | 7114 | P1A4L | B31.3 | 6 | 750-1 | 0 |  | 2 | CS-AAFHBB0 | 1 | 1 | 0 | 0 |  |  | FLANGE SO CL150 RF ASME B16.5 FS ASTM A105 |  | FALSE |  | 1 | SZ309S | - | N/A |  | 1"-HTF-65173-P1A4L-6-C2-1" | 65173-P1A4L-6 | 0 | 4456 | AA | -
BR | 7114 | 7114 | P1A4L | B31.3 | 6 | 750-1 | 0 |  | 3 | CS-AAFHBB0 | 1 | 1 | 0 | 0 |  |  | FLANGE SO CL150 RF ASME B16.5 FS ASTM A105 |  | FALSE |  | 1 | SZ309S | - | N/A |  | 1"-HTF-65173-P1A4L-6-C2-1" | 65173-P1A4L-6 | 0 | 4456 | AA | -
BR | 7114 | 7114 | P1A4L | B31.3 | 6 | 750-1 | 0 |  | 1 | CS-AAPA100_XS | 1 | 1 | 7.2 | 0 |  |  | PIPE BE WELDED ASME B36.10M SCH 80 CS, ASTM A587 |  | FALSE |  | 1 | SZ309S | - | N/A |  | 1"-HTF-65173-P1A4L-6-C2-1" | 65173-P1A4L-6 | 0 | 4456 | AA | -
BR | 7114 | 7114 | P1A4L | B31.3 | 6 | 750-2 | 0 |  | 2 | CS-P1A4L/AAEA200_XS | 1 | 1 | 0 | 0 |  |  | ELBOW, 90 DEG LR ASME B16.9 BW XS CS ASTM A234 GR WPB |  | FALSE |  | 1 | SZ309S | - | N/A |  | 1"-HTF-65173-P1A4L-6-C2-1" | 65173-P1A4L-6 | 0 | 4456 | AA | -
BR | 7114 | 7114 | P1A4L | B31.3 | 6 | 750-2 | 0 |  | 3 | CS-P1A4L/AAFWBB0_XS | 1 | 1 | 0 | 0 |  |  | FLANGE WN CL150 RF ASME B16.5 XS FS ASTM A105 |  | FALSE |  | 1 | SZ309S | - | N/A |  | 1"-HTF-65173-P1A4L-6-C2-1" | 65173-P1A4L-6 | 0 | 4456 | AA | -
BR | 7114 | 7114 | P1A4L | B31.3 | 6 | 750-2 | 0 |  | 4 | CS-P1A4L/AAFWBB0_XS | 1 | 1 | 0 | 0 |  |  | FLANGE WN CL150 RF ASME B16.5 XS FS ASTM A105 |  | FALSE |  | 1 | SZ309S | - | N/A |  | 1"-HTF-65173-P1A4L-6-C2-1" | 65173-P1A4L-6 | 0 | 4456 | AA | -
BR | 7114 | 7114 | P1A4L | B31.3 | 6 | 750-2 | 0 |  | 5 | CS-P1A4L/AAFWBB0_XS | 1/2 | 1 | 0 | 0 |  |  | FLANGE WN CL150 RF ASME B16.5 XS FS ASTM A105 |  | FALSE |  | 1 | SZ309S | - | N/A |  | 1"-HTF-65173-P1A4L-6-C2-1" | 65173-P1A4L-6 | 0 | 4456 | AA | -
BR | 7114 | 7114 | P1A4L | B31.3 | 6 | 750-2 | 0 |  | 1 | CS-P1A4L/AATA200_XS | 1X1/2 | 1 | 0 | 0 |  |  | TEE, ASME B16.9 BW XS CS ASTM A234 GR WPB |  | FALSE |  | 1 | SZ309S | - | N/A |  | 1"-HTF-65173-P1A4L-6-C2-1" | 65173-P1A4L-6 | 0 | 4456 | AA | -
BR | 7114 | 7114 | P1A4L | B31.3 | 6 | 750-3 | 0 |  | 2 | CS-P1A4L/AAEA200_XS | 1 | 1 | 0 | 0 |  |  | ELBOW, 90 DEG LR ASME B16.9 BW XS CS ASTM A234 GR WPB |  | FALSE |  | 1 | SZ309S | - | N/A |  | 1"-HTF-65173-P1A4L-6-C2-1" | 65173-P1A4L-6 | 0 | 4456 | AA | -
BR | 7114 | 7114 | P1A4L | B31.3 | 6 | 750-3 | 0 |  | 3 | CS-P1A4L/AAFWBB0_XS | 1 | 1 | 0 | 0 |  |  | FLANGE WN CL150 RF ASME B16.5 XS FS ASTM A105 |  | FALSE |  | 1 | SZ309S | - | N/A |  | 1"-HTF-65173-P1A4L-6-C2-1" | 65173-P1A4L-6 | 0 | 4456 | AA | -
BR | 7114 | 7114 | P1A4L | B31.3 | 6 | 750-3 | 0 |  | 4 | CS-P1A4L/AAFWBB0_XS | 1 | 1 | 0 | 0 |  |  | FLANGE WN CL150 RF ASME B16.5 XS FS ASTM A105 |  | FALSE |  | 1 | SZ309S | - | N/A |  | 1"-HTF-65173-P1A4L-6-C2-1" | 65173-P1A4L-6 | 0 | 4456 | AA | -
BR | 7114 | 7114 | P1A4L | B31.3 | 6 | 750-3 | 0 |  | 5 | CS-P1A4L/AAFWBB0_XS | 1/2 | 1 | 0 | 0 |  |  | FLANGE WN CL150 RF ASME B16.5 XS FS ASTM A105 |  | FALSE |  | 1 | SZ309S | - | N/A |  | 1"-HTF-65173-P1A4L-6-C2-1" | 65173-P1A4L-6 | 0 | 4456 | AA | -
BR | 7114 | 7114 | P1A4L | B31.3 | 6 | 750-3 | 0 |  | 1 | CS-P1A4L/AATA200_XS | 1X1/2 | 1 | 0 | 0 |  |  | TEE, ASME B16.9 BW XS CS ASTM A234 GR WPB |  | FALSE |  | 1 | SZ309S | - | N/A |  | 1"-HTF-65173-P1A4L-6-C2-1" | 65173-P1A4L-6 | 0 | 4456 | AA | -
BR | 7114 | 7114 | P1A4L | B31.3 | 6 | 750-4 | 0 |  | A |  | 1 | 1 | 1.625 | 0.14 | CUTPIPE |  | PIPE BE SMLS ASME B36.10M SCH 80 CS, ASTM A106B |  | FALSE |  | 1 | SZ309S | - | N/A |  | 1"-HTF-65173-P1A4L-6-C2-1" | 65173-P1A4L-6 | 0 | 4456 | AA | -
BR | 7114 | 7114 | P1A4L | B31.3 | 6 | 750-4 | 0 |  | 1 | A106-AAPA100_XS | 1 | 1 | 2.4 | 0 |  |  | PIPE BE SMLS ASME B36.10M SCH 80 CS, ASTM A106B |  | FALSE |  | 1 | SZ309S | - | N/A |  | 1"-HTF-65173-P1A4L-6-C2-1" | 65173-P1A4L-6 | 0 | 4456 | AA | -
BR | 7114 | 7114 | P1A4L | B31.3 | 6 | 750-4 | 0 |  | 2 | CS-P1A4L/AAEA200_XS | 1 | 1 | 0 | 0 |  |  | ELBOW, 90 DEG LR ASME B16.9 BW XS CS ASTM A234 GR WPB |  | FALSE |  | 1 | SZ309S | - | N/A |  | 1"-HTF-65173-P1A4L-6-C2-1" | 65173-P1A4L-6 | 0 | 4456 | AA | -
BR | 7114 | 7114 | P1A4L | B31.3 | 6 | 750-4 | 0 |  | 3 | CS-P1A4L/AAEA200_XS | 1 | 1 | 0 | 0 |  |  | ELBOW, 90 DEG LR ASME B16.9 BW XS CS ASTM A234 GR WPB |  | FALSE |  | 1 | SZ309S | - | N/A |  | 1"-HTF-65173-P1A4L-6-C2-1" | 65173-P1A4L-6 | 0 | 4456 | AA | -
BR | 7114 | 7114 | P1A4L | B31.3 | 6 | 750-4 | 0 |  | 4 | CS-P1A4L/AAFWBB0_XS | 1 | 1 | 0 | 0 |  |  | FLANGE WN CL150 RF ASME B16.5 XS FS ASTM A105 |  | FALSE |  | 1 | SZ309S | - | N/A |  | 1"-HTF-65173-P1A4L-6-C2-1" | 65173-P1A4L-6 | 0 | 4456 | AA | -
BR | 7114 | 7114 | P1A4L | B31.3 | 6 | 750-4 | 0 |  | 5 | CS-P1A4L/AAFWBB0_XS | 1 | 1 | 0 | 0 |  |  | FLANGE WN CL150 RF ASME B16.5 XS FS ASTM A105 |  | FALSE |  | 1 | SZ309S | - | N/A |  | 1"-HTF-65173-P1A4L-6-C2-1" | 65173-P1A4L-6 | 0 | 4456 | AA | -
BR | 7114 | 7114 | P1A4L | B31.3 | 6 | 751-1 | 0 |  | A |  | 2 | 1 | 1.5 | 0.13 | CUTPIPE |  | PIPE BE ASME B36.10M SCH 80 CS, ASTM A106B SMLS |  | FALSE |  | 1 | SZ309S | - | N/A |  | 2"-HTF-65174-P1A4L-6-C2-1" | 65174-P1A4L-6 | 0 | 4456 | AA | -
BR | 7114 | 7114 | P1A4L | B31.3 | 6 | 751-1 | 0 |  | 1 | A106-AAPA100_XS | 2 | 1 | 2.4 | 0 |  |  | PIPE BE ASME B36.10M SCH 80 CS, ASTM A106B SMLS |  | FALSE |  | 1 | SZ309S | - | N/A |  | 2"-HTF-65174-P1A4L-6-C2-1" | 65174-P1A4L-6 | 0 | 4456 | AA | -
BR | 7114 | 7114 | P1A4L | B31.3 | 6 | 751-1 | 0 |  | 2 | CS-AAEA200_XS | 2 | 1 | 0 | 0 |  |  | ELBOW, 90 DEG LR ASME B16.9 BW XS CS ASTM A234 GR WPB SMLS |  | FALSE |  | 1 | SZ309S | - | N/A |  | 2"-HTF-65174-P1A4L-6-C2-1" | 65174-P1A4L-6 | 0 | 4456 | AA | -
BR | 7114 | 7114 | P1A4L | B31.3 | 6 | 751-1 | 0 |  | 3 | CS-AAEA200_XS | 2 | 1 | 0 | 0 |  |  | ELBOW, 90 DEG LR ASME B16.9 BW XS CS ASTM A234 GR WPB SMLS |  | FALSE |  | 1 | SZ309S | - | N/A |  | 2"-HTF-65174-P1A4L-6-C2-1" | 65174-P1A4L-6 | 0 | 4456 | AA | -
BR | 7114 | 7114 | P1A4L | B31.3 | 6 | 751-1 | 0 |  | 4 | CS-AAFWBB0_XS | 2 | 1 | 0 | 0 |  |  | FLANGE WN CL150 RF ASME B16.5 XS FS ASTM A105 |  | FALSE |  | 1 | SZ309S | - | N/A |  | 2"-HTF-65174-P1A4L-6-C2-1" | 65174-P1A4L-6 | 0 | 4456 | AA | -
BR | 7114 | 7114 | P1A4L | B31.3 | 6 | 751-1 | 0 |  | 5 | CS-AAFWBB0_XS | 2 | 1 | 0 | 0 |  |  | FLANGE WN CL150 RF ASME B16.5 XS FS ASTM A105 |  | FALSE |  | 1 | SZ309S | - | N/A |  | 2"-HTF-65174-P1A4L-6-C2-1" | 65174-P1A4L-6 | 0 | 4456 | AA | -
BR | 7114 | 7114 | P1A4L | B31.3 | 6 | 751-2 | 0 |  | 3 | CS-AAEA200_XS | 2 | 1 | 0 | 0 |  |  | ELBOW, 90 DEG LR ASME B16.9 BW XS CS ASTM A234 GR WPB SMLS |  | FALSE |  | 1 | SZ309S | - | N/A |  | 2"-HTF-65174-P1A4L-6-C2-1" | 65174-P1A4L-6 | 0 | 4456 | AA | -
BR | 7114 | 7114 | P1A4L | B31.3 | 6 | 751-2 | 0 |  | 4 | CS-AAFWBB0_XS | 2 | 1 | 0 | 0 |  |  | FLANGE WN CL150 RF ASME B16.5 XS FS ASTM A105 |  | FALSE |  | 1 | SZ309S | - | N/A |  | 2"-HTF-65174-P1A4L-6-C2-1" | 65174-P1A4L-6 | 0 | 4456 | AA | -
BR | 7114 | 7114 | P1A4L | B31.3 | 6 | 751-2 | 0 |  | 5 | CS-AAFWBB0_XS | 2 | 1 | 0 | 0 |  |  | FLANGE WN CL150 RF ASME B16.5 XS FS ASTM A105 |  | FALSE |  | 1 | SZ309S | - | N/A |  | 2"-HTF-65174-P1A4L-6-C2-1" | 65174-P1A4L-6 | 0 | 4456 | AA | -
BR | 7114 | 7114 | P1A4L | B31.3 | 6 | 751-2 | 0 |  | 2 | CS-AATA200_XS | 2X3/4 | 1 | 0 | 0 |  |  | TEE, ASME B16.9 BW XS CS ASTM A234 GR WPB SMLS |  | FALSE |  | 1 | SZ309S | - | N/A |  | 2"-HTF-65174-P1A4L-6-C2-1" | 65174-P1A4L-6 | 0 | 4456 | AA | -
BR | 7114 | 7114 | P1A4L | B31.3 | 6 | 751-2 | 0 |  | A |  | 3/4 | 1 | 3 | 0.25 | CUTPIPE |  | PIPE BE ASME B36.10M SCH 80 CS, ASTM A106B SMLS |  | FALSE |  | 1 | SZ309S | - | N/A |  | 2"-HTF-65174-P1A4L-6-C2-1" | 65174-P1A4L-6 | 0 | 4456 | AA | -
BR | 7114 | 7114 | P1A4L | B31.3 | 6 | 751-2 | 0 |  | 1 | A106-AAPA100_XS | 3/4 | 1 | 3.6 | 0 |  |  | PIPE BE ASME B36.10M SCH 80 CS, ASTM A106B SMLS |  | FALSE |  | 1 | SZ309S | - | N/A |  | 2"-HTF-65174-P1A4L-6-C2-1" | 65174-P1A4L-6 | 0 | 4456 | AA | -
BR | 7114 | 7114 | P1A4L | B31.3 | 6 | 751-2 | 0 |  | 6 | CS-AAFHBB0 | 3/4 | 1 | 0 | 0 |  |  | FLANGE SO CL150 RF ASME B16.5 FS ASTM A105 |  | FALSE |  | 1 | SZ309S | - | N/A |  | 2"-HTF-65174-P1A4L-6-C2-1" | 65174-P1A4L-6 | 0 | 4456 | AA | -
BR | 7114 | 7114 | P1A4L | B31.3 | 6 | 752-1 | 0 |  | 1 | CS-AAEA200_XS | 2 | 1 | 0 | 0 |  |  | ELBOW, 90 DEG LR ASME B16.9 BW XS CS ASTM A234 GR WPB SMLS |  | FALSE |  | 1 | SZ309S | - | N/A |  | 2"-HTF-65174-P1A4L-6-C2-1" | 65174-P1A4L-6 | 0 | 4456 | AA | -
BR | 7114 | 7114 | P1A4L | B31.3 | 6 | 752-1 | 0 |  | 2 | CS-AAEA200_XS | 2 | 1 | 0 | 0 |  |  | ELBOW, 90 DEG LR ASME B16.9 BW XS CS ASTM A234 GR WPB SMLS |  | FALSE |  | 1 | SZ309S | - | N/A |  | 2"-HTF-65174-P1A4L-6-C2-1" | 65174-P1A4L-6 | 0 | 4456 | AA | -
BR | 7114 | 7114 | P1A4L | B31.3 | 6 | 752-1 | 0 |  | 3 | CS-AAFWBB0_XS | 2 | 1 | 0 | 0 |  |  | FLANGE WN CL150 RF ASME B16.5 XS FS ASTM A105 |  | FALSE |  | 1 | SZ309S | - | N/A |  | 2"-HTF-65174-P1A4L-6-C2-1" | 65174-P1A4L-6 | 0 | 4456 | AA | -
BR | 7114 | 7114 | P1A4L | B31.3 | 6 | 752-1 | 0 |  | 4 | CS-AAFWBB0_XS | 2 | 1 | 0 | 0 |  |  | FLANGE WN CL150 RF ASME B16.5 XS FS ASTM A105 |  | FALSE |  | 1 | SZ309S | - | N/A |  | 2"-HTF-65174-P1A4L-6-C2-1" | 65174-P1A4L-6 | 0 | 4456 | AA | -
BR | 7114 | 7114 | P1A4L | B31.3 | 6 | 752-2 | 0 |  | 3 | CS-AAEA200_XS | 2 | 1 | 0 | 0 |  |  | ELBOW, 90 DEG LR ASME B16.9 BW XS CS ASTM A234 GR WPB SMLS |  | FALSE |  | 1 | SZ309S | - | N/A |  | 2"-HTF-65174-P1A4L-6-C2-1" | 65174-P1A4L-6 | 0 | 4456 | AA | -
BR | 7114 | 7114 | P1A4L | B31.3 | 6 | 752-2 | 0 |  | 4 | CS-AAFWBB0_XS | 2 | 1 | 0 | 0 |  |  | FLANGE WN CL150 RF ASME B16.5 XS FS ASTM A105 |  | FALSE |  | 1 | SZ309S | - | N/A |  | 2"-HTF-65174-P1A4L-6-C2-1" | 65174-P1A4L-6 | 0 | 4456 | AA | -
BR | 7114 | 7114 | P1A4L | B31.3 | 6 | 752-2 | 0 |  | 5 | CS-AAFWBB0_XS | 2 | 1 | 0 | 0 |  |  | FLANGE WN CL150 RF ASME B16.5 XS FS ASTM A105 |  | FALSE |  | 1 | SZ309S | - | N/A |  | 2"-HTF-65174-P1A4L-6-C2-1" | 65174-P1A4L-6 | 0 | 4456 | AA | -
BR | 7114 | 7114 | P1A4L | B31.3 | 6 | 752-2 | 0 |  | 2 | CS-AATA200_XS | 2X3/4 | 1 | 0 | 0 |  |  | TEE, ASME B16.9 BW XS CS ASTM A234 GR WPB SMLS |  | FALSE |  | 1 | SZ309S | - | N/A |  | 2"-HTF-65174-P1A4L-6-C2-1" | 65174-P1A4L-6 | 0 | 4456 | AA | -
BR | 7114 | 7114 | P1A4L | B31.3 | 6 | 752-2 | 0 |  | A |  | 3/4 | 1 | 3 | 0.25 | CUTPIPE |  | PIPE BE ASME B36.10M SCH 80 CS, ASTM A106B SMLS |  | FALSE |  | 1 | SZ309S | - | N/A |  | 2"-HTF-65174-P1A4L-6-C2-1" | 65174-P1A4L-6 | 0 | 4456 | AA | -
BR | 7114 | 7114 | P1A4L | B31.3 | 6 | 752-2 | 0 |  | 1 | A106-AAPA100_XS | 3/4 | 1 | 3.6 | 0 |  |  | PIPE BE ASME B36.10M SCH 80 CS, ASTM A106B SMLS |  | FALSE |  | 1 | SZ309S | - | N/A |  | 2"-HTF-65174-P1A4L-6-C2-1" | 65174-P1A4L-6 | 0 | 4456 | AA | -
BR | 7114 | 7114 | P1A4L | B31.3 | 6 | 752-2 | 0 |  | 6 | CS-AAFHBB0 | 3/4 | 1 | 0 | 0 |  |  | FLANGE SO CL150 RF ASME B16.5 FS ASTM A105 |  | FALSE |  | 1 | SZ309S | - | N/A |  | 2"-HTF-65174-P1A4L-6-C2-1" | 65174-P1A4L-6 | 0 | 4456 | AA | -
BR | 7114 | 7114 | P1A4L | B31.3 | 6 | 753-1 | 0 |  | 6 | CS-AAFWBB0_XS | 1/2 | 1 | 0 | 0 |  |  | FLANGE WN CL150 RF ASME B16.5 XS FS ASTM A105 |  | FALSE |  | 1 | SZ309S | - | N/A |  | 2"-HTF-65175-P1A4L-6-C2-1" | 65175-P1A4L-6 | 0 | 4456 | AA | -
BR | 7114 | 7114 | P1A4L | B31.3 | 6 | 753-1 | 0 |  | A |  | 2 | 1 | 4.875 | 0.41 | CUTPIPE |  | PIPE BE ASME B36.10M SCH 80 CS, ASTM A106B SMLS |  | FALSE |  | 1 | SZ309S | - | N/A |  | 2"-HTF-65175-P1A4L-6-C2-1" | 65175-P1A4L-6 | 0 | 4456 | AA | -
BR | 7114 | 7114 | P1A4L | B31.3 | 6 | 753-1 | 0 |  | 1 | A106-AAPA100_XS | 2 | 1 | 6 | 0 |  |  | PIPE BE ASME B36.10M SCH 80 CS, ASTM A106B SMLS |  | FALSE |  | 1 | SZ309S | - | N/A |  | 2"-HTF-65175-P1A4L-6-C2-1" | 65175-P1A4L-6 | 0 | 4456 | AA | -
BR | 7114 | 7114 | P1A4L | B31.3 | 6 | 753-1 | 0 |  | 3 | CS-AAEA200_XS | 2 | 1 | 0 | 0 |  |  | ELBOW, 90 DEG LR ASME B16.9 BW XS CS ASTM A234 GR WPB SMLS |  | FALSE |  | 1 | SZ309S | - | N/A |  | 2"-HTF-65175-P1A4L-6-C2-1" | 65175-P1A4L-6 | 0 | 4456 | AA | -
BR | 7114 | 7114 | P1A4L | B31.3 | 6 | 753-1 | 0 |  | 4 | CS-AAFWBB0_XS | 2 | 1 | 0 | 0 |  |  | FLANGE WN CL150 RF ASME B16.5 XS FS ASTM A105 |  | FALSE |  | 1 | SZ309S | - | N/A |  | 2"-HTF-65175-P1A4L-6-C2-1" | 65175-P1A4L-6 | 0 | 4456 | AA | -
BR | 7114 | 7114 | P1A4L | B31.3 | 6 | 753-1 | 0 |  | 5 | CS-AAFWBB0_XS | 2 | 1 | 0 | 0 |  |  | FLANGE WN CL150 RF ASME B16.5 XS FS ASTM A105 |  | FALSE |  | 1 | SZ309S | - | N/A |  | 2"-HTF-65175-P1A4L-6-C2-1" | 65175-P1A4L-6 | 0 | 4456 | AA | -
BR | 7114 | 7114 | P1A4L | B31.3 | 6 | 753-1 | 0 |  | 2 | CS-NATW2X0_XS | 2X1/2 | 1 | 0 | 0 |  |  | WELDOLET MSS SP-97 XS FS ASTM A105 |  | FALSE |  | 1 | SZ309S | - | N/A |  | 2"-HTF-65175-P1A4L-6-C2-1" | 65175-P1A4L-6 | 0 | 4456 | AA | -
BR | 7114 | 7114 | P1A4L | B31.3 | 6 | 753-2 | 0 |  | A |  | 2 | 1 | 6.25 | 0.52 | CUTPIPE |  | PIPE BE ASME B36.10M SCH 80 CS, ASTM A106B SMLS |  | FALSE |  | 1 | SZ309S | - | N/A |  | 2"-HTF-65175-P1A4L-6-C2-1" | 65175-P1A4L-6 | 0 | 4456 | AA | -
BR | 7114 | 7114 | P1A4L | B31.3 | 6 | 753-2 | 0 |  | 1 | A106-AAPA100_XS | 2 | 1 | 7.2 | 0 |  |  | PIPE BE ASME B36.10M SCH 80 CS, ASTM A106B SMLS |  | FALSE |  | 1 | SZ309S | - | N/A |  | 2"-HTF-65175-P1A4L-6-C2-1" | 65175-P1A4L-6 | 0 | 4456 | AA | -
BR | 7114 | 7114 | P1A4L | B31.3 | 6 | 753-2 | 0 |  | 2 | CS-AAEA200_XS | 2 | 1 | 0 | 0 |  |  | ELBOW, 90 DEG LR ASME B16.9 BW XS CS ASTM A234 GR WPB SMLS |  | FALSE |  | 1 | SZ309S | - | N/A |  | 2"-HTF-65175-P1A4L-6-C2-1" | 65175-P1A4L-6 | 0 | 4456 | AA | -
BR | 7114 | 7114 | P1A4L | B31.3 | 6 | 753-2 | 0 |  | 3 | CS-AAEA200_XS | 2 | 1 | 0 | 0 |  |  | ELBOW, 90 DEG LR ASME B16.9 BW XS CS ASTM A234 GR WPB SMLS |  | FALSE |  | 1 | SZ309S | - | N/A |  | 2"-HTF-65175-P1A4L-6-C2-1" | 65175-P1A4L-6 | 0 | 4456 | AA | -
BR | 7114 | 7114 | P1A4L | B31.3 | 6 | 753-2 | 0 |  | 4 | CS-AAFWBB0_XS | 2 | 1 | 0 | 0 |  |  | FLANGE WN CL150 RF ASME B16.5 XS FS ASTM A105 |  | FALSE |  | 1 | SZ309S | - | N/A |  | 2"-HTF-65175-P1A4L-6-C2-1" | 65175-P1A4L-6 | 0 | 4456 | AA | -
BR | 7114 | 7114 | P1A4L | B31.3 | 6 | 753-2 | 0 |  | 5 | CS-AAFWBB0_XS | 2 | 1 | 0 | 0 |  |  | FLANGE WN CL150 RF ASME B16.5 XS FS ASTM A105 |  | FALSE |  | 1 | SZ309S | - | N/A |  | 2"-HTF-65175-P1A4L-6-C2-1" | 65175-P1A4L-6 | 0 | 4456 | AA | -
BR | 7114 | 7114 | P1A4L | B31.3 | 6 | 754-1 | 0 |  | A |  | 2 | 1 | 10.6875 | 0.89 | CUTPIPE |  | PIPE BE ASME B36.10M SCH 80 CS, ASTM A106B SMLS |  | FALSE |  | 1 | SZ309S | - | N/A |  | 2"-HTF-65175-P1A4L-6-C2-1" | 65175-P1A4L-6 | 0 | 4456 | AA | -
BR | 7114 | 7114 | P1A4L | B31.3 | 6 | 754-1 | 0 |  | 1 | A106-AAPA100_XS | 2 | 1 | 10.8 | 0 |  |  | PIPE BE ASME B36.10M SCH 80 CS, ASTM A106B SMLS |  | FALSE |  | 1 | SZ309S | - | N/A |  | 2"-HTF-65175-P1A4L-6-C2-1" | 65175-P1A4L-6 | 0 | 4456 | AA | -
BR | 7114 | 7114 | P1A4L | B31.3 | 6 | 754-1 | 0 |  | 2 | CS-AAFHBB0 | 2 | 1 | 0 | 0 |  |  | FLANGE SO CL150 RF ASME B16.5 FS ASTM A105 |  | FALSE |  | 1 | SZ309S | - | N/A |  | 2"-HTF-65175-P1A4L-6-C2-1" | 65175-P1A4L-6 | 0 | 4456 | AA | -
BR | 7114 | 7114 | P1A4L | B31.3 | 6 | 754-1 | 0 |  | 3 | CS-AAFHBB0 | 2 | 1 | 0 | 0 |  |  | FLANGE SO CL150 RF ASME B16.5 FS ASTM A105 |  | FALSE |  | 1 | SZ309S | - | N/A |  | 2"-HTF-65175-P1A4L-6-C2-1" | 65175-P1A4L-6 | 0 | 4456 | AA | -
BR | 7114 | 7114 | P1A4L | B31.3 | 6 | 754-2 | 0 |  | 6 | CS-AAFWBB0_XS | 1/2 | 1 | 0 | 0 |  |  | FLANGE WN CL150 RF ASME B16.5 XS FS ASTM A105 |  | FALSE |  | 1 | SZ309S | - | N/A |  | 2"-HTF-65175-P1A4L-6-C2-1" | 65175-P1A4L-6 | 0 | 4456 | AA | -
BR | 7114 | 7114 | P1A4L | B31.3 | 6 | 754-2 | 0 |  | A |  | 2 | 1 | 4.875 | 0.41 | CUTPIPE |  | PIPE BE ASME B36.10M SCH 80 CS, ASTM A106B SMLS |  | FALSE |  | 1 | SZ309S | - | N/A |  | 2"-HTF-65175-P1A4L-6-C2-1" | 65175-P1A4L-6 | 0 | 4456 | AA | -
BR | 7114 | 7114 | P1A4L | B31.3 | 6 | 754-2 | 0 |  | 3 | CS-AAEA200_XS | 2 | 1 | 0 | 0 |  |  | ELBOW, 90 DEG LR ASME B16.9 BW XS CS ASTM A234 GR WPB SMLS |  | FALSE |  | 1 | SZ309S | - | N/A |  | 2"-HTF-65175-P1A4L-6-C2-1" | 65175-P1A4L-6 | 0 | 4456 | AA | -
BR | 7114 | 7114 | P1A4L | B31.3 | 6 | 754-2 | 0 |  | 4 | CS-AAFWBB0_XS | 2 | 1 | 0 | 0 |  |  | FLANGE WN CL150 RF ASME B16.5 XS FS ASTM A105 |  | FALSE |  | 1 | SZ309S | - | N/A |  | 2"-HTF-65175-P1A4L-6-C2-1" | 65175-P1A4L-6 | 0 | 4456 | AA | -
BR | 7114 | 7114 | P1A4L | B31.3 | 6 | 754-2 | 0 |  | 5 | CS-AAFWBB0_XS | 2 | 1 | 0 | 0 |  |  | FLANGE WN CL150 RF ASME B16.5 XS FS ASTM A105 |  | FALSE |  | 1 | SZ309S | - | N/A |  | 2"-HTF-65175-P1A4L-6-C2-1" | 65175-P1A4L-6 | 0 | 4456 | AA | -
BR | 7114 | 7114 | P1A4L | B31.3 | 6 | 754-2 | 0 |  | 1 | CS-AAPA100_XS | 2 | 1 | 6 | 0 |  |  | PIPE BE ASME B36.10M SCH 80 CS, ASTM A106B SMLS |  | FALSE |  | 1 | SZ309S | - | N/A |  | 2"-HTF-65175-P1A4L-6-C2-1" | 65175-P1A4L-6 | 0 | 4456 | AA | -
BR | 7114 | 7114 | P1A4L | B31.3 | 6 | 754-2 | 0 |  | 2 | CS-NATW2X0_XS | 2X1/2 | 1 | 0 | 0 |  |  | WELDOLET MSS SP-97 XS FS ASTM A105 |  | FALSE |  | 1 | SZ309S | - | N/A |  | 2"-HTF-65175-P1A4L-6-C2-1" | 65175-P1A4L-6 | 0 | 4456 | AA | -
BR | 7114 | 7114 | P1A4L | B31.3 | 6 | 755-1 | 0 |  | B |  | 1 | 1 | 2.875 | 0.24 | CUTPIPE |  | PIPE BE SMLS ASME B36.10M SCH 80 CS, ASTM A106-B |  | FALSE |  | 1 | SZ307S | - | N/A |  | 3-HTF-65176-P1A4L-6-C2-1.5" | 65176-P1A4L-6 | 0 | 4456 | KN | -
BR | 7114 | 7114 | P1A4L | B31.3 | 6 | 755-1 | 0 |  | C |  | 1 | 1 | 12 | 1 | CUTPIPE |  | PIPE BE SMLS ASME B36.10M SCH 80 CS, ASTM A106-B |  | FALSE |  | 1 | SZ307S | - | N/A |  | 3-HTF-65176-P1A4L-6-C2-1.5" | 65176-P1A4L-6 | 0 | 4456 | KN | -
BR | 7114 | 7114 | P1A4L | B31.3 | 6 | 755-1 | 0 |  | 6 | CS-AAEA200_XS | 1 | 1 | 0 | 0 |  |  | ELBOW, 90 DEG LR ASME B16.9 BW XS CS ASTM A234 GR WPB SMLS |  | FALSE |  | 1 | SZ307S | - | N/A |  | 3-HTF-65176-P1A4L-6-C2-1.5" | 65176-P1A4L-6 | 0 | 4456 | KN | -
BR | 7114 | 7114 | P1A4L | B31.3 | 6 | 755-1 | 0 |  | 9 | CS-AAFHBB0 | 1 | 1 | 0 | 0 |  |  | FLANGE SO CL150 RF ASME B16.5 FS ASTM A105 |  | FALSE |  | 1 | SZ307S | - | N/A |  | 3-HTF-65176-P1A4L-6-C2-1.5" | 65176-P1A4L-6 | 0 | 4456 | KN | -
BR | 7114 | 7114 | P1A4L | B31.3 | 6 | 755-1 | 0 |  | 2 | CS-AAPA100_XS | 1 | 1 | 15.6 | 0 |  |  | PIPE BE SMLS ASME B36.10M SCH 80 CS, ASTM A106-B |  | FALSE |  | 1 | SZ307S | - | N/A |  | 3-HTF-65176-P1A4L-6-C2-1.5" | 65176-P1A4L-6 | 0 | 4456 | KN | -
BR | 7114 | 7114 | P1A4L | B31.3 | 6 | 755-1 | 0 |  | 8 | CS-AAFWBB0_XS | 2 | 1 | 0 | 0 |  |  | FLANGE WN CL150 RF ASME B16.5 XS FS ASTM A105 |  | FALSE |  | 1 | SZ307S | - | N/A |  | 3-HTF-65176-P1A4L-6-C2-1.5" | 65176-P1A4L-6 | 0 | 4456 | KN | -
BR | 7114 | 7114 | P1A4L | B31.3 | 6 | 755-1 | 0 |  | A |  | 3 | 1 | 27.125 | 2.26 | CUTPIPE |  | PIPE BE WELDED ASME B36.10M SCH 40 CS ASTM A53 GR B |  | FALSE |  | 1 | SZ307S | - | N/A |  | 3-HTF-65176-P1A4L-6-C2-1.5" | 65176-P1A4L-6 | 0 | 4456 | KN | -
BR | 7114 | 7114 | P1A4L | B31.3 | 6 | 755-1 | 0 |  | D |  | 3 | 1 | 86.75 | 7.23 | CUTPIPE |  | PIPE BE WELDED ASME B36.10M SCH 40 CS ASTM A53 GR B |  | FALSE |  | 1 | SZ307S | - | N/A |  | 3-HTF-65176-P1A4L-6-C2-1.5" | 65176-P1A4L-6 | 0 | 4456 | KN | -
BR | 7114 | 7114 | P1A4L | B31.3 | 6 | 755-1 | 0 |  | 1 | A53W-AAPS200_STD | 3 | 1 | 115.2 | 0 |  |  | PIPE BE WELDED ASME B36.10M SCH 40 CS ASTM A53 GR B |  | FALSE |  | 1 | SZ307S | - | N/A |  | 3-HTF-65176-P1A4L-6-C2-1.5" | 65176-P1A4L-6 | 0 | 4456 | KN | -
BR | 7114 | 7114 | P1A4L | B31.3 | 6 | 755-1 | 0 |  | 5 | CS-AAEA200_STD | 3 | 1 | 0 | 0 |  |  | ELBOW, 90 DEG LR ASME B16.9 BW STD WT CS ASTM A234 GR WPB SMLS |  | FALSE |  | 1 | SZ307S | - | N/A |  | 3-HTF-65176-P1A4L-6-C2-1.5" | 65176-P1A4L-6 | 0 | 4456 | KN | -
BR | 7114 | 7114 | P1A4L | B31.3 | 6 | 755-1 | 0 |  | 7 | CS-AAFHBB0 | 3 | 1 | 0 | 0 |  |  | FLANGE SO CL150 RF ASME B16.5 FS ASTM A105 |  | FALSE |  | 1 | SZ307S | - | N/A |  | 3-HTF-65176-P1A4L-6-C2-1.5" | 65176-P1A4L-6 | 0 | 4456 | KN | -
BR | 7114 | 7114 | P1A4L | B31.3 | 6 | 755-1 | 0 |  | 10 | SH-3-4-12 | 3 | 1 | 0 | 0 |  |  | SH-3-4-12 |  | FALSE |  | 1 | SZ307S | - | N/A |  | 3-HTF-65176-P1A4L-6-C2-1.5" | 65176-P1A4L-6 | 0 | 4456 | KN | -
BR | 7114 | 7114 | P1A4L | B31.3 | 6 | 755-1 | 0 |  | 4 | CS-NATW2X0_STDXXS | 3X1 | 1 | 0 | 0 |  |  | WELDOLET MSS SP-97 XS - BW STD WT X XS FS ASTM A105 |  | FALSE |  | 1 | SZ307S | - | N/A |  | 3-HTF-65176-P1A4L-6-C2-1.5" | 65176-P1A4L-6 | 0 | 4456 | KN | -
BR | 7114 | 7114 | P1A4L | B31.3 | 6 | 755-1 | 0 |  | 3 | CS-AARE200_STDXXS | 3X2 | 1 | 0 | 0 |  |  | REDUCER, ECC ASME B16.9 BW STD WT X XS CS ASTM A234 GR WPB SMLS |  | FALSE |  | 1 | SZ307S | - | N/A |  | 3-HTF-65176-P1A4L-6-C2-1.5" | 65176-P1A4L-6 | 0 | 4456 | KN | -
BR | 7114 | 7114 | P1A4L | B31.3 | 6 | 756-1 | 0 |  | A |  | 1 | 1 | 2.875 | 0.24 | CUTPIPE |  | PIPE BE ASME B36.10M SCH 80 CS, ASTM A106B SMLS |  | FALSE |  | 1 | SZ307S | - | N/A |  | 3-HTF-65176-P1A4L-6-C2-1.5" | 65176-P1A4L-6 | 0 | 4456 | KN | -
BR | 7114 | 7114 | P1A4L | B31.3 | 6 | 756-1 | 0 |  | B |  | 1 | 1 | 12 | 1 | CUTPIPE |  | PIPE BE ASME B36.10M SCH 80 CS, ASTM A106B SMLS |  | FALSE |  | 1 | SZ307S | - | N/A |  | 3-HTF-65176-P1A4L-6-C2-1.5" | 65176-P1A4L-6 | 0 | 4456 | KN | -
BR | 7114 | 7114 | P1A4L | B31.3 | 6 | 756-1 | 0 |  | 2 | A106-AAPA100_XS | 1 | 1 | 15.6 | 0 |  |  | PIPE BE ASME B36.10M SCH 80 CS, ASTM A106B SMLS |  | FALSE |  | 1 | SZ307S | - | N/A |  | 3-HTF-65176-P1A4L-6-C2-1.5" | 65176-P1A4L-6 | 0 | 4456 | KN | -
BR | 7114 | 7114 | P1A4L | B31.3 | 6 | 756-1 | 0 |  | 5 | CS-AAEA200_XS | 1 | 1 | 0 | 0 |  |  | ELBOW, 90 DEG LR ASME B16.9 BW XS CS ASTM A234 GR WPB SMLS |  | FALSE |  | 1 | SZ307S | - | N/A |  | 3-HTF-65176-P1A4L-6-C2-1.5" | 65176-P1A4L-6 | 0 | 4456 | KN | -
BR | 7114 | 7114 | P1A4L | B31.3 | 6 | 756-1 | 0 |  | 8 | CS-AAFHBB0 | 1 | 1 | 0 | 0 |  |  | FLANGE SO CL150 RF ASME B16.5 FS ASTM A105 |  | FALSE |  | 1 | SZ307S | - | N/A |  | 3-HTF-65176-P1A4L-6-C2-1.5" | 65176-P1A4L-6 | 0 | 4456 | KN | -
BR | 7114 | 7114 | P1A4L | B31.3 | 6 | 756-1 | 0 |  | 7 | CS-AAFWBB0_XS | 2 | 1 | 0 | 0 |  |  | FLANGE WN CL150 RF ASME B16.5 XS FS ASTM A105 |  | FALSE |  | 1 | SZ307S | - | N/A |  | 3-HTF-65176-P1A4L-6-C2-1.5" | 65176-P1A4L-6 | 0 | 4456 | KN | -
BR | 7114 | 7114 | P1A4L | B31.3 | 6 | 756-1 | 0 |  | C |  | 3 | 1 | 8.3125 | 0.69 | CUTPIPE |  | PIPE BE WELDED ASME B36.10M SCH 40 CS ASTM A53 GR B |  | FALSE |  | 1 | SZ307S | - | N/A |  | 3-HTF-65176-P1A4L-6-C2-1.5" | 65176-P1A4L-6 | 0 | 4456 | KN | -
BR | 7114 | 7114 | P1A4L | B31.3 | 6 | 756-1 | 0 |  | 1 | A53W-AAPS200_STD | 3 | 1 | 8.4 | 0 |  |  | PIPE BE WELDED ASME B36.10M SCH 40 CS ASTM A53 GR B |  | FALSE |  | 1 | SZ307S | - | N/A |  | 3-HTF-65176-P1A4L-6-C2-1.5" | 65176-P1A4L-6 | 0 | 4456 | KN | -
BR | 7114 | 7114 | P1A4L | B31.3 | 6 | 756-1 | 0 |  | 6 | CS-AAFHBB0 | 3 | 1 | 0 | 0 |  |  | FLANGE SO CL150 RF ASME B16.5 FS ASTM A105 |  | FALSE |  | 1 | SZ307S | - | N/A |  | 3-HTF-65176-P1A4L-6-C2-1.5" | 65176-P1A4L-6 | 0 | 4456 | KN | -
BR | 7114 | 7114 | P1A4L | B31.3 | 6 | 756-1 | 0 |  | 4 | CS-NATW2X0_STDXXS | 3X1 | 1 | 0 | 0 |  |  | WELDOLET MSS SP-97 XS - BW STD WT X XS FS ASTM A105 |  | FALSE |  | 1 | SZ307S | - | N/A |  | 3-HTF-65176-P1A4L-6-C2-1.5" | 65176-P1A4L-6 | 0 | 4456 | KN | -
BR | 7114 | 7114 | P1A4L | B31.3 | 6 | 756-1 | 0 |  | 3 | CS-AARE200_STDXXS | 3X2 | 1 | 0 | 0 |  |  | REDUCER, ECC ASME B16.9 BW STD WT X XS CS ASTM A234 GR WPB SMLS |  | FALSE |  | 1 | SZ307S | - | N/A |  | 3-HTF-65176-P1A4L-6-C2-1.5" | 65176-P1A4L-6 | 0 | 4456 | KN | -
BR | 7114 | 7114 | P1A4L | B31.3 | 6 | 756-2 | 0 |  | A |  | 3 | 1 | 33.625 | 2.8 | CUTPIPE |  | PIPE BE WELDED ASME B36.10M SCH 40 CS ASTM A53 GR B |  | FALSE |  | 1 | SZ307S | - | N/A |  | 3-HTF-65176-P1A4L-6-C2-1.5" | 65176-P1A4L-6 | 0 | 4456 | KN | -
BR | 7114 | 7114 | P1A4L | B31.3 | 6 | 756-2 | 0 |  | 1 | A53-AAPS200_STD | 3 | 1 | 33.6 | 0 |  |  | PIPE BE WELDED ASME B36.10M SCH 40 CS ASTM A53 GR B |  | FALSE |  | 1 | SZ307S | - | N/A |  | 3-HTF-65176-P1A4L-6-C2-1.5" | 65176-P1A4L-6 | 0 | 4456 | KN | -
BR | 7114 | 7114 | P1A4L | B31.3 | 6 | 756-2 | 0 |  | 5 | BS1A-3-2-19 | 3 | 1 | 0 | 0 |  |  | BS1A-3-2-19 |  | FALSE |  | 1 | SZ307S | - | N/A |  | 3-HTF-65176-P1A4L-6-C2-1.5" | 65176-P1A4L-6 | 0 | 4456 | KN | -
BR | 7114 | 7114 | P1A4L | B31.3 | 6 | 756-2 | 0 |  | 2 | CS-AAEA200_STD | 3 | 1 | 0 | 0 |  |  | ELBOW, 90 DEG LR ASME B16.9 BW STD WT CS ASTM A234 GR WPB |  | FALSE |  | 1 | SZ307S | - | N/A |  | 3-HTF-65176-P1A4L-6-C2-1.5" | 65176-P1A4L-6 | 0 | 4456 | KN | -
BR | 7114 | 7114 | P1A4L | B31.3 | 6 | 756-2 | 0 |  | 4 | CS-AAFHBB0 | 3 | 1 | 0 | 0 |  |  | FLANGE SO CL150 RF ASME B16.5 FS ASTM A105 |  | FALSE |  | 1 | SZ307S | - | N/A |  | 3-HTF-65176-P1A4L-6-C2-1.5" | 65176-P1A4L-6 | 0 | 4456 | KN | -
BR | 7114 | 7114 | P1A4L | B31.3 | 6 | 756-2 | 0 |  | 3 | CS-AAFWBB0_STD | 3 | 1 | 0 | 0 |  |  | FLANGE WN CL150 RF ASME B16.5 STD WT FS ASTM A105 |  | FALSE |  | 1 | SZ307S | - | N/A |  | 3-HTF-65176-P1A4L-6-C2-1.5" | 65176-P1A4L-6 | 0 | 4456 | KN | -
BR | 7114 | 7114 | P1A4L | B31.3 | 6 | 757-1 | 0 |  | 6 | CS-AAFWBB0_XS | 2 | 1 | 0 | 0 |  |  | FLANGE WN CL150 RF ASME B16.5 XS FS ASTM A105 |  | FALSE |  | 1 | SZ307S | - | N/A |  | 4"-HTF-65177-P1A4L-6-C2-2" | 65177-P1A4L-6 | 0 | 4456 | AA | -
BR | 7114 | 7114 | P1A4L | B31.3 | 6 | 757-1 | 0 |  | A |  | 4 | 1 | 4.5625 | 0.38 | CUTPIPE |  | PIPE BE WELDED ASME B36.10M SCH 40 CS ASTM A106-B |  | FALSE |  | 1 | SZ307S | - | N/A |  | 4"-HTF-65177-P1A4L-6-C2-2" | 65177-P1A4L-6 | 0 | 4456 | AA | -
BR | 7114 | 7114 | P1A4L | B31.3 | 6 | 757-1 | 0 |  | 1 | A53-AAPS200_STD | 4 | 1 | 4.8 | 0 |  |  | PIPE BE WELDED ASME B36.10M SCH 40 CS ASTM A106-B |  | FALSE |  | 1 | SZ307S | - | N/A |  | 4"-HTF-65177-P1A4L-6-C2-2" | 65177-P1A4L-6 | 0 | 4456 | AA | -
BR | 7114 | 7114 | P1A4L | B31.3 | 6 | 757-1 | 0 |  | 7 | BS2-4-2-36 | 4 | 1 | 0 | 0 |  |  | BS1-4-2-36 |  | FALSE |  | 1 | SZ307S | - | N/A |  | 4"-HTF-65177-P1A4L-6-C2-2" | 65177-P1A4L-6 | 0 | 4456 | AA | -
BR | 7114 | 7114 | P1A4L | B31.3 | 6 | 757-1 | 0 |  | 3 | CS-AAEA200_STD | 4 | 1 | 0 | 0 |  |  | ELBOW, 90 DEG LR ASME B16.9 BW STD WT CS ASTM A234 GR WPB |  | FALSE |  | 1 | SZ307S | - | N/A |  | 4"-HTF-65177-P1A4L-6-C2-2" | 65177-P1A4L-6 | 0 | 4456 | AA | -
BR | 7114 | 7114 | P1A4L | B31.3 | 6 | 757-1 | 0 |  | 4 | CS-AAEA200_STD | 4 | 1 | 0 | 0 |  |  | ELBOW, 90 DEG LR ASME B16.9 BW STD WT CS ASTM A234 GR WPB |  | FALSE |  | 1 | SZ307S | - | N/A |  | 4"-HTF-65177-P1A4L-6-C2-2" | 65177-P1A4L-6 | 0 | 4456 | AA | -
BR | 7114 | 7114 | P1A4L | B31.3 | 6 | 757-1 | 0 |  | 5 | CS-AAFWBB0_STD | 4 | 1 | 0 | 0 |  |  | FLANGE WN CL150 RF ASME B16.5 STD WT FS ASTM A105 |  | FALSE |  | 1 | SZ307S | - | N/A |  | 4"-HTF-65177-P1A4L-6-C2-2" | 65177-P1A4L-6 | 0 | 4456 | AA | -
BR | 7114 | 7114 | P1A4L | B31.3 | 6 | 757-1 | 0 |  | 2 | CS-AARC200_STD X XS | 4X2 | 1 | 0 | 0 |  |  | REDUCER, CONC ASME B16.9 BW STD WT X XS CS ASTM A234 GR WPB |  | FALSE |  | 1 | SZ307S | - | N/A |  | 4"-HTF-65177-P1A4L-6-C2-2" | 65177-P1A4L-6 | 0 | 4456 | AA | -
BR | 7114 | 7114 | P1A4L | B31.3 | 6 | 757-2 | 0 |  | 3 | CS-00NPB0L_XS | 1/2 | 1 | 0 | 0 |  |  | NIPPLE PBE 3" LONG XS SMLS CS, ASTM A587 |  | FALSE |  | 1 | SZ307S | - | N/A |  | 4"-HTF-65177-P1A4L-6-C2-2" | 65177-P1A4L-6 | 0 | 4456 | AA | -
BR | 7114 | 7114 | P1A4L | B31.3 | 6 | 757-2 | 0 |  | 6 | CS-AAFHBB0 | 1/2 | 1 | 0 | 0 |  |  | FLANGE SO CL150 RF ASME B16.5 FS ASTM A105 |  | FALSE |  | 1 | SZ307S | - | N/A |  | 4"-HTF-65177-P1A4L-6-C2-2" | 65177-P1A4L-6 | 0 | 4456 | AA | -
BR | 7114 | 7114 | P1A4L | B31.3 | 6 | 757-2 | 0 |  | A |  | 4 | 1 | 12.125 | 1.01 | CUTPIPE |  | PIPE BE WELDED ASME B36.10M SCH 40 CS ASTM A53 GR B |  | FALSE |  | 1 | SZ307S | - | N/A |  | 4"-HTF-65177-P1A4L-6-C2-2" | 65177-P1A4L-6 | 0 | 4456 | AA | -
BR | 7114 | 7114 | P1A4L | B31.3 | 6 | 757-2 | 0 |  | 1 | A53-AAPS200_STD | 4 | 1 | 12 | 0 |  |  | PIPE BE WELDED ASME B36.10M SCH 40 CS ASTM A53 GR B |  | FALSE |  | 1 | SZ307S | - | N/A |  | 4"-HTF-65177-P1A4L-6-C2-2" | 65177-P1A4L-6 | 0 | 4456 | AA | -
BR | 7114 | 7114 | P1A4L | B31.3 | 6 | 757-2 | 0 |  | 4 | CS-AAFHBB0 | 4 | 1 | 0 | 0 |  |  | FLANGE SO CL150 RF ASME B16.5 FS ASTM A105 |  | FALSE |  | 1 | SZ307S | - | N/A |  | 4"-HTF-65177-P1A4L-6-C2-2" | 65177-P1A4L-6 | 0 | 4456 | AA | -
BR | 7114 | 7114 | P1A4L | B31.3 | 6 | 757-2 | 0 |  | 5 | CS-AAFHBB0 | 4 | 1 | 0 | 0 |  |  | FLANGE SO CL150 RF ASME B16.5 FS ASTM A105 |  | FALSE |  | 1 | SZ307S | - | N/A |  | 4"-HTF-65177-P1A4L-6-C2-2" | 65177-P1A4L-6 | 0 | 4456 | AA | -
BR | 7114 | 7114 | P1A4L | B31.3 | 6 | 757-2 | 0 |  | 2 | CS-NATW2X0_STD X XS | 4X1/2 | 1 | 0 | 0 |  |  | WELDOLET MSS SP-97 XS - BW STD WT X XS FS ASTM A105 |  | FALSE |  | 1 | SZ307S | - | N/A |  | 4"-HTF-65177-P1A4L-6-C2-2" | 65177-P1A4L-6 | 0 | 4456 | AA | -
BR | 7114 | 7114 | P1A4L | B31.3 | 6 | 757-3 | 0 |  | A |  | 4 | 1 | 59.4375 | 4.95 | CUTPIPE |  | PIPE BE WELDED ASME B36.10M SCH 40 CS ASTM A53 GR B |  | FALSE |  | 1 | SZ307S | - | N/A |  | 4"-HTF-65177-P1A4L-6-C2-2" | 65177-P1A4L-6 | 0 | 4456 | AA | -
BR | 7114 | 7114 | P1A4L | B31.3 | 6 | 757-3 | 0 |  | 1 | A53-AAPS200_STD | 4 | 1 | 60 | 0 |  |  | PIPE BE WELDED ASME B36.10M SCH 40 CS ASTM A53 GR B |  | FALSE |  | 1 | SZ307S | - | N/A |  | 4"-HTF-65177-P1A4L-6-C2-2" | 65177-P1A4L-6 | 0 | 4456 | AA | -
BR | 7114 | 7114 | P1A4L | B31.3 | 6 | 757-3 | 0 |  | 3 | CS-AAFHBB0 | 4 | 1 | 0 | 0 |  |  | FLANGE SO CL150 RF ASME B16.5 FS ASTM A105 |  | FALSE |  | 1 | SZ307S | - | N/A |  | 4"-HTF-65177-P1A4L-6-C2-2" | 65177-P1A4L-6 | 0 | 4456 | AA | -
BR | 7114 | 7114 | P1A4L | B31.3 | 6 | 757-3 | 0 |  | 4 | CS-AAFHBB0 | 4 | 1 | 0 | 0 |  |  | FLANGE SO CL150 RF ASME B16.5 FS ASTM A105 |  | FALSE |  | 1 | SZ307S | - | N/A |  | 4"-HTF-65177-P1A4L-6-C2-2" | 65177-P1A4L-6 | 0 | 4456 | AA | -
BR | 7114 | 7114 | P1A4L | B31.3 | 6 | 757-3 | 0 |  | 2 | CS-NATY530_3000 | 4X3/4 | 1 | 0 | 0 |  |  | THREDOLET MSS SP-97 CL3000 FS ASTM A105 |  | FALSE |  | 1 | SZ307S | - | N/A |  | 4"-HTF-65177-P1A4L-6-C2-2" | 65177-P1A4L-6 | 0 | 4456 | AA | -
BR | 7114 | 7114 | P1A4L | B31.3 | 6 | 758-1 | 0 |  | A |  | 4 | 1 | 16.75 | 1.4 | CUTPIPE |  | PIPE BE WELDED ASME B36.10M SCH 40 CS ASTM A53 GR B |  | FALSE |  | 1 | SZ307S | - | N/A |  | 4-HTF-65180-P1A4L-6-C2-2" | 65180-P1A4L-6 | 0 | 4456 | KN | -
BR | 7114 | 7114 | P1A4L | B31.3 | 6 | 758-1 | 0 |  | 1 | A53-AAPS200_STD | 4 | 1 | 16.8 | 0 |  |  | PIPE BE WELDED ASME B36.10M SCH 40 CS ASTM A53 GR B |  | FALSE |  | 1 | SZ307S | - | N/A |  | 4-HTF-65180-P1A4L-6-C2-2" | 65180-P1A4L-6 | 0 | 4456 | KN | -
BR | 7114 | 7114 | P1A4L | B31.3 | 6 | 758-1 | 0 |  | 4 | BS2A-4-2-15 | 4 | 1 | 0 | 0 |  |  | BS2A-4-2-15 |  | FALSE |  | 1 | SZ307S | - | N/A |  | 4-HTF-65180-P1A4L-6-C2-2" | 65180-P1A4L-6 | 0 | 4456 | KN | -
BR | 7114 | 7114 | P1A4L | B31.3 | 6 | 758-1 | 0 |  | 2 | CS-AAFHBB0 | 4 | 1 | 0 | 0 |  |  | FLANGE SO CL150 RF ASME B16.5 FS ASTM A105 |  | FALSE |  | 1 | SZ307S | - | N/A |  | 4-HTF-65180-P1A4L-6-C2-2" | 65180-P1A4L-6 | 0 | 4456 | KN | -
BR | 7114 | 7114 | P1A4L | B31.3 | 6 | 758-1 | 0 |  | 3 | CS-AAFHBB0 | 4 | 1 | 0 | 0 |  |  | FLANGE SO CL150 RF ASME B16.5 FS ASTM A105 |  | FALSE |  | 1 | SZ307S | - | N/A |  | 4-HTF-65180-P1A4L-6-C2-2" | 65180-P1A4L-6 | 0 | 4456 | KN | -
BR | 7114 | 7114 | P1B43BL | B31.3 | 6 | 759-1 | 0 |  | A |  | 1/2 | 1 | 142.75 | 11.9 | CUTPIPE |  | PIPE BE WELDED ASME B36.19M SCH 10S SS ASTM A312 GR TP316/316L |  | FALSE |  | 1 | NONE | - | N/A |  | 1/2"-DM-65192-P1B43BL-6 | 65192-P1B43BL-6 | 0 | 4456 | KN | -
BR | 7114 | 7114 | P1B43BL | B31.3 | 6 | 759-1 | 0 |  | 2 | 316-AAEA200_10S | 1/2 | 1 | 0 | 0 |  |  | ELBOW, 90 DEG LR ASME B16.9 BW SCH 10S SS ASTM A403 GR WP316/316L WELDED |  | FALSE |  | 1 | NONE | - | N/A |  | 1/2"-DM-65192-P1B43BL-6 | 65192-P1B43BL-6 | 0 | 4456 | KN | -
BR | 7114 | 7114 | P1B43BL | B31.3 | 6 | 759-1 | 0 |  | 3 | 316-AAFWBB0_10S | 1/2 | 1 | 0 | 0 |  |  | FLANGE WN CL150 RF ASME B16.5 SCH 10S FORGED SS ASTM A182 GR F316 / 316L |  | FALSE |  | 1 | NONE | - | N/A |  | 1/2"-DM-65192-P1B43BL-6 | 65192-P1B43BL-6 | 0 | 4456 | KN | -
BR | 7114 | 7114 | P1B43BL | B31.3 | 6 | 759-1 | 0 |  | 1 | 316-AAPS200_10S | 1/2 | 1 | 142.8 | 0 |  |  | PIPE BE WELDED ASME B36.19M SCH 10S SS ASTM A312 GR TP316/316L |  | FALSE |  | 1 | NONE | - | N/A |  | 1/2"-DM-65192-P1B43BL-6 | 65192-P1B43BL-6 | 0 | 4456 | KN | -
BR | 7114 | 7114 | P1B43BL | B31.3 | 6 | 759-2 | 0 |  | B |  | 1/2 | 1 | 14 | 1.17 | CUTPIPE |  | PIPE BE WELDED ASME B36.19M SCH 10S SS ASTM A312 GR TP316/316L |  | FALSE |  | 1 | NONE | - | N/A |  | 1/2"-DM-65192-P1B43BL-6 | 65192-P1B43BL-6 | 0 | 4456 | KN | -
BR | 7114 | 7114 | P1B43BL | B31.3 | 6 | 759-2 | 0 |  | C |  | 1/2 | 1 | 18 | 1.5 | CUTPIPE |  | PIPE BE WELDED ASME B36.19M SCH 10S SS ASTM A312 GR TP316/316L |  | FALSE |  | 1 | NONE | - | N/A |  | 1/2"-DM-65192-P1B43BL-6 | 65192-P1B43BL-6 | 0 | 4456 | KN | -
BR | 7114 | 7114 | P1B43BL | B31.3 | 6 | 759-2 | 0 |  | A |  | 1/2 | 1 | 18.9375 | 1.58 | CUTPIPE |  | PIPE BE WELDED ASME B36.19M SCH 10S SS ASTM A312 GR TP316/316L |  | FALSE |  | 1 | NONE | - | N/A |  | 1/2"-DM-65192-P1B43BL-6 | 65192-P1B43BL-6 | 0 | 4456 | KN | -
BR | 7114 | 7114 | P1B43BL | B31.3 | 6 | 759-2 | 0 |  | D |  | 1/2 | 1 | 97.25 | 8.1 | CUTPIPE |  | PIPE BE WELDED ASME B36.19M SCH 10S SS ASTM A312 GR TP316/316L |  | FALSE |  | 1 | NONE | - | N/A |  | 1/2"-DM-65192-P1B43BL-6 | 65192-P1B43BL-6 | 0 | 4456 | KN | -
BR | 7114 | 7114 | P1B43BL | B31.3 | 6 | 759-2 | 0 |  | 2 | 316-AAEA200_10S | 1/2 | 1 | 0 | 0 |  |  | ELBOW, 90 DEG LR ASME B16.9 BW SCH 10S SS ASTM A403 GR WP316/316L WELDED |  | FALSE |  | 1 | NONE | - | N/A |  | 1/2"-DM-65192-P1B43BL-6 | 65192-P1B43BL-6 | 0 | 4456 | KN | -
BR | 7114 | 7114 | P1B43BL | B31.3 | 6 | 759-2 | 0 |  | 3 | 316-AAEA200_10S | 1/2 | 1 | 0 | 0 |  |  | ELBOW, 90 DEG LR ASME B16.9 BW SCH 10S SS ASTM A403 GR WP316/316L WELDED |  | FALSE |  | 1 | NONE | - | N/A |  | 1/2"-DM-65192-P1B43BL-6 | 65192-P1B43BL-6 | 0 | 4456 | KN | -
BR | 7114 | 7114 | P1B43BL | B31.3 | 6 | 759-2 | 0 |  | 4 | 316-AAEA200_10S | 1/2 | 1 | 0 | 0 |  |  | ELBOW, 90 DEG LR ASME B16.9 BW SCH 10S SS ASTM A403 GR WP316/316L WELDED |  | FALSE |  | 1 | NONE | - | N/A |  | 1/2"-DM-65192-P1B43BL-6 | 65192-P1B43BL-6 | 0 | 4456 | KN | -
BR | 7114 | 7114 | P1B43BL | B31.3 | 6 | 759-2 | 0 |  | 5 | 316-AAFWBB0_10S | 1/2 | 1 | 0 | 0 |  |  | FLANGE WN CL150 RF ASME B16.5 SCH 10S FORGED SS ASTM A182 GR F316 / 316L |  | FALSE |  | 1 | NONE | - | N/A |  | 1/2"-DM-65192-P1B43BL-6 | 65192-P1B43BL-6 | 0 | 4456 | KN | -
BR | 7114 | 7114 | P1B43BL | B31.3 | 6 | 759-2 | 0 |  | 1 | 316-AAPS200_10S | 1/2 | 1 | 148.8 | 0 |  |  | PIPE BE WELDED ASME B36.19M SCH 10S SS ASTM A312 GR TP316/316L |  | FALSE |  | 1 | NONE | - | N/A |  | 1/2"-DM-65192-P1B43BL-6 | 65192-P1B43BL-6 | 0 | 4456 | KN | -
BR | 7114 | 7114 | P1B43BL | B31.3 | 6 | 76-1 | 0 |  | A |  | 1 | 1 | 11.6875 | 0.97 | CUTPIPE |  | PIPE BE WELDED ASME B36.19M SCH 10S SS ASTM A312 GR TP316/316L |  | FALSE |  | 1 | NONE | - | N/A |  | 1.5-FS-64130-P1B43L-6-C2-1" | 64130-P1B43BL-6 | 0 | 4456 | KN | -
BR | 7114 | 7114 | P1B43BL | B31.3 | 6 | 76-1 | 0 |  | 2 | 316-AAEA200_10S | 1 | 1 | 0 | 0 |  |  | ELBOW, 90 DEG LR ASME B16.9 BW SCH 10S SS ASTM A403 GR WP316/316L WELDED |  | FALSE |  | 1 | NONE | - | N/A |  | 1.5-FS-64130-P1B43L-6-C2-1" | 64130-P1B43BL-6 | 0 | 4456 | KN | -
BR | 7114 | 7114 | P1B43BL | B31.3 | 6 | 76-1 | 0 |  | 3 | 316-AAFWBB0_10S | 1 | 1 | 0 | 0 |  |  | FLANGE WN CL150 RF ASME B16.5 SCH 10S FORGED SS ASTM A182 GR F316 / 316L |  | FALSE |  | 1 | NONE | - | N/A |  | 1.5-FS-64130-P1B43L-6-C2-1" | 64130-P1B43BL-6 | 0 | 4456 | KN | -
BR | 7114 | 7114 | P1B43BL | B31.3 | 6 | 76-1 | 0 |  | 4 | 316-AAFWBB0_10S | 1 | 1 | 0 | 0 |  |  | FLANGE WN CL150 RF ASME B16.5 SCH 10S FORGED SS ASTM A182 GR F316 / 316L |  | FALSE |  | 1 | NONE | - | N/A |  | 1.5-FS-64130-P1B43L-6-C2-1" | 64130-P1B43BL-6 | 0 | 4456 | KN | -
BR | 7114 | 7114 | P1B43BL | B31.3 | 6 | 76-1 | 0 |  | 1 | 316-AAPS200_10S | 1 | 1 | 12 | 0 |  |  | PIPE BE WELDED ASME B36.19M SCH 10S SS ASTM A312 GR TP316/316L |  | FALSE |  | 1 | NONE | - | N/A |  | 1.5-FS-64130-P1B43L-6-C2-1" | 64130-P1B43BL-6 | 0 | 4456 | KN | -
BR | 7114 | 7114 | P1B43BL | B31.3 | 6 | 76-2 | 0 |  | 4 | 316-AAFWBB0_10S | 1 | 1 | 0 | 0 |  |  | FLANGE WN CL150 RF ASME B16.5 SCH 10S FORGED SS ASTM A182 GR F316 / 316L |  | FALSE |  | 1 | NONE | - | N/A |  | 1.5-FS-64130-P1B43L-6-C2-1" | 64130-P1B43BL-6 | 0 | 4456 | KN | -
BR | 7114 | 7114 | P1B43BL | B31.3 | 6 | 76-2 | 0 |  | 5 | 316-AAFWBB0_10S | 1 | 1 | 0 | 0 |  |  | FLANGE WN CL150 RF ASME B16.5 SCH 10S FORGED SS ASTM A182 GR F316 / 316L |  | FALSE |  | 1 | NONE | - | N/A |  | 1.5-FS-64130-P1B43L-6-C2-1" | 64130-P1B43BL-6 | 0 | 4456 | KN | -
BR | 7114 | 7114 | P1B43BL | B31.3 | 6 | 76-2 | 0 |  | 3 | 316-AAFWBB0_10S | 1 1/2 | 1 | 0 | 0 |  |  | FLANGE WN CL150 RF ASME B16.5 SCH 10S FORGED SS ASTM A182 GR F316 / 316L |  | FALSE |  | 1 | NONE | - | N/A |  | 1.5-FS-64130-P1B43L-6-C2-1" | 64130-P1B43BL-6 | 0 | 4456 | KN | -
BR | 7114 | 7114 | P1B43BL | B31.3 | 6 | 76-2 | 0 |  | 1 | 316-AARC200_10S | 1 1/2X1 | 1 | 0 | 0 |  |  | REDUCER, CONC ASME B16.9 BW SCH 10S SS ASTM A403 GR WP316/316L WELDED |  | FALSE |  | 1 | NONE | - | N/A |  | 1.5-FS-64130-P1B43L-6-C2-1" | 64130-P1B43BL-6 | 0 | 4456 | KN | -
BR | 7114 | 7114 | P1B43BL | B31.3 | 6 | 76-2 | 0 |  | 2 | 316-AATA200_10S | 1X1 | 1 | 0 | 0 |  |  | TEE, ASME B16.9 BW SCH 10S SS ASTM A403 GR WP316/316L WELDED |  | FALSE |  | 1 | NONE | - | N/A |  | 1.5-FS-64130-P1B43L-6-C2-1" | 64130-P1B43BL-6 | 0 | 4456 | KN | -
BR | 7114 | 7114 | P1B43BL | B31.3 | 6 | 76-3 | 0 |  | 1 | 316-AAFBBB0 | 1 | 1 | 0 | 0 |  |  | FLANGE BLIND CL150 RF ASME B16.5 FORGED SS ASTM A182 GR F316 / 316L |  | FALSE |  | 1 | NONE | - | N/A |  | 1.5-FS-64130-P1B43L-6-C2-1" | 64130-P1B43BL-6 | 0 | 4456 | KN | -
BR | 7114 | 7114 | P1B43BL | B31.3 | 6 | 760-1 | 0 |  | B |  | 1/2 | 1 | 7.25 | 0.6 | CUTPIPE |  | PIPE BE WELDED ASME B36.19M SCH 10S SS ASTM A312 GR TP316/316L |  | FALSE |  | 1 | NONE | - | N/A |  | 1/2"-DM-65193-P1B46BL-6 | 65193-P1B43BL-6 | 0 | 4456 | KN | -
BR | 7114 | 7114 | P1B43BL | B31.3 | 6 | 760-1 | 0 |  | A |  | 1/2 | 1 | 20 | 1.67 | CUTPIPE |  | PIPE BE WELDED ASME B36.19M SCH 10S SS ASTM A312 GR TP316/316L |  | FALSE |  | 1 | NONE | - | N/A |  | 1/2"-DM-65193-P1B46BL-6 | 65193-P1B43BL-6 | 0 | 4456 | KN | -
BR | 7114 | 7114 | P1B43BL | B31.3 | 6 | 760-1 | 0 |  | C |  | 1/2 | 1 | 98.75 | 8.23 | CUTPIPE |  | PIPE BE WELDED ASME B36.19M SCH 10S SS ASTM A312 GR TP316/316L |  | FALSE |  | 1 | NONE | - | N/A |  | 1/2"-DM-65193-P1B46BL-6 | 65193-P1B43BL-6 | 0 | 4456 | KN | -
BR | 7114 | 7114 | P1B43BL | B31.3 | 6 | 760-1 | 0 |  | 2 | 316-AAEA200_10S | 1/2 | 1 | 0 | 0 |  |  | ELBOW, 90 DEG LR ASME B16.9 BW SCH 10S SS ASTM A403 GR WP316/316L WELDED |  | FALSE |  | 1 | NONE | - | N/A |  | 1/2"-DM-65193-P1B46BL-6 | 65193-P1B43BL-6 | 0 | 4456 | KN | -
BR | 7114 | 7114 | P1B43BL | B31.3 | 6 | 760-1 | 0 |  | 3 | 316-AAEA200_10S | 1/2 | 1 | 0 | 0 |  |  | ELBOW, 90 DEG LR ASME B16.9 BW SCH 10S SS ASTM A403 GR WP316/316L WELDED |  | FALSE |  | 1 | NONE | - | N/A |  | 1/2"-DM-65193-P1B46BL-6 | 65193-P1B43BL-6 | 0 | 4456 | KN | -
BR | 7114 | 7114 | P1B43BL | B31.3 | 6 | 760-1 | 0 |  | 4 | 316-AAEA200_10S | 1/2 | 1 | 0 | 0 |  |  | ELBOW, 90 DEG LR ASME B16.9 BW SCH 10S SS ASTM A403 GR WP316/316L WELDED |  | FALSE |  | 1 | NONE | - | N/A |  | 1/2"-DM-65193-P1B46BL-6 | 65193-P1B43BL-6 | 0 | 4456 | KN | -
BR | 7114 | 7114 | P1B43BL | B31.3 | 6 | 760-1 | 0 |  | 5 | 316-AAFWBB0_10S | 1/2 | 1 | 0 | 0 |  |  | FLANGE WN CL150 RF ASME B16.5 SCH 10S FORGED SS ASTM A182 GR F316 / 316L |  | FALSE |  | 1 | NONE | - | N/A |  | 1/2"-DM-65193-P1B46BL-6 | 65193-P1B43BL-6 | 0 | 4456 | KN | -
BR | 7114 | 7114 | P1B43BL | B31.3 | 6 | 760-1 | 0 |  | 1 | 316-AAPS200_10S | 1/2 | 1 | 126 | 0 |  |  | PIPE BE WELDED ASME B36.19M SCH 10S SS ASTM A312 GR TP316/316L |  | FALSE |  | 1 | NONE | - | N/A |  | 1/2"-DM-65193-P1B46BL-6 | 65193-P1B43BL-6 | 0 | 4456 | KN | -
BR | 7114 | 7114 | P1B43BL | B31.3 | 6 | 760-2 | 0 |  | A |  | 1/2 | 1 | 18.9375 | 1.58 | CUTPIPE |  | PIPE BE WELDED ASME B36.19M SCH 10S SS ASTM A312 GR TP316/316L |  | FALSE |  | 1 | NONE | - | N/A |  | 1/2"-DM-65193-P1B46BL-6 | 65193-P1B43BL-6 | 0 | 4456 | KN | -
BR | 7114 | 7114 | P1B43BL | B31.3 | 6 | 760-2 | 0 |  | B |  | 1/2 | 1 | 245.375 | 20.45 | CUTPIPE |  | PIPE BE WELDED ASME B36.19M SCH 10S SS ASTM A312 GR TP316/316L |  | FALSE |  | 1 | NONE | - | N/A |  | 1/2"-DM-65193-P1B46BL-6 | 65193-P1B43BL-6 | 0 | 4456 | KN | -
BR | 7114 | 7114 | P1B43BL | B31.3 | 6 | 760-2 | 0 |  | 2 | 316-AAEA200_10S | 1/2 | 1 | 0 | 0 |  |  | ELBOW, 90 DEG LR ASME B16.9 BW SCH 10S SS ASTM A403 GR WP316/316L WELDED |  | FALSE |  | 1 | NONE | - | N/A |  | 1/2"-DM-65193-P1B46BL-6 | 65193-P1B43BL-6 | 0 | 4456 | KN | -
BR | 7114 | 7114 | P1B43BL | B31.3 | 6 | 760-2 | 0 |  | 3 | 316-AAFWBB0_10S | 1/2 | 1 | 0 | 0 |  |  | FLANGE WN CL150 RF ASME B16.5 SCH 10S FORGED SS ASTM A182 GR F316 / 316L |  | FALSE |  | 1 | NONE | - | N/A |  | 1/2"-DM-65193-P1B46BL-6 | 65193-P1B43BL-6 | 0 | 4456 | KN | -
BR | 7114 | 7114 | P1B43BL | B31.3 | 6 | 760-2 | 0 |  | 1 | 316-AAPS200_10S | 1/2 | 1 | 265.2 | 0 |  |  | PIPE BE WELDED ASME B36.19M SCH 10S SS ASTM A312 GR TP316/316L |  | FALSE |  | 1 | NONE | - | N/A |  | 1/2"-DM-65193-P1B46BL-6 | 65193-P1B43BL-6 | 0 | 4456 | KN | -
BR | 7114 | 7114 | P1B43BL | B31.3 | 6 | 761-1 | 0 |  | 1 | 316-AAFBBB0 | 1/2 | 1 | 0 | 0 |  |  | FLANGE BLIND CL150 RF ASME B16.5 FORGED SS ASTM A182 GR F316 / 316L |  | FALSE |  | 1 | NONE | - | N/A |  | 1/2"-DM-65195-P1B43BL-6 | 65195-P1B43BL-6 | 0 | 4456 | KN | -
BR | 7114 | 7114 | P1B43BL | B31.3 | 6 | 762-1 | 0 |  | 1 | 316-AAFBBB0 | 1/2 | 1 | 0 | 0 |  |  | FLANGE BLIND CL150 RF ASME B16.5 FORGED SS ASTM A182 GR F316 / 316L |  | FALSE |  | 1 | NONE | - | N/A |  | 1/2"-DM-65196-P1B43BL-6 | 65196-P1B43BL-6 | 0 | 4456 | KN | -
BR | 7114 | 7114 | P1B43BL | B31.3 | 6 | 763-1 | 0 |  | 1 | 316-AAFBBB0 | 1/2 | 1 | 0 | 0 |  |  | FLANGE BLIND CL150 RF ASME B16.5 FORGED SS ASTM A182 GR F316 / 316L |  | FALSE |  | 1 | NONE | - | N/A |  | 1/2"-DM-65197-P1B43BL-6 | 65197-P1B43BL-6 | 0 | 4456 | KN | -
BR | 7114 | 7114 | P1B43BL | B31.3 | 6 | 764-1 | 0 |  | D |  | 1/2 | 1 | 3.5 | 0.29 | CUTPIPE |  | PIPE BE WELDED ASME B36.19M SCH 10S SS ASTM A312 GR TP316/316L |  | FALSE |  | 1 | NONE | - | N/A |  | 1/2"-DM-65198-P1B43BL-6 | 65198-P1B43BL-6 | 0 | 4456 | KN | -
BR | 7114 | 7114 | P1B43BL | B31.3 | 6 | 764-1 | 0 |  | A |  | 1/2 | 1 | 18.875 | 1.57 | CUTPIPE |  | PIPE BE WELDED ASME B36.19M SCH 10S SS ASTM A312 GR TP316/316L |  | FALSE |  | 1 | NONE | - | N/A |  | 1/2"-DM-65198-P1B43BL-6 | 65198-P1B43BL-6 | 0 | 4456 | KN | -
BR | 7114 | 7114 | P1B43BL | B31.3 | 6 | 764-1 | 0 |  | B |  | 1/2 | 1 | 29.25 | 2.44 | CUTPIPE |  | PIPE BE WELDED ASME B36.19M SCH 10S SS ASTM A312 GR TP316/316L |  | FALSE |  | 1 | NONE | - | N/A |  | 1/2"-DM-65198-P1B43BL-6 | 65198-P1B43BL-6 | 0 | 4456 | KN | -
BR | 7114 | 7114 | P1B43BL | B31.3 | 6 | 764-1 | 0 |  | E |  | 1/2 | 1 | 53.3125 | 4.44 | CUTPIPE |  | PIPE BE WELDED ASME B36.19M SCH 10S SS ASTM A312 GR TP316/316L |  | FALSE |  | 1 | NONE | - | N/A |  | 1/2"-DM-65198-P1B43BL-6 | 65198-P1B43BL-6 | 0 | 4456 | KN | -
BR | 7114 | 7114 | P1B43BL | B31.3 | 6 | 764-1 | 0 |  | C |  | 1/2 | 1 | 60.875 | 5.07 | CUTPIPE |  | PIPE BE WELDED ASME B36.19M SCH 10S SS ASTM A312 GR TP316/316L |  | FALSE |  | 1 | NONE | - | N/A |  | 1/2"-DM-65198-P1B43BL-6 | 65198-P1B43BL-6 | 0 | 4456 | KN | -
BR | 7114 | 7114 | P1B43BL | B31.3 | 6 | 764-1 | 0 |  | 2 | 316-AAEA200_10S | 1/2 | 1 | 0 | 0 |  |  | ELBOW, 90 DEG LR ASME B16.9 BW SCH 10S SS ASTM A403 GR WP316/316L WELDED |  | FALSE |  | 1 | NONE | - | N/A |  | 1/2"-DM-65198-P1B43BL-6 | 65198-P1B43BL-6 | 0 | 4456 | KN | -
BR | 7114 | 7114 | P1B43BL | B31.3 | 6 | 764-1 | 0 |  | 3 | 316-AAEA200_10S | 1/2 | 1 | 0 | 0 |  |  | ELBOW, 90 DEG LR ASME B16.9 BW SCH 10S SS ASTM A403 GR WP316/316L WELDED |  | FALSE |  | 1 | NONE | - | N/A |  | 1/2"-DM-65198-P1B43BL-6 | 65198-P1B43BL-6 | 0 | 4456 | KN | -
BR | 7114 | 7114 | P1B43BL | B31.3 | 6 | 764-1 | 0 |  | 4 | 316-AAEC200_10S | 1/2 | 1 | 0 | 0 |  |  | ELBOW, 45 DEG LR ASME B16.9 BW SCH 10S SS ASTM A403 GR WP316/316L WELDED |  | FALSE |  | 1 | NONE | - | N/A |  | 1/2"-DM-65198-P1B43BL-6 | 65198-P1B43BL-6 | 0 | 4456 | KN | -
BR | 7114 | 7114 | P1B43BL | B31.3 | 6 | 764-1 | 0 |  | 5 | 316-AAEC200_10S | 1/2 | 1 | 0 | 0 |  |  | ELBOW, 45 DEG LR ASME B16.9 BW SCH 10S SS ASTM A403 GR WP316/316L WELDED |  | FALSE |  | 1 | NONE | - | N/A |  | 1/2"-DM-65198-P1B43BL-6 | 65198-P1B43BL-6 | 0 | 4456 | KN | -
BR | 7114 | 7114 | P1B43BL | B31.3 | 6 | 764-1 | 0 |  | 6 | 316-AAFWBB0_10S | 1/2 | 1 | 0 | 0 |  |  | FLANGE WN CL150 RF ASME B16.5 SCH 10S FORGED SS ASTM A182 GR F316 / 316L |  | FALSE |  | 1 | NONE | - | N/A |  | 1/2"-DM-65198-P1B43BL-6 | 65198-P1B43BL-6 | 0 | 4456 | KN | -
BR | 7114 | 7114 | P1B43BL | B31.3 | 6 | 764-1 | 0 |  | 7 | 316-AAFWBB0_10S | 1/2 | 1 | 0 | 0 |  |  | FLANGE WN CL150 RF ASME B16.5 SCH 10S FORGED SS ASTM A182 GR F316 / 316L |  | FALSE |  | 1 | NONE | - | N/A |  | 1/2"-DM-65198-P1B43BL-6 | 65198-P1B43BL-6 | 0 | 4456 | KN | -
BR | 7114 | 7114 | P1B43BL | B31.3 | 6 | 764-1 | 0 |  | 1 | 316-AAPS200_10S | 1/2 | 1 | 166.8 | 0 |  |  | PIPE BE WELDED ASME B36.19M SCH 10S SS ASTM A312 GR TP316/316L |  | FALSE |  | 1 | NONE | - | N/A |  | 1/2"-DM-65198-P1B43BL-6 | 65198-P1B43BL-6 | 0 | 4456 | KN | -
BR | 7114 | 7114 | P1B386C | B31.3 | 6 | 765-1 | 0 |  | 3 | 304-00NPC0N_40S | 1 1/4 | 1 | 0 | 0 |  |  | NIPPLE POE/TOE NPT 4" LONG SCH 40S SS ASTM A312 GR TP304/304L SMLS |  | FALSE |  | 1 | NONE | - | N/A |  | 2"-PW-65206-P1B386C-6 | 65206-P1B386C-6 | 0 | 4456 | KN | -
BR | 7114 | 7114 | P1B386C | B31.3 | 6 | 765-1 | 0 |  | A |  | 2 | 1 | 5.8125 | 0.48 | CUTPIPE |  | PIPE PE WELDED ASME B36.19M SCH 10S SS ASTM A312 GR TP304/304L |  | FALSE |  | 1 | NONE | - | N/A |  | 2"-PW-65206-P1B386C-6 | 65206-P1B386C-6 | 0 | 4456 | KN | -
BR | 7114 | 7114 | P1B386C | B31.3 | 6 | 765-1 | 0 |  | 4 | 304-AAFSBB0_10S | 2 | 1 | 0 | 0 |  |  | FLANGE SW CL150 RF ASME B16.5 FORGED SS ASTM A182 GR F304/304L SCH 10S |  | FALSE |  | 1 | NONE | - | N/A |  | 2"-PW-65206-P1B386C-6 | 65206-P1B386C-6 | 0 | 4456 | KN | -
BR | 7114 | 7114 | P1B386C | B31.3 | 6 | 765-1 | 0 |  | 1 | 304-AAPA100_10S | 2 | 1 | 6 | 0 |  |  | PIPE PE WELDED ASME B36.19M SCH 10S SS ASTM A312 GR TP304/304L |  | FALSE |  | 1 | NONE | - | N/A |  | 2"-PW-65206-P1B386C-6 | 65206-P1B386C-6 | 0 | 4456 | KN | -
BR | 7114 | 7114 | P1B386C | B31.3 | 6 | 765-1 | 0 |  | 2 | 304-ABCF330_3000 | 2X1 1/4 | 1 | 0 | 0 |  |  | CPLG FULL ASME B16.11 SW CL3000 FORGED SS ASTM A182 GR F304/304L |  | FALSE |  | 1 | NONE | - | N/A |  | 2"-PW-65206-P1B386C-6 | 65206-P1B386C-6 | 0 | 4456 | KN | -
BR | 7114 | 7114 | P1B386C | B31.3 | 6 | 765-2 | 0 |  | A |  | 2 | 1 | 22 | 1.83 | CUTPIPE |  | PIPE PE WELDED ASME B36.19M SCH 10S SS ASTM A312 GR TP304/304L |  | FALSE |  | 1 | NONE | - | N/A |  | 2"-PW-65206-P1B386C-6 | 65206-P1B386C-6 | 0 | 4456 | KN | -
BR | 7114 | 7114 | P1B386C | B31.3 | 6 | 765-2 | 0 |  | C |  | 2 | 1 | 60.25 | 5.02 | CUTPIPE |  | PIPE PE WELDED ASME B36.19M SCH 10S SS ASTM A312 GR TP304/304L |  | FALSE |  | 1 | NONE | - | N/A |  | 2"-PW-65206-P1B386C-6 | 65206-P1B386C-6 | 0 | 4456 | KN | -
BR | 7114 | 7114 | P1B386C | B31.3 | 6 | 765-2 | 0 |  | B |  | 2 | 1 | 152.625 | 12.72 | CUTPIPE |  | PIPE PE WELDED ASME B36.19M SCH 10S SS ASTM A312 GR TP304/304L |  | FALSE |  | 1 | NONE | - | N/A |  | 2"-PW-65206-P1B386C-6 | 65206-P1B386C-6 | 0 | 4456 | KN | -
BR | 7114 | 7114 | P1B386C | B31.3 | 6 | 765-2 | 0 |  | 4 | 304-AAFSBB0_10S | 2 | 1 | 0 | 0 |  |  | FLANGE SW CL150 RF ASME B16.5 FORGED SS ASTM A182 GR F304/304L SCH 10S |  | FALSE |  | 1 | NONE | - | N/A |  | 2"-PW-65206-P1B386C-6 | 65206-P1B386C-6 | 0 | 4456 | KN | -
BR | 7114 | 7114 | P1B386C | B31.3 | 6 | 765-2 | 0 |  | 5 | 304-AAFSBB0_10S | 2 | 1 | 0 | 0 |  |  | FLANGE SW CL150 RF ASME B16.5 FORGED SS ASTM A182 GR F304/304L SCH 10S |  | FALSE |  | 1 | NONE | - | N/A |  | 2"-PW-65206-P1B386C-6 | 65206-P1B386C-6 | 0 | 4456 | KN | -
BR | 7114 | 7114 | P1B386C | B31.3 | 6 | 765-2 | 0 |  | 1 | 304-AAPA100_10S | 2 | 1 | 236.4 | 0 |  |  | PIPE PE WELDED ASME B36.19M SCH 10S SS ASTM A312 GR TP304/304L |  | FALSE |  | 1 | NONE | - | N/A |  | 2"-PW-65206-P1B386C-6 | 65206-P1B386C-6 | 0 | 4456 | KN | -
BR | 7114 | 7114 | P1B386C | B31.3 | 6 | 765-2 | 0 |  | 2 | 304-ABEB330_3000 | 2 | 1 | 0 | 0 |  |  | ELBOW, 90 DEG ASME B16.11 SW CL3000 FORGED SS ASTM A182 GR F304/304L |  | FALSE |  | 1 | NONE | - | N/A |  | 2"-PW-65206-P1B386C-6 | 65206-P1B386C-6 | 0 | 4456 | KN | -
BR | 7114 | 7114 | P1B386C | B31.3 | 6 | 765-2 | 0 |  | 3 | 304-ABEB330_3000 | 2 | 1 | 0 | 0 |  |  | ELBOW, 90 DEG ASME B16.11 SW CL3000 FORGED SS ASTM A182 GR F304/304L |  | FALSE |  | 1 | NONE | - | N/A |  | 2"-PW-65206-P1B386C-6 | 65206-P1B386C-6 | 0 | 4456 | KN | -
BR | 7114 | 7114 | P1B386C | B31.3 | 6 | 766-1 | 0 |  | A |  | 2 | 1 | 22.0625 | 1.84 | CUTPIPE |  | PIPE PE WELDED ASME B36.19M SCH 10S SS ASTM A312 GR TP304/304L |  | FALSE |  | 1 | NONE | - | N/A |  | 2"-PW-65207-P1B386C-6 | 65207-P1B386C-6 | 0 | 4456 | KN | -
BR | 7114 | 7114 | P1B386C | B31.3 | 6 | 766-1 | 0 |  | C |  | 2 | 1 | 56.875 | 4.74 | CUTPIPE |  | PIPE PE WELDED ASME B36.19M SCH 10S SS ASTM A312 GR TP304/304L |  | FALSE |  | 1 | NONE | - | N/A |  | 2"-PW-65207-P1B386C-6 | 65207-P1B386C-6 | 0 | 4456 | KN | -
BR | 7114 | 7114 | P1B386C | B31.3 | 6 | 766-1 | 0 |  | B |  | 2 | 1 | 57.6875 | 4.81 | CUTPIPE |  | PIPE PE WELDED ASME B36.19M SCH 10S SS ASTM A312 GR TP304/304L |  | FALSE |  | 1 | NONE | - | N/A |  | 2"-PW-65207-P1B386C-6 | 65207-P1B386C-6 | 0 | 4456 | KN | -
BR | 7114 | 7114 | P1B386C | B31.3 | 6 | 766-1 | 0 |  | D |  | 2 | 1 | 109.6875 | 9.14 | CUTPIPE |  | PIPE PE WELDED ASME B36.19M SCH 10S SS ASTM A312 GR TP304/304L |  | FALSE |  | 1 | NONE | - | N/A |  | 2"-PW-65207-P1B386C-6 | 65207-P1B386C-6 | 0 | 4456 | KN | -
BR | 7114 | 7114 | P1B386C | B31.3 | 6 | 766-1 | 0 |  | 5 | 304-AAFSBB0_10S | 2 | 1 | 0 | 0 |  |  | FLANGE SW CL150 RF ASME B16.5 FORGED SS ASTM A182 GR F304/304L SCH 10S |  | FALSE |  | 1 | NONE | - | N/A |  | 2"-PW-65207-P1B386C-6 | 65207-P1B386C-6 | 0 | 4456 | KN | -
BR | 7114 | 7114 | P1B386C | B31.3 | 6 | 766-1 | 0 |  | 1 | 304-AAPA100_10S | 2 | 1 | 247.2 | 0 |  |  | PIPE PE WELDED ASME B36.19M SCH 10S SS ASTM A312 GR TP304/304L |  | FALSE |  | 1 | NONE | - | N/A |  | 2"-PW-65207-P1B386C-6 | 65207-P1B386C-6 | 0 | 4456 | KN | -
BR | 7114 | 7114 | P1B386C | B31.3 | 6 | 766-1 | 0 |  | 2 | 304-ABEB330_3000 | 2 | 1 | 0 | 0 |  |  | ELBOW, 90 DEG ASME B16.11 SW CL3000 FORGED SS ASTM A182 GR F304/304L |  | FALSE |  | 1 | NONE | - | N/A |  | 2"-PW-65207-P1B386C-6 | 65207-P1B386C-6 | 0 | 4456 | KN | -
BR | 7114 | 7114 | P1B386C | B31.3 | 6 | 766-1 | 0 |  | 3 | 304-ABEB330_3000 | 2 | 1 | 0 | 0 |  |  | ELBOW, 90 DEG ASME B16.11 SW CL3000 FORGED SS ASTM A182 GR F304/304L |  | FALSE |  | 1 | NONE | - | N/A |  | 2"-PW-65207-P1B386C-6 | 65207-P1B386C-6 | 0 | 4456 | KN | -
BR | 7114 | 7114 | P1B386C | B31.3 | 6 | 766-1 | 0 |  | 4 | 304-ABEB330_3000 | 2 | 1 | 0 | 0 |  |  | ELBOW, 90 DEG ASME B16.11 SW CL3000 FORGED SS ASTM A182 GR F304/304L |  | FALSE |  | 1 | NONE | - | N/A |  | 2"-PW-65207-P1B386C-6 | 65207-P1B386C-6 | 0 | 4456 | KN | -
BR | 7114 | 7114 | P1B386C | B31.3 | 6 | 767-1 | 0 |  | C |  | 2 | 1 | 3.875 | 0.32 | CUTPIPE |  | PIPE PE WELDED ASME B36.19M SCH 10S SS ASTM A312 GR TP304/304L |  | FALSE |  | 1 | NONE | - | N/A |  | 2"-PW-65207-P1B386C-6 | 65207-P1B386C-6 | 0 | 4456 | KN | -
BR | 7114 | 7114 | P1B386C | B31.3 | 6 | 767-1 | 0 |  | A |  | 2 | 1 | 32.875 | 2.74 | CUTPIPE |  | PIPE PE WELDED ASME B36.19M SCH 10S SS ASTM A312 GR TP304/304L |  | FALSE |  | 1 | NONE | - | N/A |  | 2"-PW-65207-P1B386C-6 | 65207-P1B386C-6 | 0 | 4456 | KN | -
BR | 7114 | 7114 | P1B386C | B31.3 | 6 | 767-1 | 0 |  | B |  | 2 | 1 | 33.8125 | 2.82 | CUTPIPE |  | PIPE PE WELDED ASME B36.19M SCH 10S SS ASTM A312 GR TP304/304L |  | FALSE |  | 1 | NONE | - | N/A |  | 2"-PW-65207-P1B386C-6 | 65207-P1B386C-6 | 0 | 4456 | KN | -
BR | 7114 | 7114 | P1B386C | B31.3 | 6 | 767-1 | 0 |  | 5 | 304-AAFSBB0_10S | 2 | 1 | 0 | 0 |  |  | FLANGE SW CL150 RF ASME B16.5 FORGED SS ASTM A182 GR F304/304L SCH 10S |  | FALSE |  | 1 | NONE | - | N/A |  | 2"-PW-65207-P1B386C-6 | 65207-P1B386C-6 | 0 | 4456 | KN | -
BR | 7114 | 7114 | P1B386C | B31.3 | 6 | 767-1 | 0 |  | 1 | 304-AAPA100_10S | 2 | 1 | 72 | 0 |  |  | PIPE PE WELDED ASME B36.19M SCH 10S SS ASTM A312 GR TP304/304L |  | FALSE |  | 1 | NONE | - | N/A |  | 2"-PW-65207-P1B386C-6 | 65207-P1B386C-6 | 0 | 4456 | KN | -
BR | 7114 | 7114 | P1B386C | B31.3 | 6 | 767-1 | 0 |  | 2 | 304-ABEB330_3000 | 2 | 1 | 0 | 0 |  |  | ELBOW, 90 DEG ASME B16.11 SW CL3000 FORGED SS ASTM A182 GR F304/304L |  | FALSE |  | 1 | NONE | - | N/A |  | 2"-PW-65207-P1B386C-6 | 65207-P1B386C-6 | 0 | 4456 | KN | -
BR | 7114 | 7114 | P1B386C | B31.3 | 6 | 767-1 | 0 |  | 3 | 304-ABEB330_3000 | 2 | 1 | 0 | 0 |  |  | ELBOW, 90 DEG ASME B16.11 SW CL3000 FORGED SS ASTM A182 GR F304/304L |  | FALSE |  | 1 | NONE | - | N/A |  | 2"-PW-65207-P1B386C-6 | 65207-P1B386C-6 | 0 | 4456 | KN | -
BR | 7114 | 7114 | P1B386C | B31.3 | 6 | 767-1 | 0 |  | 4 | 304-ABEB330_3000 | 2 | 1 | 0 | 0 |  |  | ELBOW, 90 DEG ASME B16.11 SW CL3000 FORGED SS ASTM A182 GR F304/304L |  | FALSE |  | 1 | NONE | - | N/A |  | 2"-PW-65207-P1B386C-6 | 65207-P1B386C-6 | 0 | 4456 | KN | -
BR | 7114 | 7114 | P1B386C | B31.3 | 6 | 767-2 | 0 |  | 4 | 304-00NPC0N_40S | 1 1/4 | 1 | 0 | 0 |  |  | NIPPLE POE/TOE NPT 4" LONG SCH 40S SS ASTM A312 GR TP304/304L SMLS |  | FALSE |  | 1 | NONE | - | N/A |  | 2"-PW-65207-P1B386C-6 | 65207-P1B386C-6 | 0 | 4456 | KN | -
BR | 7114 | 7114 | P1B386C | B31.3 | 6 | 767-2 | 0 |  | A |  | 2 | 1 | 4.875 | 0.41 | CUTPIPE |  | PIPE PE WELDED ASME B36.19M SCH 10S SS ASTM A312 GR TP304/304L |  | FALSE |  | 1 | NONE | - | N/A |  | 2"-PW-65207-P1B386C-6 | 65207-P1B386C-6 | 0 | 4456 | KN | -
BR | 7114 | 7114 | P1B386C | B31.3 | 6 | 767-2 | 0 |  | B |  | 2 | 1 | 8.1875 | 0.68 | CUTPIPE |  | PIPE PE WELDED ASME B36.19M SCH 10S SS ASTM A312 GR TP304/304L |  | FALSE |  | 1 | NONE | - | N/A |  | 2"-PW-65207-P1B386C-6 | 65207-P1B386C-6 | 0 | 4456 | KN | -
BR | 7114 | 7114 | P1B386C | B31.3 | 6 | 767-2 | 0 |  | 5 | 304-AAFSBB0_10S | 2 | 1 | 0 | 0 |  |  | FLANGE SW CL150 RF ASME B16.5 FORGED SS ASTM A182 GR F304/304L SCH 10S |  | FALSE |  | 1 | NONE | - | N/A |  | 2"-PW-65207-P1B386C-6 | 65207-P1B386C-6 | 0 | 4456 | KN | -
BR | 7114 | 7114 | P1B386C | B31.3 | 6 | 767-2 | 0 |  | 1 | 304-AAPA100_10S | 2 | 1 | 14.4 | 0 |  |  | PIPE PE WELDED ASME B36.19M SCH 10S SS ASTM A312 GR TP304/304L |  | FALSE |  | 1 | NONE | - | N/A |  | 2"-PW-65207-P1B386C-6 | 65207-P1B386C-6 | 0 | 4456 | KN | -
BR | 7114 | 7114 | P1B386C | B31.3 | 6 | 767-2 | 0 |  | 3 | 304-ABEB330_3000 | 2 | 1 | 0 | 0 |  |  | ELBOW, 90 DEG ASME B16.11 SW CL3000 FORGED SS ASTM A182 GR F304/304L |  | FALSE |  | 1 | NONE | - | N/A |  | 2"-PW-65207-P1B386C-6 | 65207-P1B386C-6 | 0 | 4456 | KN | -
BR | 7114 | 7114 | P1B386C | B31.3 | 6 | 767-2 | 0 |  | 2 | 304-ABCF330_3000 | 2X1 1/4 | 1 | 0 | 0 |  |  | CPLG FULL ASME B16.11 SW CL3000 FORGED SS ASTM A182 GR F304/304L |  | FALSE |  | 1 | NONE | - | N/A |  | 2"-PW-65207-P1B386C-6 | 65207-P1B386C-6 | 0 | 4456 | KN | -
BR | 7114 | 7114 | P1B386C | B31.3 | 6 | 768-1 | 0 |  | 3 | 304-00NPC0N_40S | 1 1/4 | 1 | 0 | 0 |  |  | NIPPLE POE/TOE NPT 4" LONG SCH 40S SS ASTM A312 GR TP304/304L SMLS |  | FALSE |  | 1 | NONE | - | N/A |  | 2"-PW-65208-P1B386C-6 | 65208-P1B386C-6 | 0 | 4456 | KN | -
BR | 7114 | 7114 | P1B386C | B31.3 | 6 | 768-1 | 0 |  | A |  | 2 | 1 | 3.5625 | 0.3 | CUTPIPE |  | PIPE PE WELDED ASME B36.19M SCH 10S SS ASTM A312 GR TP304/304L |  | FALSE |  | 1 | NONE | - | N/A |  | 2"-PW-65208-P1B386C-6 | 65208-P1B386C-6 | 0 | 4456 | KN | -
BR | 7114 | 7114 | P1B386C | B31.3 | 6 | 768-1 | 0 |  | 4 | 304-AAFSBB0_10S | 2 | 1 | 0 | 0 |  |  | FLANGE SW CL150 RF ASME B16.5 FORGED SS ASTM A182 GR F304/304L SCH 10S |  | FALSE |  | 1 | NONE | - | N/A |  | 2"-PW-65208-P1B386C-6 | 65208-P1B386C-6 | 0 | 4456 | KN | -
BR | 7114 | 7114 | P1B386C | B31.3 | 6 | 768-1 | 0 |  | 1 | 304-AAPA100_10S | 2 | 1 | 4.8 | 0 |  |  | PIPE PE WELDED ASME B36.19M SCH 10S SS ASTM A312 GR TP304/304L |  | FALSE |  | 1 | NONE | - | N/A |  | 2"-PW-65208-P1B386C-6 | 65208-P1B386C-6 | 0 | 4456 | KN | -
BR | 7114 | 7114 | P1B386C | B31.3 | 6 | 768-1 | 0 |  | 2 | 304-ABCF330_3000 | 2X1 1/4 | 1 | 0 | 0 |  |  | CPLG FULL ASME B16.11 SW CL3000 FORGED SS ASTM A182 GR F304/304L |  | FALSE |  | 1 | NONE | - | N/A |  | 2"-PW-65208-P1B386C-6 | 65208-P1B386C-6 | 0 | 4456 | KN | -
BR | 7114 | 7114 | P1B386C | B31.3 | 6 | 768-2 | 0 |  | F |  | 2 | 1 | 2.875 | 0.24 | CUTPIPE |  | PIPE PE WELDED ASME B36.19M SCH 10S SS ASTM A312 GR TP304/304L |  | FALSE |  | 1 | NONE | - | N/A |  | 2"-PW-65208-P1B386C-6 | 65208-P1B386C-6 | 0 | 4456 | KN | -
BR | 7114 | 7114 | P1B386C | B31.3 | 6 | 768-2 | 0 |  | A |  | 2 | 1 | 6.3125 | 0.53 | CUTPIPE |  | PIPE PE WELDED ASME B36.19M SCH 10S SS ASTM A312 GR TP304/304L |  | FALSE |  | 1 | NONE | - | N/A |  | 2"-PW-65208-P1B386C-6 | 65208-P1B386C-6 | 0 | 4456 | KN | -
BR | 7114 | 7114 | P1B386C | B31.3 | 6 | 768-2 | 0 |  | E |  | 2 | 1 | 19.5 | 1.63 | CUTPIPE |  | PIPE PE WELDED ASME B36.19M SCH 10S SS ASTM A312 GR TP304/304L |  | FALSE |  | 1 | NONE | - | N/A |  | 2"-PW-65208-P1B386C-6 | 65208-P1B386C-6 | 0 | 4456 | KN | -
BR | 7114 | 7114 | P1B386C | B31.3 | 6 | 768-2 | 0 |  | D |  | 2 | 1 | 23.8125 | 1.98 | CUTPIPE |  | PIPE PE WELDED ASME B36.19M SCH 10S SS ASTM A312 GR TP304/304L |  | FALSE |  | 1 | NONE | - | N/A |  | 2"-PW-65208-P1B386C-6 | 65208-P1B386C-6 | 0 | 4456 | KN | -
BR | 7114 | 7114 | P1B386C | B31.3 | 6 | 768-2 | 0 |  | B |  | 2 | 1 | 26.375 | 2.2 | CUTPIPE |  | PIPE PE WELDED ASME B36.19M SCH 10S SS ASTM A312 GR TP304/304L |  | FALSE |  | 1 | NONE | - | N/A |  | 2"-PW-65208-P1B386C-6 | 65208-P1B386C-6 | 0 | 4456 | KN | -
BR | 7114 | 7114 | P1B386C | B31.3 | 6 | 768-2 | 0 |  | C |  | 2 | 1 | 41.8125 | 3.48 | CUTPIPE |  | PIPE PE WELDED ASME B36.19M SCH 10S SS ASTM A312 GR TP304/304L |  | FALSE |  | 1 | NONE | - | N/A |  | 2"-PW-65208-P1B386C-6 | 65208-P1B386C-6 | 0 | 4456 | KN | -
BR | 7114 | 7114 | P1B386C | B31.3 | 6 | 768-2 | 0 |  | 7 | 304-AAFSBB0_10S | 2 | 1 | 0 | 0 |  |  | FLANGE SW CL150 RF ASME B16.5 FORGED SS ASTM A182 GR F304/304L SCH 10S |  | FALSE |  | 1 | NONE | - | N/A |  | 2"-PW-65208-P1B386C-6 | 65208-P1B386C-6 | 0 | 4456 | KN | -