BR | 7114 | 7114 | P1B386C | B31.3 | 6 | 768-2 | 0 |  | 8 | 304-AAFSBB0_10S | 2 | 1 | 0 | 0 |  |  | FLANGE SW CL150 RF ASME B16.5 FORGED SS ASTM A182 GR F304/304L SCH 10S |  | FALSE |  | 1 | NONE | - | N/A |  | 2"-PW-65208-P1B386C-6 | 65208-P1B386C-6 | 0 | 4456 | KN | -
BR | 7114 | 7114 | P1B386C | B31.3 | 6 | 768-2 | 0 |  | 1 | 304-AAPA100_10S | 2 | 1 | 122.4 | 0 |  |  | PIPE PE WELDED ASME B36.19M SCH 10S SS ASTM A312 GR TP304/304L |  | FALSE |  | 1 | NONE | - | N/A |  | 2"-PW-65208-P1B386C-6 | 65208-P1B386C-6 | 0 | 4456 | KN | -
BR | 7114 | 7114 | P1B386C | B31.3 | 6 | 768-2 | 0 |  | 2 | 304-ABEB330_3000 | 2 | 1 | 0 | 0 |  |  | ELBOW, 90 DEG ASME B16.11 SW CL3000 FORGED SS ASTM A182 GR F304/304L |  | FALSE |  | 1 | NONE | - | N/A |  | 2"-PW-65208-P1B386C-6 | 65208-P1B386C-6 | 0 | 4456 | KN | -
BR | 7114 | 7114 | P1B386C | B31.3 | 6 | 768-2 | 0 |  | 3 | 304-ABEB330_3000 | 2 | 1 | 0 | 0 |  |  | ELBOW, 90 DEG ASME B16.11 SW CL3000 FORGED SS ASTM A182 GR F304/304L |  | FALSE |  | 1 | NONE | - | N/A |  | 2"-PW-65208-P1B386C-6 | 65208-P1B386C-6 | 0 | 4456 | KN | -
BR | 7114 | 7114 | P1B386C | B31.3 | 6 | 768-2 | 0 |  | 4 | 304-ABEB330_3000 | 2 | 1 | 0 | 0 |  |  | ELBOW, 90 DEG ASME B16.11 SW CL3000 FORGED SS ASTM A182 GR F304/304L |  | FALSE |  | 1 | NONE | - | N/A |  | 2"-PW-65208-P1B386C-6 | 65208-P1B386C-6 | 0 | 4456 | KN | -
BR | 7114 | 7114 | P1B386C | B31.3 | 6 | 768-2 | 0 |  | 5 | 304-ABEB330_3000 | 2 | 1 | 0 | 0 |  |  | ELBOW, 90 DEG ASME B16.11 SW CL3000 FORGED SS ASTM A182 GR F304/304L |  | FALSE |  | 1 | NONE | - | N/A |  | 2"-PW-65208-P1B386C-6 | 65208-P1B386C-6 | 0 | 4456 | KN | -
BR | 7114 | 7114 | P1B386C | B31.3 | 6 | 768-2 | 0 |  | 6 | 304-ABEB330_3000 | 2 | 1 | 0 | 0 |  |  | ELBOW, 90 DEG ASME B16.11 SW CL3000 FORGED SS ASTM A182 GR F304/304L |  | FALSE |  | 1 | NONE | - | N/A |  | 2"-PW-65208-P1B386C-6 | 65208-P1B386C-6 | 0 | 4456 | KN | -
BR | 7114 | 7114 | P1B386C | B31.3 | 6 | 769-1 | 0 |  | B |  | 2 | 1 | 27.0625 | 2.26 | CUTPIPE |  | PIPE PE WELDED ASME B36.19M SCH 10S SS ASTM A312 GR TP304/304L |  | FALSE |  | 1 | NONE | - | N/A |  | 2"-PW-65209-P1B386-C | 65209-P1B386C-6 | 0 | 4456 | KN | -
BR | 7114 | 7114 | P1B386C | B31.3 | 6 | 769-1 | 0 |  | A |  | 2 | 1 | 149.375 | 12.45 | CUTPIPE |  | PIPE PE WELDED ASME B36.19M SCH 10S SS ASTM A312 GR TP304/304L |  | FALSE |  | 1 | NONE | - | N/A |  | 2"-PW-65209-P1B386-C | 65209-P1B386C-6 | 0 | 4456 | KN | -
BR | 7114 | 7114 | P1B386C | B31.3 | 6 | 769-1 | 0 |  | 3 | 304-AAFSBB0_10S | 2 | 1 | 0 | 0 |  |  | FLANGE SW CL150 RF ASME B16.5 FORGED SS ASTM A182 GR F304/304L SCH 10S |  | FALSE |  | 1 | NONE | - | N/A |  | 2"-PW-65209-P1B386-C | 65209-P1B386C-6 | 0 | 4456 | KN | -
BR | 7114 | 7114 | P1B386C | B31.3 | 6 | 769-1 | 0 |  | 1 | 304-AAPA100_10S | 2 | 1 | 177.6 | 0 |  |  | PIPE PE WELDED ASME B36.19M SCH 10S SS ASTM A312 GR TP304/304L |  | FALSE |  | 1 | NONE | - | N/A |  | 2"-PW-65209-P1B386-C | 65209-P1B386C-6 | 0 | 4456 | KN | -
BR | 7114 | 7114 | P1B386C | B31.3 | 6 | 769-1 | 0 |  | 2 | 304-ABEB330_3000 | 2 | 1 | 0 | 0 |  |  | ELBOW, 90 DEG ASME B16.11 SW CL3000 FORGED SS ASTM A182 GR F304/304L |  | FALSE |  | 1 | NONE | - | N/A |  | 2"-PW-65209-P1B386-C | 65209-P1B386C-6 | 0 | 4456 | KN | -
BR | 7114 | 7114 | P1B386C | B31.3 | 6 | 769-2 | 0 |  | B |  | 2 | 1 | 11.9375 | 0.99 | CUTPIPE |  | PIPE PE WELDED ASME B36.19M SCH 10S SS ASTM A312 GR TP304/304L |  | FALSE |  | 1 | NONE | - | N/A |  | 2"-PW-65209-P1B386-C | 65209-P1B386C-6 | 0 | 4456 | KN | -
BR | 7114 | 7114 | P1B386C | B31.3 | 6 | 769-2 | 0 |  | A |  | 2 | 1 | 180.1875 | 15.02 | CUTPIPE |  | PIPE PE WELDED ASME B36.19M SCH 10S SS ASTM A312 GR TP304/304L |  | FALSE |  | 1 | NONE | - | N/A |  | 2"-PW-65209-P1B386-C | 65209-P1B386C-6 | 0 | 4456 | KN | -
BR | 7114 | 7114 | P1B386C | B31.3 | 6 | 769-2 | 0 |  | 1 | 304-AAPA100_10S | 2 | 1 | 193.2 | 0 |  |  | PIPE PE WELDED ASME B36.19M SCH 10S SS ASTM A312 GR TP304/304L |  | FALSE |  | 1 | NONE | - | N/A |  | 2"-PW-65209-P1B386-C | 65209-P1B386C-6 | 0 | 4456 | KN | -
BR | 7114 | 7114 | P1B386C | B31.3 | 6 | 769-2 | 0 |  | 2 | 304-ABEB330_3000 | 2 | 1 | 0 | 0 |  |  | ELBOW, 90 DEG ASME B16.11 SW CL3000 FORGED SS ASTM A182 GR F304/304L |  | FALSE |  | 1 | NONE | - | N/A |  | 2"-PW-65209-P1B386-C | 65209-P1B386C-6 | 0 | 4456 | KN | -
BR | 7114 | 7114 | P1B386C | B31.3 | 6 | 769-2 | 0 |  | 3 | 304-ABEB330_3000 | 2 | 1 | 0 | 0 |  |  | ELBOW, 90 DEG ASME B16.11 SW CL3000 FORGED SS ASTM A182 GR F304/304L |  | FALSE |  | 1 | NONE | - | N/A |  | 2"-PW-65209-P1B386-C | 65209-P1B386C-6 | 0 | 4456 | KN | -
BR | 7114 | 7114 | P1B43BL | B31.3 | 6 | 77-1 | 0 |  | 2 | 316-AAFWBB0_10S | 1 | 1 | 0 | 0 |  |  | FLANGE WN CL150 RF ASME B16.5 SCH 10S FORGED SS ASTM A182 GR F316 / 316L |  | FALSE |  | 1 | NONE | - | N/A |  | 2-FS-64131-P1B43L-6-C2-1" | 64131-P1B43BL-6 | 0 | 4456 | KN | -
BR | 7114 | 7114 | P1B43BL | B31.3 | 6 | 77-1 | 0 |  | 3 | 316-AAFWBB0_10S | 1 | 1 | 0 | 0 |  |  | FLANGE WN CL150 RF ASME B16.5 SCH 10S FORGED SS ASTM A182 GR F316 / 316L |  | FALSE |  | 1 | NONE | - | N/A |  | 2-FS-64131-P1B43L-6-C2-1" | 64131-P1B43BL-6 | 0 | 4456 | KN | -
BR | 7114 | 7114 | P1B43BL | B31.3 | 6 | 77-1 | 0 |  | 4 | 316-AAFWBB0_10S | 1/2 | 1 | 0 | 0 |  |  | FLANGE WN CL150 RF ASME B16.5 SCH 10S FORGED SS ASTM A182 GR F316 / 316L |  | FALSE |  | 1 | NONE | - | N/A |  | 2-FS-64131-P1B43L-6-C2-1" | 64131-P1B43BL-6 | 0 | 4456 | KN | -
BR | 7114 | 7114 | P1B43BL | B31.3 | 6 | 77-1 | 0 |  | 1 | 316-AATA200_10S | 1X1/2 | 1 | 0 | 0 |  |  | TEE, ASME B16.9 BW SCH 10S SS ASTM A403 GR WP316/316L WELDED |  | FALSE |  | 1 | NONE | - | N/A |  | 2-FS-64131-P1B43L-6-C2-1" | 64131-P1B43BL-6 | 0 | 4456 | KN | -
BR | 7114 | 7114 | P1B43BL | B31.3 | 6 | 77-2 | 0 |  | A |  | 1 | 1 | 9.9375 | 0.83 | CUTPIPE |  | PIPE BE WELDED ASME B36.19M SCH 10S SS ASTM A312 GR TP316/316L |  | FALSE |  | 1 | NONE | - | N/A |  | 2-FS-64131-P1B43L-6-C2-1" | 64131-P1B43BL-6 | 0 | 4456 | KN | -
BR | 7114 | 7114 | P1B43BL | B31.3 | 6 | 77-2 | 0 |  | 6 | 316-AAFWBB0_10S | 1 | 1 | 0 | 0 |  |  | FLANGE WN CL150 RF ASME B16.5 SCH 10S FORGED SS ASTM A182 GR F316 / 316L |  | FALSE |  | 1 | NONE | - | N/A |  | 2-FS-64131-P1B43L-6-C2-1" | 64131-P1B43BL-6 | 0 | 4456 | KN | -
BR | 7114 | 7114 | P1B43BL | B31.3 | 6 | 77-2 | 0 |  | 1 | 316-AAPS200_10S | 1 | 1 | 10.8 | 0 |  |  | PIPE BE WELDED ASME B36.19M SCH 10S SS ASTM A312 GR TP316/316L |  | FALSE |  | 1 | NONE | - | N/A |  | 2-FS-64131-P1B43L-6-C2-1" | 64131-P1B43BL-6 | 0 | 4456 | KN | -
BR | 7114 | 7114 | P1B43BL | B31.3 | 6 | 77-2 | 0 |  | 5 | 316-AAFWBB0_10S | 1 1/2 | 1 | 0 | 0 |  |  | FLANGE WN CL150 RF ASME B16.5 SCH 10S FORGED SS ASTM A182 GR F316 / 316L |  | FALSE |  | 1 | NONE | - | N/A |  | 2-FS-64131-P1B43L-6-C2-1" | 64131-P1B43BL-6 | 0 | 4456 | KN | -
BR | 7114 | 7114 | P1B43BL | B31.3 | 6 | 77-2 | 0 |  | 4 | 316-AAEA200_10S | 3 | 1 | 0 | 0 |  |  | ELBOW, 90 DEG LR ASME B16.9 BW SCH 10S SS ASTM A403 GR WP316/316L WELDED |  | FALSE |  | 1 | NONE | - | N/A |  | 2-FS-64131-P1B43L-6-C2-1" | 64131-P1B43BL-6 | 0 | 4456 | KN | -
BR | 7114 | 7114 | P1B43BL | B31.3 | 6 | 77-2 | 0 |  | 7 | 316-43149_TW | 3/4 | 1 | 0 | 0 |  |  | INSTRUMENT CONNECTION SEE INSTRUMENT SPEC SHEET 43149 TW |  | FALSE |  | 1 | NONE | - | N/A |  | 2-FS-64131-P1B43L-6-C2-1" | 64131-P1B43BL-6 | 0 | 4456 | KN | -
BR | 7114 | 7114 | P1B43BL | B31.3 | 6 | 77-2 | 0 |  | 3 | 316-AARC200_10S | 3X1 | 1 | 0 | 0 |  |  | REDUCER, CONC ASME B16.9 BW SCH 10S SS ASTM A403 GR WP316/316L WELDED |  | FALSE |  | 1 | NONE | - | N/A |  | 2-FS-64131-P1B43L-6-C2-1" | 64131-P1B43BL-6 | 0 | 4456 | KN | -
BR | 7114 | 7114 | P1B43BL | B31.3 | 6 | 77-2 | 0 |  | 2 | 316-AARC200_10S | 3X1 1/2 | 1 | 0 | 0 |  |  | REDUCER, CONC ASME B16.9 BW SCH 10S SS ASTM A403 GR WP316/316L WELDED |  | FALSE |  | 1 | NONE | - | N/A |  | 2-FS-64131-P1B43L-6-C2-1" | 64131-P1B43BL-6 | 0 | 4456 | KN | -
BR | 7114 | 7114 | P1B386C | B31.3 | 6 | 770-1 | 0 |  | 3 | 304-00NPC0N_40S | 1 1/4 | 1 | 0 | 0 |  |  | NIPPLE POE/TOE NPT 4" LONG SCH 40S SS ASTM A312 GR TP304/304L SMLS |  | FALSE |  | 1 | NONE | - | N/A |  | 2"-PW-65209-P1B386-C | 65209-P1B386C-6 | 0 | 4456 | KN | -
BR | 7114 | 7114 | P1B386C | B31.3 | 6 | 770-1 | 0 |  | A |  | 2 | 1 | 7.8125 | 0.65 | CUTPIPE |  | PIPE PE WELDED ASME B36.19M SCH 10S SS ASTM A312 GR TP304/304L |  | FALSE |  | 1 | NONE | - | N/A |  | 2"-PW-65209-P1B386-C | 65209-P1B386C-6 | 0 | 4456 | KN | -
BR | 7114 | 7114 | P1B386C | B31.3 | 6 | 770-1 | 0 |  | 4 | 304-AAFSBB0_10S | 2 | 1 | 0 | 0 |  |  | FLANGE SW CL150 RF ASME B16.5 FORGED SS ASTM A182 GR F304/304L SCH 10S |  | FALSE |  | 1 | NONE | - | N/A |  | 2"-PW-65209-P1B386-C | 65209-P1B386C-6 | 0 | 4456 | KN | -
BR | 7114 | 7114 | P1B386C | B31.3 | 6 | 770-1 | 0 |  | 1 | 304-AAPA100_10S | 2 | 1 | 8.4 | 0 |  |  | PIPE PE WELDED ASME B36.19M SCH 10S SS ASTM A312 GR TP304/304L |  | FALSE |  | 1 | NONE | - | N/A |  | 2"-PW-65209-P1B386-C | 65209-P1B386C-6 | 0 | 4456 | KN | -
BR | 7114 | 7114 | P1B386C | B31.3 | 6 | 770-1 | 0 |  | 2 | 304-ABCF330_3000 | 2X1 1/4 | 1 | 0 | 0 |  |  | CPLG FULL ASME B16.11 SW CL3000 FORGED SS ASTM A182 GR F304/304L |  | FALSE |  | 1 | NONE | - | N/A |  | 2"-PW-65209-P1B386-C | 65209-P1B386C-6 | 0 | 4456 | KN | -
BR | 7114 | 7114 | P1B386C | B31.3 | 6 | 770-2 | 0 |  | B |  | 2 | 1 | 4.4375 | 0.37 | CUTPIPE |  | PIPE PE WELDED ASME B36.19M SCH 10S SS ASTM A312 GR TP304/304L |  | FALSE |  | 1 | NONE | - | N/A |  | 2"-PW-65209-P1B386-C | 65209-P1B386C-6 | 0 | 4456 | KN | -
BR | 7114 | 7114 | P1B386C | B31.3 | 6 | 770-2 | 0 |  | C |  | 2 | 1 | 13.5 | 1.13 | CUTPIPE |  | PIPE PE WELDED ASME B36.19M SCH 10S SS ASTM A312 GR TP304/304L |  | FALSE |  | 1 | NONE | - | N/A |  | 2"-PW-65209-P1B386-C | 65209-P1B386C-6 | 0 | 4456 | KN | -
BR | 7114 | 7114 | P1B386C | B31.3 | 6 | 770-2 | 0 |  | A |  | 2 | 1 | 36.375 | 3.03 | CUTPIPE |  | PIPE PE WELDED ASME B36.19M SCH 10S SS ASTM A312 GR TP304/304L |  | FALSE |  | 1 | NONE | - | N/A |  | 2"-PW-65209-P1B386-C | 65209-P1B386C-6 | 0 | 4456 | KN | -
BR | 7114 | 7114 | P1B386C | B31.3 | 6 | 770-2 | 0 |  | 5 | 304-AAFSBB0_10S | 2 | 1 | 0 | 0 |  |  | FLANGE SW CL150 RF ASME B16.5 FORGED SS ASTM A182 GR F304/304L SCH 10S |  | FALSE |  | 1 | NONE | - | N/A |  | 2"-PW-65209-P1B386-C | 65209-P1B386C-6 | 0 | 4456 | KN | -
BR | 7114 | 7114 | P1B386C | B31.3 | 6 | 770-2 | 0 |  | 1 | 304-AAPA100_10S | 2 | 1 | 55.2 | 0 |  |  | PIPE PE WELDED ASME B36.19M SCH 10S SS ASTM A312 GR TP304/304L |  | FALSE |  | 1 | NONE | - | N/A |  | 2"-PW-65209-P1B386-C | 65209-P1B386C-6 | 0 | 4456 | KN | -
BR | 7114 | 7114 | P1B386C | B31.3 | 6 | 770-2 | 0 |  | 2 | 304-ABEB330_3000 | 2 | 1 | 0 | 0 |  |  | ELBOW, 90 DEG ASME B16.11 SW CL3000 FORGED SS ASTM A182 GR F304/304L |  | FALSE |  | 1 | NONE | - | N/A |  | 2"-PW-65209-P1B386-C | 65209-P1B386C-6 | 0 | 4456 | KN | -
BR | 7114 | 7114 | P1B386C | B31.3 | 6 | 770-2 | 0 |  | 4 | 304-ABEB330_3000 | 2 | 1 | 0 | 0 |  |  | ELBOW, 90 DEG ASME B16.11 SW CL3000 FORGED SS ASTM A182 GR F304/304L |  | FALSE |  | 1 | NONE | - | N/A |  | 2"-PW-65209-P1B386-C | 65209-P1B386C-6 | 0 | 4456 | KN | -
BR | 7114 | 7114 | P1B386C | B31.3 | 6 | 770-2 | 0 |  | 3 | 304-ABEC330_3000 | 2 | 1 | 0 | 0 |  |  | ELBOW, 45 DEG ASME B16.11 SW CL3000 FORGED SS ASTM A182 GR F304/304L |  | FALSE |  | 1 | NONE | - | N/A |  | 2"-PW-65209-P1B386-C | 65209-P1B386C-6 | 0 | 4456 | KN | -
BR | 7114 | 7114 | P1B386C | B31.3 | 6 | 771-1 | 0 |  | A |  | 1 1/4 | 1 | 7.875 | 0.66 | CUTPIPE |  | PIPE PE WELDED ASME B36.19M SCH 10S SS ASTM A312 GR TP304/304L |  | FALSE |  | 1 | NONE | - | N/A |  | 2"-PW-65210-P1B386C-6 | 65210-P1B386C-6 | 0 | 4456 | KN | -
BR | 7114 | 7114 | P1B386C | B31.3 | 6 | 771-1 | 0 |  | 4 | 304-00NPC0U_40S | 1 1/4 | 1 | 0 | 0 |  |  | NIPPLE POE/TOE NPT 9" LONG SCH 40S SS ASTM A312 GR TP304/304L SMLS |  | FALSE |  | 1 | NONE | - | N/A |  | 2"-PW-65210-P1B386C-6 | 65210-P1B386C-6 | 0 | 4456 | KN | -
BR | 7114 | 7114 | P1B386C | B31.3 | 6 | 771-1 | 0 |  | 1 | 304-AAPA100_10S | 1 1/4 | 1 | 8.4 | 0 |  |  | PIPE PE WELDED ASME B36.19M SCH 10S SS ASTM A312 GR TP304/304L |  | FALSE |  | 1 | NONE | - | N/A |  | 2"-PW-65210-P1B386C-6 | 65210-P1B386C-6 | 0 | 4456 | KN | -
BR | 7114 | 7114 | P1B386C | B31.3 | 6 | 771-1 | 0 |  | 3 | 304-ABEB330_3000 | 1 1/4 | 1 | 0 | 0 |  |  | ELBOW, 90 DEG ASME B16.11 SW CL3000 FORGED SS ASTM A182 GR F304/304L |  | FALSE |  | 1 | NONE | - | N/A |  | 2"-PW-65210-P1B386C-6 | 65210-P1B386C-6 | 0 | 4456 | KN | -
BR | 7114 | 7114 | P1B386C | B31.3 | 6 | 771-1 | 0 |  | 5 | 304-AAFSBB0_10S | 2 | 1 | 0 | 0 |  |  | FLANGE SW CL150 RF ASME B16.5 FORGED SS ASTM A182 GR F304/304L SCH 10S |  | FALSE |  | 1 | NONE | - | N/A |  | 2"-PW-65210-P1B386C-6 | 65210-P1B386C-6 | 0 | 4456 | KN | -
BR | 7114 | 7114 | P1B386C | B31.3 | 6 | 771-1 | 0 |  | 2 | 304-00RR330_3000 | 2X1 1/4 | 1 | 0 | 0 |  |  | REDUCER INSERT SW CL3000 FORGED SS ASTM A182 GR F304/304L |  | FALSE |  | 1 | NONE | - | N/A |  | 2"-PW-65210-P1B386C-6 | 65210-P1B386C-6 | 0 | 4456 | KN | -
BR | 7114 | 7114 | P1B386C | B31.3 | 6 | 771-2 | 0 |  | A |  | 2 | 1 | 98.25 | 8.19 | CUTPIPE |  | PIPE PE WELDED ASME B36.19M SCH 10S SS ASTM A312 GR TP304/304L |  | FALSE |  | 1 | NONE | - | N/A |  | 2"-PW-65210-P1B386C-6 | 65210-P1B386C-6 | 0 | 4456 | KN | -
BR | 7114 | 7114 | P1B386C | B31.3 | 6 | 771-2 | 0 |  | 2 | 304-AAFSBB0_10S | 2 | 1 | 0 | 0 |  |  | FLANGE SW CL150 RF ASME B16.5 FORGED SS ASTM A182 GR F304/304L SCH 10S |  | FALSE |  | 1 | NONE | - | N/A |  | 2"-PW-65210-P1B386C-6 | 65210-P1B386C-6 | 0 | 4456 | KN | -
BR | 7114 | 7114 | P1B386C | B31.3 | 6 | 771-2 | 0 |  | 1 | 304-AAPA100_10S | 2 | 1 | 98.4 | 0 |  |  | PIPE PE WELDED ASME B36.19M SCH 10S SS ASTM A312 GR TP304/304L |  | FALSE |  | 1 | NONE | - | N/A |  | 2"-PW-65210-P1B386C-6 | 65210-P1B386C-6 | 0 | 4456 | KN | -
BR | 7114 | 7114 | P1B386C | B31.3 | 6 | 771-3 | 0 |  | D |  | 2 | 1 | 8.6875 | 0.72 | CUTPIPE |  | PIPE PE WELDED ASME B36.19M SCH 10S SS ASTM A312 GR TP304/304L |  | FALSE |  | 1 | NONE | - | N/A |  | 2"-PW-65210-P1B386C-6 | 65210-P1B386C-6 | 0 | 4456 | KN | -
BR | 7114 | 7114 | P1B386C | B31.3 | 6 | 771-3 | 0 |  | C |  | 2 | 1 | 11.375 | 0.95 | CUTPIPE |  | PIPE PE WELDED ASME B36.19M SCH 10S SS ASTM A312 GR TP304/304L |  | FALSE |  | 1 | NONE | - | N/A |  | 2"-PW-65210-P1B386C-6 | 65210-P1B386C-6 | 0 | 4456 | KN | -
BR | 7114 | 7114 | P1B386C | B31.3 | 6 | 771-3 | 0 |  | A |  | 2 | 1 | 22.5 | 1.88 | CUTPIPE |  | PIPE PE WELDED ASME B36.19M SCH 10S SS ASTM A312 GR TP304/304L |  | FALSE |  | 1 | NONE | - | N/A |  | 2"-PW-65210-P1B386C-6 | 65210-P1B386C-6 | 0 | 4456 | KN | -
BR | 7114 | 7114 | P1B386C | B31.3 | 6 | 771-3 | 0 |  | B |  | 2 | 1 | 208.875 | 17.41 | CUTPIPE |  | PIPE PE WELDED ASME B36.19M SCH 10S SS ASTM A312 GR TP304/304L |  | FALSE |  | 1 | NONE | - | N/A |  | 2"-PW-65210-P1B386C-6 | 65210-P1B386C-6 | 0 | 4456 | KN | -
BR | 7114 | 7114 | P1B386C | B31.3 | 6 | 771-3 | 0 |  | 6 | 304-AAFSBB0_10S | 2 | 1 | 0 | 0 |  |  | FLANGE SW CL150 RF ASME B16.5 FORGED SS ASTM A182 GR F304/304L SCH 10S |  | FALSE |  | 1 | NONE | - | N/A |  | 2"-PW-65210-P1B386C-6 | 65210-P1B386C-6 | 0 | 4456 | KN | -
BR | 7114 | 7114 | P1B386C | B31.3 | 6 | 771-3 | 0 |  | 1 | 304-AAPA100_10S | 2 | 1 | 252 | 0 |  |  | PIPE PE WELDED ASME B36.19M SCH 10S SS ASTM A312 GR TP304/304L |  | FALSE |  | 1 | NONE | - | N/A |  | 2"-PW-65210-P1B386C-6 | 65210-P1B386C-6 | 0 | 4456 | KN | -
BR | 7114 | 7114 | P1B386C | B31.3 | 6 | 771-3 | 0 |  | 2 | 304-ABEB330_3000 | 2 | 1 | 0 | 0 |  |  | ELBOW, 90 DEG ASME B16.11 SW CL3000 FORGED SS ASTM A182 GR F304/304L |  | FALSE |  | 1 | NONE | - | N/A |  | 2"-PW-65210-P1B386C-6 | 65210-P1B386C-6 | 0 | 4456 | KN | -
BR | 7114 | 7114 | P1B386C | B31.3 | 6 | 771-3 | 0 |  | 3 | 304-ABEB330_3000 | 2 | 1 | 0 | 0 |  |  | ELBOW, 90 DEG ASME B16.11 SW CL3000 FORGED SS ASTM A182 GR F304/304L |  | FALSE |  | 1 | NONE | - | N/A |  | 2"-PW-65210-P1B386C-6 | 65210-P1B386C-6 | 0 | 4456 | KN | -
BR | 7114 | 7114 | P1B386C | B31.3 | 6 | 771-3 | 0 |  | 4 | 304-ABEC330_3000 | 2 | 1 | 0 | 0 |  |  | ELBOW, 45 DEG ASME B16.11 SW CL3000 FORGED SS ASTM A182 GR F304/304L |  | FALSE |  | 1 | NONE | - | N/A |  | 2"-PW-65210-P1B386C-6 | 65210-P1B386C-6 | 0 | 4456 | KN | -
BR | 7114 | 7114 | P1B386C | B31.3 | 6 | 771-3 | 0 |  | 5 | 304-ABEC330_3000 | 2 | 1 | 0 | 0 |  |  | ELBOW, 45 DEG ASME B16.11 SW CL3000 FORGED SS ASTM A182 GR F304/304L |  | FALSE |  | 1 | NONE | - | N/A |  | 2"-PW-65210-P1B386C-6 | 65210-P1B386C-6 | 0 | 4456 | KN | -
BR | 7114 | 7114 | P1B386C | B31.3 | 6 | 772-1 | 0 |  | A |  | 1 1/4 | 1 | 3 | 0.25 | CUTPIPE |  | PIPE PE WELDED ASME B36.19M SCH 10S SS ASTM A312 GR TP304/304L |  | FALSE |  | 1 | NONE | - | N/A |  | 2"-PW-65211-P1B386C-6 | 65211-P1B386C-6 | 0 | 4456 | KN | -
BR | 7114 | 7114 | P1B386C | B31.3 | 6 | 772-1 | 0 |  | 4 | 304-00NPC0N_40S | 1 1/4 | 1 | 0 | 0 |  |  | NIPPLE POE/TOE NPT 4" LONG SCH 40S SS ASTM A312 GR TP304/304L SMLS |  | FALSE |  | 1 | NONE | - | N/A |  | 2"-PW-65211-P1B386C-6 | 65211-P1B386C-6 | 0 | 4456 | KN | -
BR | 7114 | 7114 | P1B386C | B31.3 | 6 | 772-1 | 0 |  | 1 | 304-AAPA100_10S | 1 1/4 | 1 | 3.6 | 0 |  |  | PIPE PE WELDED ASME B36.19M SCH 10S SS ASTM A312 GR TP304/304L |  | FALSE |  | 1 | NONE | - | N/A |  | 2"-PW-65211-P1B386C-6 | 65211-P1B386C-6 | 0 | 4456 | KN | -
BR | 7114 | 7114 | P1B386C | B31.3 | 6 | 772-1 | 0 |  | 3 | 304-ABEB330_3000 | 1 1/4 | 1 | 0 | 0 |  |  | ELBOW, 90 DEG ASME B16.11 SW CL3000 FORGED SS ASTM A182 GR F304/304L |  | FALSE |  | 1 | NONE | - | N/A |  | 2"-PW-65211-P1B386C-6 | 65211-P1B386C-6 | 0 | 4456 | KN | -
BR | 7114 | 7114 | P1B386C | B31.3 | 6 | 772-1 | 0 |  | 5 | 304-AAFSBB0_10S | 2 | 1 | 0 | 0 |  |  | FLANGE SW CL150 RF ASME B16.5 FORGED SS ASTM A182 GR F304/304L SCH 10S |  | FALSE |  | 1 | NONE | - | N/A |  | 2"-PW-65211-P1B386C-6 | 65211-P1B386C-6 | 0 | 4456 | KN | -
BR | 7114 | 7114 | P1B386C | B31.3 | 6 | 772-1 | 0 |  | 2 | 304-00RR330_3000 | 2X1 1/4 | 1 | 0 | 0 |  |  | REDUCER INSERT SW CL3000 FORGED SS ASTM A182 GR F304/304L |  | FALSE |  | 1 | NONE | - | N/A |  | 2"-PW-65211-P1B386C-6 | 65211-P1B386C-6 | 0 | 4456 | KN | -
BR | 7114 | 7114 | P1B386C | B31.3 | 6 | 772-2 | 0 |  | A |  | 2 | 1 | 9.875 | 0.82 | CUTPIPE |  | PIPE PE WELDED ASME B36.19M SCH 10S SS ASTM A312 GR TP304/304L |  | FALSE |  | 1 | NONE | - | N/A |  | 2"-PW-65211-P1B386C-6 | 65211-P1B386C-6 | 0 | 4456 | KN | -
BR | 7114 | 7114 | P1B386C | B31.3 | 6 | 772-2 | 0 |  | B |  | 2 | 1 | 26.25 | 2.19 | CUTPIPE |  | PIPE PE WELDED ASME B36.19M SCH 10S SS ASTM A312 GR TP304/304L |  | FALSE |  | 1 | NONE | - | N/A |  | 2"-PW-65211-P1B386C-6 | 65211-P1B386C-6 | 0 | 4456 | KN | -
BR | 7114 | 7114 | P1B386C | B31.3 | 6 | 772-2 | 0 |  | 4 | 304-AAFSBB0_10S | 2 | 1 | 0 | 0 |  |  | FLANGE SW CL150 RF ASME B16.5 FORGED SS ASTM A182 GR F304/304L SCH 10S |  | FALSE |  | 1 | NONE | - | N/A |  | 2"-PW-65211-P1B386C-6 | 65211-P1B386C-6 | 0 | 4456 | KN | -
BR | 7114 | 7114 | P1B386C | B31.3 | 6 | 772-2 | 0 |  | 1 | 304-AAPA100_10S | 2 | 1 | 37.2 | 0 |  |  | PIPE PE WELDED ASME B36.19M SCH 10S SS ASTM A312 GR TP304/304L |  | FALSE |  | 1 | NONE | - | N/A |  | 2"-PW-65211-P1B386C-6 | 65211-P1B386C-6 | 0 | 4456 | KN | -
BR | 7114 | 7114 | P1B386C | B31.3 | 6 | 772-2 | 0 |  | 3 | 304-ABEB330_3000 | 2 | 1 | 0 | 0 |  |  | ELBOW, 90 DEG ASME B16.11 SW CL3000 FORGED SS ASTM A182 GR F304/304L |  | FALSE |  | 1 | NONE | - | N/A |  | 2"-PW-65211-P1B386C-6 | 65211-P1B386C-6 | 0 | 4456 | KN | -
BR | 7114 | 7114 | P1B386C | B31.3 | 6 | 772-2 | 0 |  | 2 | 304-ABTA330_3000 | 2X2 | 1 | 0 | 0 |  |  | TEE, ASME B16.11 SW CL3000 FORGED SS ASTM A182 GR F304/304L |  | FALSE |  | 1 | NONE | - | N/A |  | 2"-PW-65211-P1B386C-6 | 65211-P1B386C-6 | 0 | 4456 | KN | -
BR | 7114 | 7114 | P1B386C | B31.3 | 6 | 772-3 | 0 |  | A |  | 2 | 1 | 22.25 | 1.85 | CUTPIPE |  | PIPE PE WELDED ASME B36.19M SCH 10S SS ASTM A312 GR TP304/304L |  | FALSE |  | 1 | NONE | - | N/A |  | 2"-PW-65211-P1B386C-6 | 65211-P1B386C-6 | 0 | 4456 | KN | -
BR | 7114 | 7114 | P1B386C | B31.3 | 6 | 772-3 | 0 |  | B |  | 2 | 1 | 49.0625 | 4.09 | CUTPIPE |  | PIPE PE WELDED ASME B36.19M SCH 10S SS ASTM A312 GR TP304/304L |  | FALSE |  | 1 | NONE | - | N/A |  | 2"-PW-65211-P1B386C-6 | 65211-P1B386C-6 | 0 | 4456 | KN | -
BR | 7114 | 7114 | P1B386C | B31.3 | 6 | 772-3 | 0 |  | C |  | 2 | 1 | 124.9375 | 10.41 | CUTPIPE |  | PIPE PE WELDED ASME B36.19M SCH 10S SS ASTM A312 GR TP304/304L |  | FALSE |  | 1 | NONE | - | N/A |  | 2"-PW-65211-P1B386C-6 | 65211-P1B386C-6 | 0 | 4456 | KN | -
BR | 7114 | 7114 | P1B386C | B31.3 | 6 | 772-3 | 0 |  | 4 | 304-AAFSBB0_10S | 2 | 1 | 0 | 0 |  |  | FLANGE SW CL150 RF ASME B16.5 FORGED SS ASTM A182 GR F304/304L SCH 10S |  | FALSE |  | 1 | NONE | - | N/A |  | 2"-PW-65211-P1B386C-6 | 65211-P1B386C-6 | 0 | 4456 | KN | -
BR | 7114 | 7114 | P1B386C | B31.3 | 6 | 772-3 | 0 |  | 1 | 304-AAPA100_10S | 2 | 1 | 196.8 | 0 |  |  | PIPE PE WELDED ASME B36.19M SCH 10S SS ASTM A312 GR TP304/304L |  | FALSE |  | 1 | NONE | - | N/A |  | 2"-PW-65211-P1B386C-6 | 65211-P1B386C-6 | 0 | 4456 | KN | -
BR | 7114 | 7114 | P1B386C | B31.3 | 6 | 772-3 | 0 |  | 2 | 304-ABEB330_3000 | 2 | 1 | 0 | 0 |  |  | ELBOW, 90 DEG ASME B16.11 SW CL3000 FORGED SS ASTM A182 GR F304/304L |  | FALSE |  | 1 | NONE | - | N/A |  | 2"-PW-65211-P1B386C-6 | 65211-P1B386C-6 | 0 | 4456 | KN | -
BR | 7114 | 7114 | P1B386C | B31.3 | 6 | 772-3 | 0 |  | 3 | 304-ABEB330_3000 | 2 | 1 | 0 | 0 |  |  | ELBOW, 90 DEG ASME B16.11 SW CL3000 FORGED SS ASTM A182 GR F304/304L |  | FALSE |  | 1 | NONE | - | N/A |  | 2"-PW-65211-P1B386C-6 | 65211-P1B386C-6 | 0 | 4456 | KN | -
BR | 7114 | 7114 | P1B386C | B31.3 | 6 | 773 | 0 |  | A |  | 2 | 1 | 2.875 | 0.24 | CUTPIPE |  | PIPE PE WELDED ASME B36.19M SCH 10S SS ASTM A312 GR TP304/304L |  | FALSE |  | 1 | NONE | - | N/A |  | 2"-PW-65212-P1B383C-6 | 65212-P1B386C-6 | 0 | 4456 | KN | -
BR | 7114 | 7114 | P1B386C | B31.3 | 6 | 773 | 0 |  | B |  | 2 | 1 | 240 | 20 | CUTPIPE |  | PIPE PE WELDED ASME B36.19M SCH 10S SS ASTM A312 GR TP304/304L |  | FALSE |  | 1 | NONE | - | N/A |  | 2"-PW-65212-P1B383C-6 | 65212-P1B386C-6 | 0 | 4456 | KN | -
BR | 7114 | 7114 | P1B386C | B31.3 | 6 | 773 | 0 |  | C |  | 2 | 1 | 240 | 20 | CUTPIPE |  | PIPE PE WELDED ASME B36.19M SCH 10S SS ASTM A312 GR TP304/304L |  | FALSE |  | 1 | NONE | - | N/A |  | 2"-PW-65212-P1B383C-6 | 65212-P1B386C-6 | 0 | 4456 | KN | -
BR | 7114 | 7114 | P1B386C | B31.3 | 6 | 773 | 0 |  | 1 | 304-AAPA100_10S | 2 | 1 | 483.6 | 0 |  |  | PIPE PE WELDED ASME B36.19M SCH 10S SS ASTM A312 GR TP304/304L |  | FALSE |  | 1 | NONE | - | N/A |  | 2"-PW-65212-P1B383C-6 | 65212-P1B386C-6 | 0 | 4456 | KN | -
BR | 7114 | 7114 | P1B386C | B31.3 | 6 | 773 | 0 |  | 2 | 304-ABCF330_3000 | 2 | 1 | 0 | 0 |  |  | CPLG FULL ASME B16.11 SW CL3000 FORGED SS ASTM A182 GR F304/304L |  | FALSE |  | 1 | NONE | - | N/A |  | 2"-PW-65212-P1B383C-6 | 65212-P1B386C-6 | 0 | 4456 | KN | -
BR | 7114 | 7114 | P1B386C | B31.3 | 6 | 773 | 0 |  | 3 | 304-ABCF330_3000 | 2 | 1 | 0 | 0 |  |  | CPLG FULL ASME B16.11 SW CL3000 FORGED SS ASTM A182 GR F304/304L |  | FALSE |  | 1 | NONE | - | N/A |  | 2"-PW-65212-P1B383C-6 | 65212-P1B386C-6 | 0 | 4456 | KN | -
BR | 7114 | 7114 | P1B386C | B31.3 | 6 | 773 | 0 |  | 4 | 304-ABEB330_3000 | 2 | 1 | 0 | 0 |  |  | ELBOW, 90 DEG ASME B16.11 SW CL3000 FORGED SS ASTM A182 GR F304/304L |  | FALSE |  | 1 | NONE | - | N/A |  | 2"-PW-65212-P1B383C-6 | 65212-P1B386C-6 | 0 | 4456 | KN | -
BR | 7114 | 7114 | P1B386C | B31.3 | 6 | 774-1 | 0 |  | E |  | 2 | 1 | 9.125 | 0.76 | CUTPIPE |  | PIPE PE WELDED ASME B36.19M SCH 10S SS ASTM A312 GR TP304/304L |  | FALSE |  | 1 | NONE | - | N/A |  | 2"-PW-65212-P1B383C-6 | 65212-P1B386C-6 | 0 | 4456 | KN | -
BR | 7114 | 7114 | P1B386C | B31.3 | 6 | 774-1 | 0 |  | D |  | 2 | 1 | 11.875 | 0.99 | CUTPIPE |  | PIPE PE WELDED ASME B36.19M SCH 10S SS ASTM A312 GR TP304/304L |  | FALSE |  | 1 | NONE | - | N/A |  | 2"-PW-65212-P1B383C-6 | 65212-P1B386C-6 | 0 | 4456 | KN | -
BR | 7114 | 7114 | P1B386C | B31.3 | 6 | 774-1 | 0 |  | C |  | 2 | 1 | 16.5625 | 1.38 | CUTPIPE |  | PIPE PE WELDED ASME B36.19M SCH 10S SS ASTM A312 GR TP304/304L |  | FALSE |  | 1 | NONE | - | N/A |  | 2"-PW-65212-P1B383C-6 | 65212-P1B386C-6 | 0 | 4456 | KN | -
BR | 7114 | 7114 | P1B386C | B31.3 | 6 | 774-1 | 0 |  | A |  | 2 | 1 | 39.875 | 3.32 | CUTPIPE |  | PIPE PE WELDED ASME B36.19M SCH 10S SS ASTM A312 GR TP304/304L |  | FALSE |  | 1 | NONE | - | N/A |  | 2"-PW-65212-P1B383C-6 | 65212-P1B386C-6 | 0 | 4456 | KN | -
BR | 7114 | 7114 | P1B386C | B31.3 | 6 | 774-1 | 0 |  | B |  | 2 | 1 | 113.75 | 9.48 | CUTPIPE |  | PIPE PE WELDED ASME B36.19M SCH 10S SS ASTM A312 GR TP304/304L |  | FALSE |  | 1 | NONE | - | N/A |  | 2"-PW-65212-P1B383C-6 | 65212-P1B386C-6 | 0 | 4456 | KN | -
BR | 7114 | 7114 | P1B386C | B31.3 | 6 | 774-1 | 0 |  | 6 | 304-AAFSBB0_10S | 2 | 1 | 0 | 0 |  |  | FLANGE SW CL150 RF ASME B16.5 FORGED SS ASTM A182 GR F304/304L SCH 10S |  | FALSE |  | 1 | NONE | - | N/A |  | 2"-PW-65212-P1B383C-6 | 65212-P1B386C-6 | 0 | 4456 | KN | -
BR | 7114 | 7114 | P1B386C | B31.3 | 6 | 774-1 | 0 |  | 1 | 304-AAPA100_10S | 2 | 1 | 192 | 0 |  |  | PIPE PE WELDED ASME B36.19M SCH 10S SS ASTM A312 GR TP304/304L |  | FALSE |  | 1 | NONE | - | N/A |  | 2"-PW-65212-P1B383C-6 | 65212-P1B386C-6 | 0 | 4456 | KN | -
BR | 7114 | 7114 | P1B386C | B31.3 | 6 | 774-1 | 0 |  | 2 | 304-ABEB330_3000 | 2 | 1 | 0 | 0 |  |  | ELBOW, 90 DEG ASME B16.11 SW CL3000 FORGED SS ASTM A182 GR F304/304L |  | FALSE |  | 1 | NONE | - | N/A |  | 2"-PW-65212-P1B383C-6 | 65212-P1B386C-6 | 0 | 4456 | KN | -
BR | 7114 | 7114 | P1B386C | B31.3 | 6 | 774-1 | 0 |  | 3 | 304-ABEB330_3000 | 2 | 1 | 0 | 0 |  |  | ELBOW, 90 DEG ASME B16.11 SW CL3000 FORGED SS ASTM A182 GR F304/304L |  | FALSE |  | 1 | NONE | - | N/A |  | 2"-PW-65212-P1B383C-6 | 65212-P1B386C-6 | 0 | 4456 | KN | -
BR | 7114 | 7114 | P1B386C | B31.3 | 6 | 774-1 | 0 |  | 4 | 304-ABEB330_3000 | 2 | 1 | 0 | 0 |  |  | ELBOW, 90 DEG ASME B16.11 SW CL3000 FORGED SS ASTM A182 GR F304/304L |  | FALSE |  | 1 | NONE | - | N/A |  | 2"-PW-65212-P1B383C-6 | 65212-P1B386C-6 | 0 | 4456 | KN | -
BR | 7114 | 7114 | P1B386C | B31.3 | 6 | 774-1 | 0 |  | 5 | 304-ABEB330_3000 | 2 | 1 | 0 | 0 |  |  | ELBOW, 90 DEG ASME B16.11 SW CL3000 FORGED SS ASTM A182 GR F304/304L |  | FALSE |  | 1 | NONE | - | N/A |  | 2"-PW-65212-P1B383C-6 | 65212-P1B386C-6 | 0 | 4456 | KN | -
BR | 7114 | 7114 | P1B386C | B31.3 | 6 | 774-2 | 0 |  | 2 | 304-00NPC0U_40S | 1 1/4 | 1 | 0 | 0 |  |  | NIPPLE POE/TOE NPT 9" LONG SCH 40S SS ASTM A312 GR TP304/304L SMLS |  | FALSE |  | 1 | NONE | - | N/A |  | 2"-PW-65212-P1B383C-6 | 65212-P1B386C-6 | 0 | 4456 | KN | -
BR | 7114 | 7114 | P1B386C | B31.3 | 6 | 774-2 | 0 |  | 3 | 304-AAFSBB0_10S | 2 | 1 | 0 | 0 |  |  | FLANGE SW CL150 RF ASME B16.5 FORGED SS ASTM A182 GR F304/304L SCH 10S |  | FALSE |  | 1 | NONE | - | N/A |  | 2"-PW-65212-P1B383C-6 | 65212-P1B386C-6 | 0 | 4456 | KN | -
BR | 7114 | 7114 | P1B386C | B31.3 | 6 | 774-2 | 0 |  | 1 | 304-00RR330_3000 | 2X1 1/4 | 1 | 0 | 0 |  |  | REDUCER INSERT SW CL3000 FORGED SS ASTM A182 GR F304/304L |  | FALSE |  | 1 | NONE | - | N/A |  | 2"-PW-65212-P1B383C-6 | 65212-P1B386C-6 | 0 | 4456 | KN | -
BR | 7114 | 7114 | P1B386C | B31.3 | 6 | 775-1 | 0 |  | B |  | 2 | 1 | 37.9375 | 3.16 | CUTPIPE |  | PIPE PE WELDED ASME B36.19M SCH 10S SS ASTM A312 GR TP304/304L |  | FALSE |  | 1 | NONE | - | N/A |  | 2"-PW-65215-P1B386C-6 | 65215-P1B386C-6 | 0 | 4456 | KN | -
BR | 7114 | 7114 | P1B386C | B31.3 | 6 | 775-1 | 0 |  | A |  | 2 | 1 | 240 | 20 | CUTPIPE |  | PIPE PE WELDED ASME B36.19M SCH 10S SS ASTM A312 GR TP304/304L |  | FALSE |  | 1 | NONE | - | N/A |  | 2"-PW-65215-P1B386C-6 | 65215-P1B386C-6 | 0 | 4456 | KN | -
BR | 7114 | 7114 | P1B386C | B31.3 | 6 | 775-1 | 0 |  | 4 | 304-AAFSBB0_10S | 2 | 1 | 0 | 0 |  |  | FLANGE SW CL150 RF ASME B16.5 FORGED SS ASTM A182 GR F304/304L SCH 10S |  | FALSE |  | 1 | NONE | - | N/A |  | 2"-PW-65215-P1B386C-6 | 65215-P1B386C-6 | 0 | 4456 | KN | -
BR | 7114 | 7114 | P1B386C | B31.3 | 6 | 775-1 | 0 |  | 1 | 304-AAPA100_10S | 2 | 1 | 278.4 | 0 |  |  | PIPE PE WELDED ASME B36.19M SCH 10S SS ASTM A312 GR TP304/304L |  | FALSE |  | 1 | NONE | - | N/A |  | 2"-PW-65215-P1B386C-6 | 65215-P1B386C-6 | 0 | 4456 | KN | -
BR | 7114 | 7114 | P1B386C | B31.3 | 6 | 775-1 | 0 |  | 2 | 304-ABCF330_3000 | 2 | 1 | 0 | 0 |  |  | CPLG FULL ASME B16.11 SW CL3000 FORGED SS ASTM A182 GR F304/304L |  | FALSE |  | 1 | NONE | - | N/A |  | 2"-PW-65215-P1B386C-6 | 65215-P1B386C-6 | 0 | 4456 | KN | -
BR | 7114 | 7114 | P1B386C | B31.3 | 6 | 775-1 | 0 |  | 3 | 304-ABEB330_3000 | 2 | 1 | 0 | 0 |  |  | ELBOW, 90 DEG ASME B16.11 SW CL3000 FORGED SS ASTM A182 GR F304/304L |  | FALSE |  | 1 | NONE | - | N/A |  | 2"-PW-65215-P1B386C-6 | 65215-P1B386C-6 | 0 | 4456 | KN | -
BR | 7114 | 7114 | P1B386C | B31.3 | 6 | 775-2 | 0 |  | A |  | 2 | 1 | 26.875 | 2.24 | CUTPIPE |  | PIPE PE WELDED ASME B36.19M SCH 10S SS ASTM A312 GR TP304/304L |  | FALSE |  | 1 | NONE | - | N/A |  | 2"-PW-65215-P1B386C-6 | 65215-P1B386C-6 | 0 | 4456 | KN | -
BR | 7114 | 7114 | P1B386C | B31.3 | 6 | 775-2 | 0 |  | B |  | 2 | 1 | 130.875 | 10.91 | CUTPIPE |  | PIPE PE WELDED ASME B36.19M SCH 10S SS ASTM A312 GR TP304/304L |  | FALSE |  | 1 | NONE | - | N/A |  | 2"-PW-65215-P1B386C-6 | 65215-P1B386C-6 | 0 | 4456 | KN | -
BR | 7114 | 7114 | P1B386C | B31.3 | 6 | 775-2 | 0 |  | 1 | 304-AAPA100_10S | 2 | 1 | 158.4 | 0 |  |  | PIPE PE WELDED ASME B36.19M SCH 10S SS ASTM A312 GR TP304/304L |  | FALSE |  | 1 | NONE | - | N/A |  | 2"-PW-65215-P1B386C-6 | 65215-P1B386C-6 | 0 | 4456 | KN | -
BR | 7114 | 7114 | P1B386C | B31.3 | 6 | 775-2 | 0 |  | 2 | 304-ABEB330_3000 | 2 | 1 | 0 | 0 |  |  | ELBOW, 90 DEG ASME B16.11 SW CL3000 FORGED SS ASTM A182 GR F304/304L |  | FALSE |  | 1 | NONE | - | N/A |  | 2"-PW-65215-P1B386C-6 | 65215-P1B386C-6 | 0 | 4456 | KN | -
BR | 7114 | 7114 | P1B386C | B31.3 | 6 | 775-2 | 0 |  | 3 | 304-ABEB330_3000 | 2 | 1 | 0 | 0 |  |  | ELBOW, 90 DEG ASME B16.11 SW CL3000 FORGED SS ASTM A182 GR F304/304L |  | FALSE |  | 1 | NONE | - | N/A |  | 2"-PW-65215-P1B386C-6 | 65215-P1B386C-6 | 0 | 4456 | KN | -
BR | 7114 | 7114 | P1B386C | B31.3 | 6 | 775-3 | 0 |  | A |  | 2 | 1 | 112.9375 | 9.41 | CUTPIPE |  | PIPE PE WELDED ASME B36.19M SCH 10S SS ASTM A312 GR TP304/304L |  | FALSE |  | 1 | NONE | - | N/A |  | 2"-PW-65215-P1B386C-6 | 65215-P1B386C-6 | 0 | 4456 | KN | -
BR | 7114 | 7114 | P1B386C | B31.3 | 6 | 775-3 | 0 |  | 2 | 304-AAFSBB0_10S | 2 | 1 | 0 | 0 |  |  | FLANGE SW CL150 RF ASME B16.5 FORGED SS ASTM A182 GR F304/304L SCH 10S |  | FALSE |  | 1 | NONE | - | N/A |  | 2"-PW-65215-P1B386C-6 | 65215-P1B386C-6 | 0 | 4456 | KN | -
BR | 7114 | 7114 | P1B386C | B31.3 | 6 | 775-3 | 0 |  | 1 | 304-AAPA100_10S | 2 | 1 | 114 | 0 |  |  | PIPE PE WELDED ASME B36.19M SCH 10S SS ASTM A312 GR TP304/304L |  | FALSE |  | 1 | NONE | - | N/A |  | 2"-PW-65215-P1B386C-6 | 65215-P1B386C-6 | 0 | 4456 | KN | -
BR | 7114 | 7114 | P1B386C | B31.3 | 6 | 776 | 0 |  | A |  | 2 | 1 | 222.625 | 18.55 | CUTPIPE |  | PIPE PE WELDED ASME B36.19M SCH 10S SS ASTM A312 GR TP304/304L |  | FALSE |  | 1 | NONE | - | N/A |  | 2"-PW-65219-P1B386C-6-C2E-1.5"-TE | 65219-P1B386C-6 | 0 | 4456 | AA | -
BR | 7114 | 7114 | P1B386C | B31.3 | 6 | 776 | 0 |  | B |  | 2 | 1 | 240 | 20 | CUTPIPE |  | PIPE PE WELDED ASME B36.19M SCH 10S SS ASTM A312 GR TP304/304L |  | FALSE |  | 1 | NONE | - | N/A |  | 2"-PW-65219-P1B386C-6-C2E-1.5"-TE | 65219-P1B386C-6 | 0 | 4456 | AA | -
BR | 7114 | 7114 | P1B386C | B31.3 | 6 | 776 | 0 |  | C |  | 2 | 1 | 240 | 20 | CUTPIPE |  | PIPE PE WELDED ASME B36.19M SCH 10S SS ASTM A312 GR TP304/304L |  | FALSE |  | 1 | NONE | - | N/A |  | 2"-PW-65219-P1B386C-6-C2E-1.5"-TE | 65219-P1B386C-6 | 0 | 4456 | AA | -
BR | 7114 | 7114 | P1B386C | B31.3 | 6 | 776 | 0 |  | D |  | 2 | 1 | 240 | 20 | CUTPIPE |  | PIPE PE WELDED ASME B36.19M SCH 10S SS ASTM A312 GR TP304/304L |  | FALSE |  | 1 | NONE | - | N/A |  | 2"-PW-65219-P1B386C-6-C2E-1.5"-TE | 65219-P1B386C-6 | 0 | 4456 | AA | -
BR | 7114 | 7114 | P1B386C | B31.3 | 6 | 776 | 0 |  | 5 | 304-AAFSBB0_10S | 2 | 1 | 0 | 0 |  |  | FLANGE SW CL150 RF ASME B16.5 FORGED SS ASTM A182 GR F304/304L 10S |  | FALSE |  | 1 | NONE | - | N/A |  | 2"-PW-65219-P1B386C-6-C2E-1.5"-TE | 65219-P1B386C-6 | 0 | 4456 | AA | -
BR | 7114 | 7114 | P1B386C | B31.3 | 6 | 776 | 0 |  | 1 | 304-AAPA100_10S | 2 | 1 | 945.6 | 0 |  |  | PIPE PE WELDED ASME B36.19M SCH 10S SS ASTM A312 GR TP304/304L |  | FALSE |  | 1 | NONE | - | N/A |  | 2"-PW-65219-P1B386C-6-C2E-1.5"-TE | 65219-P1B386C-6 | 0 | 4456 | AA | -
BR | 7114 | 7114 | P1B386C | B31.3 | 6 | 776 | 0 |  | 2 | 304-ABCF330_3000 | 2 | 1 | 0 | 0 |  |  | CPLG FULL ASME B16.11 SW CL3000 FORGED SS ASTM A182 GR F304/304L |  | FALSE |  | 1 | NONE | - | N/A |  | 2"-PW-65219-P1B386C-6-C2E-1.5"-TE | 65219-P1B386C-6 | 0 | 4456 | AA | -
BR | 7114 | 7114 | P1B386C | B31.3 | 6 | 776 | 0 |  | 3 | 304-ABCF330_3000 | 2 | 1 | 0 | 0 |  |  | CPLG FULL ASME B16.11 SW CL3000 FORGED SS ASTM A182 GR F304/304L |  | FALSE |  | 1 | NONE | - | N/A |  | 2"-PW-65219-P1B386C-6-C2E-1.5"-TE | 65219-P1B386C-6 | 0 | 4456 | AA | -
BR | 7114 | 7114 | P1B386C | B31.3 | 6 | 776 | 0 |  | 4 | 304-ABCF330_3000 | 2 | 1 | 0 | 0 |  |  | CPLG FULL ASME B16.11 SW CL3000 FORGED SS ASTM A182 GR F304/304L |  | FALSE |  | 1 | NONE | - | N/A |  | 2"-PW-65219-P1B386C-6-C2E-1.5"-TE | 65219-P1B386C-6 | 0 | 4456 | AA | -
BR | 7114 | 7114 | P1B386C | B31.3 | 6 | 776-1 | 0 |  | A |  | 2 | 1 | 38.5 | 3.21 | CUTPIPE |  | PIPE PE WELDED ASME B36.19M SCH 10S SS ASTM A312 GR TP304/304L |  | FALSE |  | 1 | NONE | - | N/A |  | 2"-PW-65219-P1B386C-6-C2E-1.5"-TE | 65219-P1B386C-6 | 0 | 4456 | AA | -
BR | 7114 | 7114 | P1B386C | B31.3 | 6 | 776-1 | 0 |  | B |  | 2 | 1 | 103.875 | 8.66 | CUTPIPE |  | PIPE PE WELDED ASME B36.19M SCH 10S SS ASTM A312 GR TP304/304L |  | FALSE |  | 1 | NONE | - | N/A |  | 2"-PW-65219-P1B386C-6-C2E-1.5"-TE | 65219-P1B386C-6 | 0 | 4456 | AA | -
BR | 7114 | 7114 | P1B386C | B31.3 | 6 | 776-1 | 0 |  | 4 | 304-AAFSBB0_10S | 2 | 1 | 0 | 0 |  |  | FLANGE SW CL150 RF ASME B16.5 FORGED SS ASTM A182 GR F304/304L 10S |  | FALSE |  | 1 | NONE | - | N/A |  | 2"-PW-65219-P1B386C-6-C2E-1.5"-TE | 65219-P1B386C-6 | 0 | 4456 | AA | -
BR | 7114 | 7114 | P1B386C | B31.3 | 6 | 776-1 | 0 |  | 1 | 304-AAPA100_10S | 2 | 1 | 142.8 | 0 |  |  | PIPE PE WELDED ASME B36.19M SCH 10S SS ASTM A312 GR TP304/304L |  | FALSE |  | 1 | NONE | - | N/A |  | 2"-PW-65219-P1B386C-6-C2E-1.5"-TE | 65219-P1B386C-6 | 0 | 4456 | AA | -
BR | 7114 | 7114 | P1B386C | B31.3 | 6 | 776-1 | 0 |  | 2 | 304-ABEB330_3000 | 2 | 1 | 0 | 0 |  |  | ELBOW, 90 DEG ASME B16.11 SW CL3000 FORGED SS ASTM A182 GR F304/304L |  | FALSE |  | 1 | NONE | - | N/A |  | 2"-PW-65219-P1B386C-6-C2E-1.5"-TE | 65219-P1B386C-6 | 0 | 4456 | AA | -
BR | 7114 | 7114 | P1B386C | B31.3 | 6 | 776-1 | 0 |  | 3 | 304-ABEB330_3000 | 2 | 1 | 0 | 0 |  |  | ELBOW, 90 DEG ASME B16.11 SW CL3000 FORGED SS ASTM A182 GR F304/304L |  | FALSE |  | 1 | NONE | - | N/A |  | 2"-PW-65219-P1B386C-6-C2E-1.5"-TE | 65219-P1B386C-6 | 0 | 4456 | AA | -
BR | 7114 | 7114 | P1B386C | B31.3 | 6 | 776-2 | 0 |  | C |  | 2 | 1 | 3.8125 | 0.32 | CUTPIPE |  | PIPE PE WELDED ASME B36.19M SCH 10S SS ASTM A312 GR TP304/304L |  | FALSE |  | 1 | NONE | - | N/A |  | 2"-PW-65219-P1B386C-6-C2E-1.5"-TE | 65219-P1B386C-6 | 0 | 4456 | AA | -
BR | 7114 | 7114 | P1B386C | B31.3 | 6 | 776-2 | 0 |  | A |  | 2 | 1 | 52.9375 | 4.41 | CUTPIPE |  | PIPE PE WELDED ASME B36.19M SCH 10S SS ASTM A312 GR TP304/304L |  | FALSE |  | 1 | NONE | - | N/A |  | 2"-PW-65219-P1B386C-6-C2E-1.5"-TE | 65219-P1B386C-6 | 0 | 4456 | AA | -
BR | 7114 | 7114 | P1B386C | B31.3 | 6 | 776-2 | 0 |  | 4 | 304-AAFSBB0_10S | 2 | 1 | 0 | 0 |  |  | FLANGE SW CL150 RF ASME B16.5 FORGED SS ASTM A182 GR F304/304L 10S |  | FALSE |  | 1 | NONE | - | N/A |  | 2"-PW-65219-P1B386C-6-C2E-1.5"-TE | 65219-P1B386C-6 | 0 | 4456 | AA | -
BR | 7114 | 7114 | P1B386C | B31.3 | 6 | 776-2 | 0 |  | 1 | 304-AAPA100_10S | 2 | 1 | 57.6 | 0 |  |  | PIPE PE WELDED ASME B36.19M SCH 10S SS ASTM A312 GR TP304/304L |  | FALSE |  | 1 | NONE | - | N/A |  | 2"-PW-65219-P1B386C-6-C2E-1.5"-TE | 65219-P1B386C-6 | 0 | 4456 | AA | -
BR | 7114 | 7114 | P1B386C | B31.3 | 6 | 776-2 | 0 |  | 3 | 304-ABTA330_3000 | 2X3/4 | 1 | 0 | 0 |  |  | TEE, ASME B16.11 SW CL3000 FORGED SS ASTM A182 GR F304/304L WELDED |  | FALSE |  | 1 | NONE | - | N/A |  | 2"-PW-65219-P1B386C-6-C2E-1.5"-TE | 65219-P1B386C-6 | 0 | 4456 | AA | -
BR | 7114 | 7114 | P1B386C | B31.3 | 6 | 776-2 | 0 |  | B |  | 3/4 | 1 | 3.875 | 0.32 | CUTPIPE |  | PIPE PE WELDED ASME B36.19M SCH 10S SS ASTM A312 GR TP304/304L |  | FALSE |  | 1 | NONE | - | N/A |  | 2"-PW-65219-P1B386C-6-C2E-1.5"-TE | 65219-P1B386C-6 | 0 | 4456 | AA | -
BR | 7114 | 7114 | P1B386C | B31.3 | 6 | 776-2 | 0 |  | 5 | 304-AAFSBB0_10S | 3/4 | 1 | 0 | 0 |  |  | FLANGE SW CL150 RF ASME B16.5 FORGED SS ASTM A182 GR F304/304L 10S |  | FALSE |  | 1 | NONE | - | N/A |  | 2"-PW-65219-P1B386C-6-C2E-1.5"-TE | 65219-P1B386C-6 | 0 | 4456 | AA | -
BR | 7114 | 7114 | P1B386C | B31.3 | 6 | 776-2 | 0 |  | 2 | 304-AAPA100_10S | 3/4 | 1 | 4.8 | 0 |  |  | PIPE PE WELDED ASME B36.19M SCH 10S SS ASTM A312 GR TP304/304L |  | FALSE |  | 1 | NONE | - | N/A |  | 2"-PW-65219-P1B386C-6-C2E-1.5"-TE | 65219-P1B386C-6 | 0 | 4456 | AA | -
BR | 7114 | 7114 | P1B386C | B31.3 | 6 | 777 | 0 |  | C |  | 2 | 1 | 19.125 | 1.59 | CUTPIPE |  | PIPE PE WELDED ASME B36.19M SCH 10S SS ASTM A312 GR TP304/304L |  | FALSE |  | 1 | NONE | - | N/A |  | 2"-PW-65219-P1B386C-6-C2E-1.5"-TE | 65219-P1B386C-6 | 0 | 4456 | KN | -
BR | 7114 | 7114 | P1B386C | B31.3 | 6 | 777 | 0 |  | A |  | 2 | 1 | 41.875 | 3.49 | CUTPIPE |  | PIPE PE WELDED ASME B36.19M SCH 10S SS ASTM A312 GR TP304/304L |  | FALSE |  | 1 | NONE | - | N/A |  | 2"-PW-65219-P1B386C-6-C2E-1.5"-TE | 65219-P1B386C-6 | 0 | 4456 | KN | -
BR | 7114 | 7114 | P1B386C | B31.3 | 6 | 777 | 0 |  | B |  | 2 | 1 | 82.1875 | 6.85 | CUTPIPE |  | PIPE PE WELDED ASME B36.19M SCH 10S SS ASTM A312 GR TP304/304L |  | FALSE |  | 1 | NONE | - | N/A |  | 2"-PW-65219-P1B386C-6-C2E-1.5"-TE | 65219-P1B386C-6 | 0 | 4456 | KN | -
BR | 7114 | 7114 | P1B386C | B31.3 | 6 | 777 | 0 |  | D |  | 2 | 1 | 240 | 20 | CUTPIPE |  | PIPE PE WELDED ASME B36.19M SCH 10S SS ASTM A312 GR TP304/304L |  | FALSE |  | 1 | NONE | - | N/A |  | 2"-PW-65219-P1B386C-6-C2E-1.5"-TE | 65219-P1B386C-6 | 0 | 4456 | KN | -
BR | 7114 | 7114 | P1B386C | B31.3 | 6 | 777 | 0 |  | E |  | 2 | 1 | 240 | 20 | CUTPIPE |  | PIPE PE WELDED ASME B36.19M SCH 10S SS ASTM A312 GR TP304/304L |  | FALSE |  | 1 | NONE | - | N/A |  | 2"-PW-65219-P1B386C-6-C2E-1.5"-TE | 65219-P1B386C-6 | 0 | 4456 | KN | -
BR | 7114 | 7114 | P1B386C | B31.3 | 6 | 777 | 0 |  | 1 | 304-AAPA100_10S | 2 | 1 | 626.4 | 0 |  |  | PIPE PE WELDED ASME B36.19M SCH 10S SS ASTM A312 GR TP304/304L |  | FALSE |  | 1 | NONE | - | N/A |  | 2"-PW-65219-P1B386C-6-C2E-1.5"-TE | 65219-P1B386C-6 | 0 | 4456 | KN | -
BR | 7114 | 7114 | P1B386C | B31.3 | 6 | 777 | 0 |  | 5 | 304-ABCF330_3000 | 2 | 1 | 0 | 0 |  |  | CPLG FULL ASME B16.11 SW CL3000 FORGED SS ASTM A182 GR F304/304L |  | FALSE |  | 1 | NONE | - | N/A |  | 2"-PW-65219-P1B386C-6-C2E-1.5"-TE | 65219-P1B386C-6 | 0 | 4456 | KN | -
BR | 7114 | 7114 | P1B386C | B31.3 | 6 | 777 | 0 |  | 6 | 304-ABCF330_3000 | 2 | 1 | 0 | 0 |  |  | CPLG FULL ASME B16.11 SW CL3000 FORGED SS ASTM A182 GR F304/304L |  | FALSE |  | 1 | NONE | - | N/A |  | 2"-PW-65219-P1B386C-6-C2E-1.5"-TE | 65219-P1B386C-6 | 0 | 4456 | KN | -
BR | 7114 | 7114 | P1B386C | B31.3 | 6 | 777 | 0 |  | 2 | 304-ABEB330_3000 | 2 | 1 | 0 | 0 |  |  | ELBOW, 90 DEG ASME B16.11 SW CL3000 FORGED SS ASTM A182 GR F304/304L |  | FALSE |  | 1 | NONE | - | N/A |  | 2"-PW-65219-P1B386C-6-C2E-1.5"-TE | 65219-P1B386C-6 | 0 | 4456 | KN | -
BR | 7114 | 7114 | P1B386C | B31.3 | 6 | 777 | 0 |  | 3 | 304-ABEB330_3000 | 2 | 1 | 0 | 0 |  |  | ELBOW, 90 DEG ASME B16.11 SW CL3000 FORGED SS ASTM A182 GR F304/304L |  | FALSE |  | 1 | NONE | - | N/A |  | 2"-PW-65219-P1B386C-6-C2E-1.5"-TE | 65219-P1B386C-6 | 0 | 4456 | KN | -
BR | 7114 | 7114 | P1B386C | B31.3 | 6 | 777 | 0 |  | 4 | 304-ABEB330_3000 | 2 | 1 | 0 | 0 |  |  | ELBOW, 90 DEG ASME B16.11 SW CL3000 FORGED SS ASTM A182 GR F304/304L |  | FALSE |  | 1 | NONE | - | N/A |  | 2"-PW-65219-P1B386C-6-C2E-1.5"-TE | 65219-P1B386C-6 | 0 | 4456 | KN | -
BR | 7114 | 7114 | P1B386C | B31.3 | 6 | 777 | 0 |  | 7 | 304-ABEB330_3000 | 2 | 1 | 0 | 0 |  |  | ELBOW, 90 DEG ASME B16.11 SW CL3000 FORGED SS ASTM A182 GR F304/304L |  | FALSE |  | 1 | NONE | - | N/A |  | 2"-PW-65219-P1B386C-6-C2E-1.5"-TE | 65219-P1B386C-6 | 0 | 4456 | KN | -
BR | 7114 | 7114 | P1B386C | B31.3 | 6 | 778 | 0 |  | A |  | 2 | 1 | 26.9375 | 2.24 | CUTPIPE |  | PIPE PE WELDED ASME B36.19M SCH 10S SS ASTM A312 GR TP304/304L |  | FALSE |  | 1 | NONE | - | N/A |  | 2"-PW-65219-P1B386C-6-C2E-1.5"-TE | 65219-P1B386C-6 | 0 | 4456 | KN | -
BR | 7114 | 7114 | P1B386C | B31.3 | 6 | 778 | 0 |  | D |  | 2 | 1 | 52.625 | 4.39 | CUTPIPE |  | PIPE PE WELDED ASME B36.19M SCH 10S SS ASTM A312 GR TP304/304L |  | FALSE |  | 1 | NONE | - | N/A |  | 2"-PW-65219-P1B386C-6-C2E-1.5"-TE | 65219-P1B386C-6 | 0 | 4456 | KN | -
BR | 7114 | 7114 | P1B386C | B31.3 | 6 | 778 | 0 |  | C |  | 2 | 1 | 88.875 | 7.41 | CUTPIPE |  | PIPE PE WELDED ASME B36.19M SCH 10S SS ASTM A312 GR TP304/304L |  | FALSE |  | 1 | NONE | - | N/A |  | 2"-PW-65219-P1B386C-6-C2E-1.5"-TE | 65219-P1B386C-6 | 0 | 4456 | KN | -
BR | 7114 | 7114 | P1B386C | B31.3 | 6 | 778 | 0 |  | B |  | 2 | 1 | 240 | 20 | CUTPIPE |  | PIPE PE WELDED ASME B36.19M SCH 10S SS ASTM A312 GR TP304/304L |  | FALSE |  | 1 | NONE | - | N/A |  | 2"-PW-65219-P1B386C-6-C2E-1.5"-TE | 65219-P1B386C-6 | 0 | 4456 | KN | -
BR | 7114 | 7114 | P1B386C | B31.3 | 6 | 778 | 0 |  | 1 | 304-AAPA100_10S | 2 | 1 | 410.4 | 0 |  |  | PIPE PE WELDED ASME B36.19M SCH 10S SS ASTM A312 GR TP304/304L |  | FALSE |  | 1 | NONE | - | N/A |  | 2"-PW-65219-P1B386C-6-C2E-1.5"-TE | 65219-P1B386C-6 | 0 | 4456 | KN | -
BR | 7114 | 7114 | P1B386C | B31.3 | 6 | 778 | 0 |  | 3 | 304-ABCF330_3000 | 2 | 1 | 0 | 0 |  |  | CPLG FULL ASME B16.11 SW CL3000 FORGED SS ASTM A182 GR F304/304L |  | FALSE |  | 1 | NONE | - | N/A |  | 2"-PW-65219-P1B386C-6-C2E-1.5"-TE | 65219-P1B386C-6 | 0 | 4456 | KN | -
BR | 7114 | 7114 | P1B386C | B31.3 | 6 | 778 | 0 |  | 2 | 304-ABEB330_3000 | 2 | 1 | 0 | 0 |  |  | ELBOW, 90 DEG ASME B16.11 SW CL3000 FORGED SS ASTM A182 GR F304/304L |  | FALSE |  | 1 | NONE | - | N/A |  | 2"-PW-65219-P1B386C-6-C2E-1.5"-TE | 65219-P1B386C-6 | 0 | 4456 | KN | -
BR | 7114 | 7114 | P1B386C | B31.3 | 6 | 778 | 0 |  | 4 | 304-ABEB330_3000 | 2 | 1 | 0 | 0 |  |  | ELBOW, 90 DEG ASME B16.11 SW CL3000 FORGED SS ASTM A182 GR F304/304L |  | FALSE |  | 1 | NONE | - | N/A |  | 2"-PW-65219-P1B386C-6-C2E-1.5"-TE | 65219-P1B386C-6 | 0 | 4456 | KN | -
BR | 7114 | 7114 | P1B386C | B31.3 | 6 | 778-1 | 0 |  | A |  | 1 | 1 | 94.75 | 7.9 | CUTPIPE |  | PIPE PE WELDED ASME B36.19M SCH 10S SS ASTM A312 GR TP304/304L |  | FALSE |  | 1 | NONE | - | N/A |  | 2"-PW-65219-P1B386C-6-C2E-1.5"-TE | 65219-P1B386C-6 | 0 | 4456 | KN | -
BR | 7114 | 7114 | P1B386C | B31.3 | 6 | 778-1 | 0 |  | 1 | 304-AAPA100_10S | 1 | 1 | 94.8 | 0 |  |  | PIPE PE WELDED ASME B36.19M SCH 10S SS ASTM A312 GR TP304/304L |  | FALSE |  | 1 | NONE | - | N/A |  | 2"-PW-65219-P1B386C-6-C2E-1.5"-TE | 65219-P1B386C-6 | 0 | 4456 | KN | -
BR | 7114 | 7114 | P1B386C | B31.3 | 6 | 778-1 | 0 |  | 3 | 304-00RR330_3000 | 2X1 | 1 | 0 | 0 |  |  | REDUCER INSERT SW CL3000 FORGED SS ASTM A182 GR F304/304L |  | FALSE |  | 1 | NONE | - | N/A |  | 2"-PW-65219-P1B386C-6-C2E-1.5"-TE | 65219-P1B386C-6 | 0 | 4456 | KN | -
BR | 7114 | 7114 | P1B386C | B31.3 | 6 | 778-1 | 0 |  | 2 | 304-ABTA330_3000 | 2X2 | 1 | 0 | 0 |  |  | TEE, ASME B16.11 SW CL3000 FORGED SS ASTM A182 GR F304/304L |  | FALSE |  | 1 | NONE | - | N/A |  | 2"-PW-65219-P1B386C-6-C2E-1.5"-TE | 65219-P1B386C-6 | 0 | 4456 | KN | -
BR | 7114 | 7114 | P1B386C | B31.3 | 6 | 779-1 | 0 |  | A |  | 1 | 1 | 146.125 | 12.18 | CUTPIPE |  | PIPE PE WELDED ASME B36.19M SCH 10S SS ASTM A312 GR TP304/304L |  | FALSE |  | 1 | NONE | - | N/A |  | 2"-PW-65219-P1B386C-6-C2E-1.5"-TE | 65219-P1B386C-6 | 0 | 4456 | KN | -
BR | 7114 | 7114 | P1B386C | B31.3 | 6 | 779-1 | 0 |  | 3 | 304-AAFSBB0_10S | 1 | 1 | 0 | 0 |  |  | FLANGE SW CL150 RF ASME B16.5 FORGED SS ASTM A182 GR F304/304L SCH 10S |  | FALSE |  | 1 | NONE | - | N/A |  | 2"-PW-65219-P1B386C-6-C2E-1.5"-TE | 65219-P1B386C-6 | 0 | 4456 | KN | -
BR | 7114 | 7114 | P1B386C | B31.3 | 6 | 779-1 | 0 |  | 1 | 304-AAPA100_10S | 1 | 1 | 146.4 | 0 |  |  | PIPE PE WELDED ASME B36.19M SCH 10S SS ASTM A312 GR TP304/304L |  | FALSE |  | 1 | NONE | - | N/A |  | 2"-PW-65219-P1B386C-6-C2E-1.5"-TE | 65219-P1B386C-6 | 0 | 4456 | KN | -
BR | 7114 | 7114 | P1B386C | B31.3 | 6 | 779-1 | 0 |  | 2 | 304-ABEB330_3000 | 1 | 1 | 0 | 0 |  |  | ELBOW, 90 DEG ASME B16.11 SW CL3000 FORGED SS ASTM A182 GR F304/304L |  | FALSE |  | 1 | NONE | - | N/A |  | 2"-PW-65219-P1B386C-6-C2E-1.5"-TE | 65219-P1B386C-6 | 0 | 4456 | KN | -
BR | 7114 | 7114 | P1B386C | B31.3 | 6 | 779-2 | 0 |  | A |  | 1 | 1 | 3.8125 | 0.32 | CUTPIPE |  | PIPE PE WELDED ASME B36.19M SCH 10S SS ASTM A312 GR TP304/304L |  | FALSE |  | 1 | NONE | - | N/A |  | 2"-PW-65219-P1B386C-6-C2E-1.5"-TE | 65219-P1B386C-6 | 0 | 4456 | KN | -
BR | 7114 | 7114 | P1B386C | B31.3 | 6 | 779-2 | 0 |  | B |  | 1 | 1 | 3.8125 | 0.32 | CUTPIPE |  | PIPE PE WELDED ASME B36.19M SCH 10S SS ASTM A312 GR TP304/304L |  | FALSE |  | 1 | NONE | - | N/A |  | 2"-PW-65219-P1B386C-6-C2E-1.5"-TE | 65219-P1B386C-6 | 0 | 4456 | KN | -
BR | 7114 | 7114 | P1B386C | B31.3 | 6 | 779-2 | 0 |  | C |  | 1 | 1 | 3.8125 | 0.32 | CUTPIPE |  | PIPE PE WELDED ASME B36.19M SCH 10S SS ASTM A312 GR TP304/304L |  | FALSE |  | 1 | NONE | - | N/A |  | 2"-PW-65219-P1B386C-6-C2E-1.5"-TE | 65219-P1B386C-6 | 0 | 4456 | KN | -
BR | 7114 | 7114 | P1B386C | B31.3 | 6 | 779-2 | 0 |  | 6 | 304-00NPC0L_40S | 1 | 1 | 0 | 0 |  |  | NIPPLE POE/TOE NPT 3" LONG SCH 40S SS ASTM A312 GR TP304/304L SMLS |  | FALSE |  | 1 | NONE | - | N/A |  | 2"-PW-65219-P1B386C-6-C2E-1.5"-TE | 65219-P1B386C-6 | 0 | 4456 | KN | -
BR | 7114 | 7114 | P1B386C | B31.3 | 6 | 779-2 | 0 |  | 8 | 304-AAFSBB0_10S | 1 | 1 | 0 | 0 |  |  | FLANGE SW CL150 RF ASME B16.5 FORGED SS ASTM A182 GR F304/304L SCH 10S |  | FALSE |  | 1 | NONE | - | N/A |  | 2"-PW-65219-P1B386C-6-C2E-1.5"-TE | 65219-P1B386C-6 | 0 | 4456 | KN | -
BR | 7114 | 7114 | P1B386C | B31.3 | 6 | 779-2 | 0 |  | 1 | 304-AAPA100_10S | 1 | 1 | 12 | 0 |  |  | PIPE PE WELDED ASME B36.19M SCH 10S SS ASTM A312 GR TP304/304L |  | FALSE |  | 1 | NONE | - | N/A |  | 2"-PW-65219-P1B386C-6-C2E-1.5"-TE | 65219-P1B386C-6 | 0 | 4456 | KN | -
BR | 7114 | 7114 | P1B386C | B31.3 | 6 | 779-2 | 0 |  | 4 | 304-ABEB330_3000 | 1 | 1 | 0 | 0 |  |  | ELBOW, 90 DEG ASME B16.11 SW CL3000 FORGED SS ASTM A182 GR F304/304L |  | FALSE |  | 1 | NONE | - | N/A |  | 2"-PW-65219-P1B386C-6-C2E-1.5"-TE | 65219-P1B386C-6 | 0 | 4456 | KN | -
BR | 7114 | 7114 | P1B386C | B31.3 | 6 | 779-2 | 0 |  | 5 | 304-ABEB330_3000 | 1 | 1 | 0 | 0 |  |  | ELBOW, 90 DEG ASME B16.11 SW CL3000 FORGED SS ASTM A182 GR F304/304L |  | FALSE |  | 1 | NONE | - | N/A |  | 2"-PW-65219-P1B386C-6-C2E-1.5"-TE | 65219-P1B386C-6 | 0 | 4456 | KN | -
BR | 7114 | 7114 | P1B386C | B31.3 | 6 | 779-2 | 0 |  | 2 | 304-ABTA330_3000 | 1X1 | 1 | 0 | 0 |  |  | TEE, ASME B16.11 SW CL3000 FORGED SS ASTM A182 GR F304/304L |  | FALSE |  | 1 | NONE | - | N/A |  | 2"-PW-65219-P1B386C-6-C2E-1.5"-TE | 65219-P1B386C-6 | 0 | 4456 | KN | -
BR | 7114 | 7114 | P1B386C | B31.3 | 6 | 779-2 | 0 |  | 3 | 304-00RR330_3000 | 1X3/4 | 1 | 0 | 0 |  |  | REDUCER INSERT SW CL3000 FORGED SS ASTM A182 GR F304/304L |  | FALSE |  | 1 | NONE | - | N/A |  | 2"-PW-65219-P1B386C-6-C2E-1.5"-TE | 65219-P1B386C-6 | 0 | 4456 | KN | -
BR | 7114 | 7114 | P1B386C | B31.3 | 6 | 779-2 | 0 |  | 7 | 304-00NPB0J_40S | 3/4 | 1 | 0 | 0 |  |  | NIPPLE PBE 2" LONG SCH 40S SS ASTM A312 GR TP304/304L SMLS |  | FALSE |  | 1 | NONE | - | N/A |  | 2"-PW-65219-P1B386C-6-C2E-1.5"-TE | 65219-P1B386C-6 | 0 | 4456 | KN | -
BR | 7114 | 7114 | P1A4L | B31.3 | 6 | 78-1 | 0 |  | 7 | CS-AAFWBB0_XS | 1 | 1 | 0 | 0 |  |  | FLANGE WN CL150 RF ASME B16.5 XS FS ASTM A105 |  | FALSE |  | 1 | SZ307S | - | N/A |  | 2"-HTF-64133-P1A4L-6-C2-1.5" | 64133-P1A4L-6 | 0 | 4456 | KN | -
BR | 7114 | 7114 | P1A4L | B31.3 | 6 | 78-1 | 0 |  | 8 | CS-AAFWBB0_XS | 1 | 1 | 0 | 0 |  |  | FLANGE WN CL150 RF ASME B16.5 XS FS ASTM A105 |  | FALSE |  | 1 | SZ307S | - | N/A |  | 2"-HTF-64133-P1A4L-6-C2-1.5" | 64133-P1A4L-6 | 0 | 4456 | KN | -
BR | 7114 | 7114 | P1A4L | B31.3 | 6 | 78-1 | 0 |  | 6 | CS-AAFWBB0_XS | 1 1/2 | 1 | 0 | 0 |  |  | FLANGE WN CL150 RF ASME B16.5 XS FS ASTM A105 |  | FALSE |  | 1 | SZ307S | - | N/A |  | 2"-HTF-64133-P1A4L-6-C2-1.5" | 64133-P1A4L-6 | 0 | 4456 | KN | -
BR | 7114 | 7114 | P1A4L | B31.3 | 6 | 78-1 | 0 |  | 5 | CS-AARC200_XS | 1 1/2X1 | 1 | 0 | 0 |  |  | REDUCER, CONC ASME B16.9 BW XS CS ASTM A234 GR WPB SMLS |  | FALSE |  | 1 | SZ307S | - | N/A |  | 2"-HTF-64133-P1A4L-6-C2-1.5" | 64133-P1A4L-6 | 0 | 4456 | KN | -
BR | 7114 | 7114 | P1A4L | B31.3 | 6 | 78-1 | 0 |  | 4 | CS-AATA200_XS | 1 1/2X1 1/2 | 1 | 0 | 0 |  |  | TEE, ASME B16.9 BW XS CS ASTM A234 GR WPB SMLS |  | FALSE |  | 1 | SZ307S | - | N/A |  | 2"-HTF-64133-P1A4L-6-C2-1.5" | 64133-P1A4L-6 | 0 | 4456 | KN | -
BR | 7114 | 7114 | P1A4L | B31.3 | 6 | 78-1 | 0 |  | 3 | CS-AAEA200_XS | 2 | 1 | 0 | 0 |  |  | ELBOW, 90 DEG LR ASME B16.9 BW XS CS ASTM A234 GR WPB SMLS |  | FALSE |  | 1 | SZ307S | - | N/A |  | 2"-HTF-64133-P1A4L-6-C2-1.5" | 64133-P1A4L-6 | 0 | 4456 | KN | -
BR | 7114 | 7114 | P1A4L | B31.3 | 6 | 78-1 | 0 |  | 2 | CS-AARE200_XS | 2X1 | 1 | 0 | 0 |  |  | REDUCER, ECC ASME B16.9 BW XS CS ASTM A234 GR WPB SMLS |  | FALSE |  | 1 | SZ307S | - | N/A |  | 2"-HTF-64133-P1A4L-6-C2-1.5" | 64133-P1A4L-6 | 0 | 4456 | KN | -
BR | 7114 | 7114 | P1A4L | B31.3 | 6 | 78-1 | 0 |  | 1 | CS-AARE200_XS | 2X1 1/2 | 1 | 0 | 0 |  |  | REDUCER, ECC ASME B16.9 BW XS CS ASTM A234 GR WPB SMLS |  | FALSE |  | 1 | SZ307S | - | N/A |  | 2"-HTF-64133-P1A4L-6-C2-1.5" | 64133-P1A4L-6 | 0 | 4456 | KN | -
BR | 7114 | 7114 | P1A4L | B31.3 | 6 | 78-1 | 0 |  | 9 | CS-NATE530_3000 | 2X3/4 | 1 | 0 | 0 |  |  | ELBOLET MSS SP-97 NPT CL3000 FORGED CS ASTM A105 |  | FALSE |  | 1 | SZ307S | - | N/A |  | 2"-HTF-64133-P1A4L-6-C2-1.5" | 64133-P1A4L-6 | 0 | 4456 | KN | -
BR | 7114 | 7114 | P1B386C | B31.3 | 6 | 780-1 | 0 |  | A |  | 1 | 1 | 14.125 | 1.18 | CUTPIPE |  | PIPE PE WELDED ASME B36.19M SCH 10S SS ASTM A312 GR TP304/304L |  | FALSE |  | 1 | NONE | - | N/A |  | 2"-PW-65220-P1B386C-6 | 65220-P1B386C-6 | 0 | 4456 | KN | -
BR | 7114 | 7114 | P1B386C | B31.3 | 6 | 780-1 | 0 |  | B |  | 1 | 1 | 146.125 | 12.18 | CUTPIPE |  | PIPE PE WELDED ASME B36.19M SCH 10S SS ASTM A312 GR TP304/304L |  | FALSE |  | 1 | NONE | - | N/A |  | 2"-PW-65220-P1B386C-6 | 65220-P1B386C-6 | 0 | 4456 | KN | -
BR | 7114 | 7114 | P1B386C | B31.3 | 6 | 780-1 | 0 |  | 4 | 304-AAFSBB0_10S | 1 | 1 | 0 | 0 |  |  | FLANGE SW CL150 RF ASME B16.5 FORGED SS ASTM A182 GR F304/304L SCH 10S |  | FALSE |  | 1 | NONE | - | N/A |  | 2"-PW-65220-P1B386C-6 | 65220-P1B386C-6 | 0 | 4456 | KN | -
BR | 7114 | 7114 | P1B386C | B31.3 | 6 | 780-1 | 0 |  | 1 | 304-AAPA100_10S | 1 | 1 | 160.8 | 0 |  |  | PIPE PE WELDED ASME B36.19M SCH 10S SS ASTM A312 GR TP304/304L |  | FALSE |  | 1 | NONE | - | N/A |  | 2"-PW-65220-P1B386C-6 | 65220-P1B386C-6 | 0 | 4456 | KN | -
BR | 7114 | 7114 | P1B386C | B31.3 | 6 | 780-1 | 0 |  | 3 | 304-ABEB330_3000 | 1 | 1 | 0 | 0 |  |  | ELBOW, 90 DEG ASME B16.11 SW CL3000 FORGED SS ASTM A182 GR F304/304L |  | FALSE |  | 1 | NONE | - | N/A |  | 2"-PW-65220-P1B386C-6 | 65220-P1B386C-6 | 0 | 4456 | KN | -
BR | 7114 | 7114 | P1B386C | B31.3 | 6 | 780-1 | 0 |  | 2 | 304-00RR330_3000 | 2X1 | 1 | 0 | 0 |  |  | REDUCER INSERT SW CL3000 FORGED SS ASTM A182 GR F304/304L |  | FALSE |  | 1 | NONE | - | N/A |  | 2"-PW-65220-P1B386C-6 | 65220-P1B386C-6 | 0 | 4456 | KN | -
BR | 7114 | 7114 | P1B386C | B31.3 | 6 | 780-2 | 0 |  | A |  | 1 | 1 | 3.8125 | 0.32 | CUTPIPE |  | PIPE PE WELDED ASME B36.19M SCH 10S SS ASTM A312 GR TP304/304L |  | FALSE |  | 1 | NONE | - | N/A |  | 2"-PW-65220-P1B386C-6 | 65220-P1B386C-6 | 0 | 4456 | KN | -
BR | 7114 | 7114 | P1B386C | B31.3 | 6 | 780-2 | 0 |  | B |  | 1 | 1 | 3.8125 | 0.32 | CUTPIPE |  | PIPE PE WELDED ASME B36.19M SCH 10S SS ASTM A312 GR TP304/304L |  | FALSE |  | 1 | NONE | - | N/A |  | 2"-PW-65220-P1B386C-6 | 65220-P1B386C-6 | 0 | 4456 | KN | -
BR | 7114 | 7114 | P1B386C | B31.3 | 6 | 780-2 | 0 |  | C |  | 1 | 1 | 3.8125 | 0.32 | CUTPIPE |  | PIPE PE WELDED ASME B36.19M SCH 10S SS ASTM A312 GR TP304/304L |  | FALSE |  | 1 | NONE | - | N/A |  | 2"-PW-65220-P1B386C-6 | 65220-P1B386C-6 | 0 | 4456 | KN | -
BR | 7114 | 7114 | P1B386C | B31.3 | 6 | 780-2 | 0 |  | 6 | 304-00NPC0L_40S | 1 | 1 | 0 | 0 |  |  | NIPPLE POE/TOE NPT 3" LONG SCH 40S SS ASTM A312 GR TP304/304L SMLS |  | FALSE |  | 1 | NONE | - | N/A |  | 2"-PW-65220-P1B386C-6 | 65220-P1B386C-6 | 0 | 4456 | KN | -
BR | 7114 | 7114 | P1B386C | B31.3 | 6 | 780-2 | 0 |  | 8 | 304-AAFSBB0_10S | 1 | 1 | 0 | 0 |  |  | FLANGE SW CL150 RF ASME B16.5 FORGED SS ASTM A182 GR F304/304L SCH 10S |  | FALSE |  | 1 | NONE | - | N/A |  | 2"-PW-65220-P1B386C-6 | 65220-P1B386C-6 | 0 | 4456 | KN | -
BR | 7114 | 7114 | P1B386C | B31.3 | 6 | 780-2 | 0 |  | 1 | 304-AAPA100_10S | 1 | 1 | 12 | 0 |  |  | PIPE PE WELDED ASME B36.19M SCH 10S SS ASTM A312 GR TP304/304L |  | FALSE |  | 1 | NONE | - | N/A |  | 2"-PW-65220-P1B386C-6 | 65220-P1B386C-6 | 0 | 4456 | KN | -
BR | 7114 | 7114 | P1B386C | B31.3 | 6 | 780-2 | 0 |  | 4 | 304-ABEB330_3000 | 1 | 1 | 0 | 0 |  |  | ELBOW, 90 DEG ASME B16.11 SW CL3000 FORGED SS ASTM A182 GR F304/304L |  | FALSE |  | 1 | NONE | - | N/A |  | 2"-PW-65220-P1B386C-6 | 65220-P1B386C-6 | 0 | 4456 | KN | -
BR | 7114 | 7114 | P1B386C | B31.3 | 6 | 780-2 | 0 |  | 5 | 304-ABEB330_3000 | 1 | 1 | 0 | 0 |  |  | ELBOW, 90 DEG ASME B16.11 SW CL3000 FORGED SS ASTM A182 GR F304/304L |  | FALSE |  | 1 | NONE | - | N/A |  | 2"-PW-65220-P1B386C-6 | 65220-P1B386C-6 | 0 | 4456 | KN | -
BR | 7114 | 7114 | P1B386C | B31.3 | 6 | 780-2 | 0 |  | 2 | 304-ABTA330_3000 | 1X1 | 1 | 0 | 0 |  |  | TEE, ASME B16.11 SW CL3000 FORGED SS ASTM A182 GR F304/304L |  | FALSE |  | 1 | NONE | - | N/A |  | 2"-PW-65220-P1B386C-6 | 65220-P1B386C-6 | 0 | 4456 | KN | -
BR | 7114 | 7114 | P1B386C | B31.3 | 6 | 780-2 | 0 |  | 3 | 304-00RR330_3000 | 1X3/4 | 1 | 0 | 0 |  |  | REDUCER INSERT SW CL3000 FORGED SS ASTM A182 GR F304/304L |  | FALSE |  | 1 | NONE | - | N/A |  | 2"-PW-65220-P1B386C-6 | 65220-P1B386C-6 | 0 | 4456 | KN | -
BR | 7114 | 7114 | P1B386C | B31.3 | 6 | 780-2 | 0 |  | 7 | 304-00NPC0L_40S | 3/4 | 1 | 0 | 0 |  |  | NIPPLE POE/TOE NPT 3" LONG SCH 40S SS ASTM A312 GR TP304/304L SMLS |  | FALSE |  | 1 | NONE | - | N/A |  | 2"-PW-65220-P1B386C-6 | 65220-P1B386C-6 | 0 | 4456 | KN | -
BR | 7114 | 7114 | P1A4L | B31.3 | 6 | 781-1 | 0 |  | A |  | 1 1/2 | 1 | 9.0625 | 0.76 | CUTPIPE |  | PIPE BE ASME B36.10M SCH 80 CS, ASTM A106B SMLS |  | FALSE |  | 1 | SZ307S | - | N/A |  | 1 1/2"-HTF-65231-P1A4L-6 | 65231-P1A4L-6 | 0 | 4456 | AA | -
BR | 7114 | 7114 | P1A4L | B31.3 | 6 | 781-1 | 0 |  | 1 | A106-AAPA100_XS | 1 1/2 | 1 | 9.6 | 0 |  |  | PIPE BE ASME B36.10M SCH 80 CS, ASTM A106B SMLS |  | FALSE |  | 1 | SZ307S | - | N/A |  | 1 1/2"-HTF-65231-P1A4L-6 | 65231-P1A4L-6 | 0 | 4456 | AA | -
BR | 7114 | 7114 | P1A4L | B31.3 | 6 | 781-1 | 0 |  | 2 | CS-AAFHBB0 | 1 1/2 | 1 | 0 | 0 |  |  | FLANGE SO CL150 RF ASME B16.5 FS ASTM A105 |  | FALSE |  | 1 | SZ307S | - | N/A |  | 1 1/2"-HTF-65231-P1A4L-6 | 65231-P1A4L-6 | 0 | 4456 | AA | -
BR | 7114 | 7114 | P1A4L | B31.3 | 6 | 781-2 | 0 |  | A |  | 1 1/2 | 1 | 52.875 | 4.41 | CUTPIPE |  | PIPE BE ASME B36.10M SCH 80 CS, ASTM A106B SMLS |  | FALSE |  | 1 | SZ307S | - | N/A |  | 1 1/2"-HTF-65231-P1A4L-6 | 65231-P1A4L-6 | 0 | 4456 | AA | -
BR | 7114 | 7114 | P1A4L | B31.3 | 6 | 781-2 | 0 |  | 1 | A106-AAPA100_XS | 1 1/2 | 1 | 54 | 0 |  |  | PIPE BE ASME B36.10M SCH 80 CS, ASTM A106B SMLS |  | FALSE |  | 1 | SZ307S | - | N/A |  | 1 1/2"-HTF-65231-P1A4L-6 | 65231-P1A4L-6 | 0 | 4456 | AA | -
BR | 7114 | 7114 | P1A4L | B31.3 | 6 | 781-2 | 0 |  | 2 | CS-AAEA200_XS | 1 1/2 | 1 | 0 | 0 |  |  | ELBOW, 90 DEG LR ASME B16.9 BW XS CS ASTM A234 GR WPB SMLS |  | FALSE |  | 1 | SZ307S | - | N/A |  | 1 1/2"-HTF-65231-P1A4L-6 | 65231-P1A4L-6 | 0 | 4456 | AA | -
BR | 7114 | 7114 | P1A4L | B31.3 | 6 | 782-1 | 0 |  | A |  | 1 1/2 | 1 | 3.625 | 0.3 | CUTPIPE |  | PIPE BE ASME B36.10M SCH 80 CS, ASTM A106B SMLS |  | FALSE |  | 1 | SZ307S | - | N/A |  | 1 1/2"-HTF-65231-P1A4L-6 | 65231-P1A4L-6 | 0 | 4456 | AA | -
BR | 7114 | 7114 | P1A4L | B31.3 | 6 | 782-1 | 0 |  | B |  | 1 1/2 | 1 | 7.375 | 0.61 | CUTPIPE |  | PIPE BE ASME B36.10M SCH 80 CS, ASTM A106B SMLS |  | FALSE |  | 1 | SZ307S | - | N/A |  | 1 1/2"-HTF-65231-P1A4L-6 | 65231-P1A4L-6 | 0 | 4456 | AA | -
BR | 7114 | 7114 | P1A4L | B31.3 | 6 | 782-1 | 0 |  | C |  | 1 1/2 | 1 | 7.375 | 0.61 | CUTPIPE |  | PIPE BE ASME B36.10M SCH 80 CS, ASTM A106B SMLS |  | FALSE |  | 1 | SZ307S | - | N/A |  | 1 1/2"-HTF-65231-P1A4L-6 | 65231-P1A4L-6 | 0 | 4456 | AA | -
BR | 7114 | 7114 | P1A4L | B31.3 | 6 | 782-1 | 0 |  | F |  | 1 1/2 | 1 | 10.375 | 0.86 | CUTPIPE |  | PIPE BE ASME B36.10M SCH 80 CS, ASTM A106B SMLS |  | FALSE |  | 1 | SZ307S | - | N/A |  | 1 1/2"-HTF-65231-P1A4L-6 | 65231-P1A4L-6 | 0 | 4456 | AA | -
BR | 7114 | 7114 | P1A4L | B31.3 | 6 | 782-1 | 0 |  | E |  | 1 1/2 | 1 | 45.1875 | 3.77 | CUTPIPE |  | PIPE BE ASME B36.10M SCH 80 CS, ASTM A106B SMLS |  | FALSE |  | 1 | SZ307S | - | N/A |  | 1 1/2"-HTF-65231-P1A4L-6 | 65231-P1A4L-6 | 0 | 4456 | AA | -
BR | 7114 | 7114 | P1A4L | B31.3 | 6 | 782-1 | 0 |  | D |  | 1 1/2 | 1 | 98.25 | 8.19 | CUTPIPE |  | PIPE BE ASME B36.10M SCH 80 CS, ASTM A106B SMLS |  | FALSE |  | 1 | SZ307S | - | N/A |  | 1 1/2"-HTF-65231-P1A4L-6 | 65231-P1A4L-6 | 0 | 4456 | AA | -
BR | 7114 | 7114 | P1A4L | B31.3 | 6 | 782-1 | 0 |  | 1 | A106-AAPA100_XS | 1 1/2 | 1 | 174 | 0 |  |  | PIPE BE ASME B36.10M SCH 80 CS, ASTM A106B SMLS |  | FALSE |  | 1 | SZ307S | - | N/A |  | 1 1/2"-HTF-65231-P1A4L-6 | 65231-P1A4L-6 | 0 | 4456 | AA | -
BR | 7114 | 7114 | P1A4L | B31.3 | 6 | 782-1 | 0 |  | 2 | CS-AAEA200_XS | 1 1/2 | 1 | 0 | 0 |  |  | ELBOW, 90 DEG LR ASME B16.9 BW XS CS ASTM A234 GR WPB SMLS |  | FALSE |  | 1 | SZ307S | - | N/A |  | 1 1/2"-HTF-65231-P1A4L-6 | 65231-P1A4L-6 | 0 | 4456 | AA | -
BR | 7114 | 7114 | P1A4L | B31.3 | 6 | 782-1 | 0 |  | 3 | CS-AAEA200_XS | 1 1/2 | 1 | 0 | 0 |  |  | ELBOW, 90 DEG LR ASME B16.9 BW XS CS ASTM A234 GR WPB SMLS |  | FALSE |  | 1 | SZ307S | - | N/A |  | 1 1/2"-HTF-65231-P1A4L-6 | 65231-P1A4L-6 | 0 | 4456 | AA | -
BR | 7114 | 7114 | P1A4L | B31.3 | 6 | 782-1 | 0 |  | 4 | CS-AAEA200_XS | 1 1/2 | 1 | 0 | 0 |  |  | ELBOW, 90 DEG LR ASME B16.9 BW XS CS ASTM A234 GR WPB SMLS |  | FALSE |  | 1 | SZ307S | - | N/A |  | 1 1/2"-HTF-65231-P1A4L-6 | 65231-P1A4L-6 | 0 | 4456 | AA | -
BR | 7114 | 7114 | P1A4L | B31.3 | 6 | 782-1 | 0 |  | 5 | CS-AAEA200_XS | 1 1/2 | 1 | 0 | 0 |  |  | ELBOW, 90 DEG LR ASME B16.9 BW XS CS ASTM A234 GR WPB SMLS |  | FALSE |  | 1 | SZ307S | - | N/A |  | 1 1/2"-HTF-65231-P1A4L-6 | 65231-P1A4L-6 | 0 | 4456 | AA | -
BR | 7114 | 7114 | P1A4L | B31.3 | 6 | 782-1 | 0 |  | 6 | CS-AAEA200_XS | 1 1/2 | 1 | 0 | 0 |  |  | ELBOW, 90 DEG LR ASME B16.9 BW XS CS ASTM A234 GR WPB SMLS |  | FALSE |  | 1 | SZ307S | - | N/A |  | 1 1/2"-HTF-65231-P1A4L-6 | 65231-P1A4L-6 | 0 | 4456 | AA | -
BR | 7114 | 7114 | P1A4L | B31.3 | 6 | 782-1 | 0 |  | 7 | CS-AAEA200_XS | 1 1/2 | 1 | 0 | 0 |  |  | ELBOW, 90 DEG LR ASME B16.9 BW XS CS ASTM A234 GR WPB SMLS |  | FALSE |  | 1 | SZ307S | - | N/A |  | 1 1/2"-HTF-65231-P1A4L-6 | 65231-P1A4L-6 | 0 | 4456 | AA | -
BR | 7114 | 7114 | P1A4L | B31.3 | 6 | 782-1 | 0 |  | 8 | CS-AAEA200_XS | 1 1/2 | 1 | 0 | 0 |  |  | ELBOW, 90 DEG LR ASME B16.9 BW XS CS ASTM A234 GR WPB SMLS |  | FALSE |  | 1 | SZ307S | - | N/A |  | 1 1/2"-HTF-65231-P1A4L-6 | 65231-P1A4L-6 | 0 | 4456 | AA | -
BR | 7114 | 7114 | P1A4L | B31.3 | 6 | 782-1 | 0 |  | 9 | CS-AAEA200_XS | 1 1/2 | 1 | 0 | 0 |  |  | ELBOW, 90 DEG LR ASME B16.9 BW XS CS ASTM A234 GR WPB SMLS |  | FALSE |  | 1 | SZ307S | - | N/A |  | 1 1/2"-HTF-65231-P1A4L-6 | 65231-P1A4L-6 | 0 | 4456 | AA | -
BR | 7114 | 7114 | P1A4L | B31.3 | 6 | 783-1 | 0 |  | 5 | CS-00NPB0L_XS | 1/2 | 1 | 0 | 0 |  |  | NIPPLE PBE 3" LONG XS SMLS CS, ASTM A106-B |  | FALSE |  | 1 | SZ307S | - | N/A |  | 3"-HTF-65232-P1A4L-6-C2-1.5" | 65232-P1A4L-6 | 0 | 4456 | KN | -
BR | 7114 | 7114 | P1A4L | B31.3 | 6 | 783-1 | 0 |  | 7 | CS-AAFHBB0 | 1/2 | 1 | 0 | 0 |  |  | FLANGE SO CL150 RF ASME B16.5 FS ASTM A105 |  | FALSE |  | 1 | SZ307S | - | N/A |  | 3"-HTF-65232-P1A4L-6-C2-1.5" | 65232-P1A4L-6 | 0 | 4456 | KN | -
BR | 7114 | 7114 | P1A4L | B31.3 | 6 | 783-1 | 0 |  | 6 | CS-AAFWBB0_STD | 2 1/2 | 1 | 0 | 0 |  |  | FLANGE WN CL150 RF ASME B16.5 STD WT FS ASTM A105 |  | FALSE |  | 1 | SZ307S | - | N/A |  | 3"-HTF-65232-P1A4L-6-C2-1.5" | 65232-P1A4L-6 | 0 | 4456 | KN | -
BR | 7114 | 7114 | P1A4L | B31.3 | 6 | 783-1 | 0 |  | A |  | 3 | 1 | 34.3125 | 2.86 | CUTPIPE |  | PIPE BE SMLSE B36.10M SCH 40 CS ASTM A53 GR B |  | FALSE |  | 1 | SZ307S | - | N/A |  | 3"-HTF-65232-P1A4L-6-C2-1.5" | 65232-P1A4L-6 | 0 | 4456 | KN | -
BR | 7114 | 7114 | P1A4L | B31.3 | 6 | 783-1 | 0 |  | 1 | A53-AAPS200_STD | 3 | 1 | 34.8 | 0 |  |  | PIPE BE SMLSE B36.10M SCH 40 CS ASTM A53 GR B |  | FALSE |  | 1 | SZ307S | - | N/A |  | 3"-HTF-65232-P1A4L-6-C2-1.5" | 65232-P1A4L-6 | 0 | 4456 | KN | -
BR | 7114 | 7114 | P1A4L | B31.3 | 6 | 783-1 | 0 |  | 4 | CS-NATW2X0_STDXXS | 3X1/2 | 1 | 0 | 0 |  |  | WELDOLET MSS SP-97 XS - BW STD WT X XS FS ASTM A105 |  | FALSE |  | 1 | SZ307S | - | N/A |  | 3"-HTF-65232-P1A4L-6-C2-1.5" | 65232-P1A4L-6 | 0 | 4456 | KN | -
BR | 7114 | 7114 | P1A4L | B31.3 | 6 | 783-1 | 0 |  | 2 | CS-AARE200_STD | 3X2 1/2 | 1 | 0 | 0 |  |  | REDUCER, ECC ASME B16.9 BW STD WT CS ASTM A234 GR WPB SMLS |  | FALSE |  | 1 | SZ307S | - | N/A |  | 3"-HTF-65232-P1A4L-6-C2-1.5" | 65232-P1A4L-6 | 0 | 4456 | KN | -
BR | 7114 | 7114 | P1A4L | B31.3 | 6 | 783-1 | 0 |  | 3 | CS-NATY530_3000 | 3X3/4 | 1 | 0 | 0 |  |  | THREDOLET MSS SP-97 CL3000 FS ASTM A105 |  | FALSE |  | 1 | SZ307S | - | N/A |  | 3"-HTF-65232-P1A4L-6-C2-1.5" | 65232-P1A4L-6 | 0 | 4456 | KN | -
BR | 7114 | 7114 | P1A4L | B31.3 | 6 | 783-2 | 0 |  | 4 | CS-AARC200_XS | 2X3/4 | 1 | 0 | 0 |  |  | REDUCER, CONC ASME B16.9 BW XS CS ASTM A234 GR WPB SMLS |  | FALSE |  | 1 | SZ307S | - | N/A |  | 3"-HTF-65232-P1A4L-6-C2-1.5" | 65232-P1A4L-6 | 0 | 4456 | KN | -
BR | 7114 | 7114 | P1A4L | B31.3 | 6 | 783-2 | 0 |  | 3 | CS-AAEA20A_STD | 3 | 1 | 0 | 0 |  |  | ELBOW, 90 DEG LR ASME B16.9 BW STD WT CS ASTM A234 GR WPB |  | FALSE |  | 1 | SZ307S | - | N/A |  | 3"-HTF-65232-P1A4L-6-C2-1.5" | 65232-P1A4L-6 | 0 | 4456 | KN | -
BR | 7114 | 7114 | P1A4L | B31.3 | 6 | 783-2 | 0 |  | 5 | CS-00NPC0L_XS | 3/4 | 1 | 0 | 0 |  |  | NIPPLE POE/TOE NPT 3" LONG XS SMLS CS, ASTM A106-B |  | FALSE |  | 1 | SZ307S | - | N/A |  | 3"-HTF-65232-P1A4L-6-C2-1.5" | 65232-P1A4L-6 | 0 | 4456 | KN | -
BR | 7114 | 7114 | P1A4L | B31.3 | 6 | 783-2 | 0 |  | 1 | CS-AARC200_STDXXS | 3X2 | 1 | 0 | 0 |  |  | REDUCER, CONC ASME B16.9 BW STD WT X XS CS ASTM A234 GR WPB SMLS |  | FALSE |  | 1 | SZ307S | - | N/A |  | 3"-HTF-65232-P1A4L-6-C2-1.5" | 65232-P1A4L-6 | 0 | 4456 | KN | -
BR | 7114 | 7114 | P1A4L | B31.3 | 6 | 783-2 | 0 |  | 2 | CS-NATE530_3000 | 3X3/4 | 1 | 0 | 0 |  |  | ELBOLET MSS SP-97 NPT CL3000 FS ASTM A105 |  | FALSE |  | 1 | SZ307S | - | N/A |  | 3"-HTF-65232-P1A4L-6-C2-1.5" | 65232-P1A4L-6 | 0 | 4456 | KN | -
BR | 7114 | 7114 | P1A4L | B31.3 | 6 | 783-3 | 0 |  | 2 | CS-AARC200_XS | 2X3/4 | 1 | 0 | 0 |  |  | REDUCER, CONC ASME B16.9 BW XS CS ASTM A234 GR WPB SMLS |  | FALSE |  | 1 | SZ307S | - | N/A |  | 3"-HTF-65232-P1A4L-6-C2-1.5" | 65232-P1A4L-6 | 0 | 4456 | KN | -
BR | 7114 | 7114 | P1A4L | B31.3 | 6 | 783-3 | 0 |  | 4 | CS-AAFWBB0_STD | 3 | 1 | 0 | 0 |  |  | FLANGE WN CL150 RF ASME B16.5 STD WT FS ASTM A105 |  | FALSE |  | 1 | SZ307S | - | N/A |  | 3"-HTF-65232-P1A4L-6-C2-1.5" | 65232-P1A4L-6 | 0 | 4456 | KN | -
BR | 7114 | 7114 | P1A4L | B31.3 | 6 | 783-3 | 0 |  | 3 | CS-00NPC0L_XS | 3/4 | 1 | 0 | 0 |  |  | NIPPLE POE/TOE NPT 3" LONG XS SMLS CS, ASTM A106-B |  | FALSE |  | 1 | SZ307S | - | N/A |  | 3"-HTF-65232-P1A4L-6-C2-1.5" | 65232-P1A4L-6 | 0 | 4456 | KN | -
BR | 7114 | 7114 | P1A4L | B31.3 | 6 | 783-3 | 0 |  | 1 | CS-AARC200_STDXXS | 3X2 | 1 | 0 | 0 |  |  | REDUCER, CONC ASME B16.9 BW STD WT X XS CS ASTM A234 GR WPB SMLS |  | FALSE |  | 1 | SZ307S | - | N/A |  | 3"-HTF-65232-P1A4L-6-C2-1.5" | 65232-P1A4L-6 | 0 | 4456 | KN | -
BR | 7114 | 7114 | P1A4L | B31.3 | 6 | 784-1 | 0 |  | A |  | 3 | 1 | 43.6875 | 3.64 | CUTPIPE |  | PIPE BE WELDED ASME B36.10M SCH 40 CS ASTM A53 GR B |  | FALSE |  | 1 | SZ307S | - | N/A |  | 3"-HTF-65232-P1A4L-6-C2-1.5" | 65232-P1A4L-6 | 0 | 4456 | KN | -
BR | 7114 | 7114 | P1A4L | B31.3 | 6 | 784-1 | 0 |  | 1 | A53-AAPS200_STD | 3 | 1 | 44.4 | 0 |  |  | PIPE BE WELDED ASME B36.10M SCH 40 CS ASTM A53 GR B |  | FALSE |  | 1 | SZ307S | - | N/A |  | 3"-HTF-65232-P1A4L-6-C2-1.5" | 65232-P1A4L-6 | 0 | 4456 | KN | -
BR | 7114 | 7114 | P1A4L | B31.3 | 6 | 784-1 | 0 |  | 2 | CS-AAFHBB0 | 3 | 1 | 0 | 0 |  |  | FLANGE SO CL150 RF ASME B16.5 FS ASTM A105 |  | FALSE |  | 1 | SZ307S | - | N/A |  | 3"-HTF-65232-P1A4L-6-C2-1.5" | 65232-P1A4L-6 | 0 | 4456 | KN | -
BR | 7114 | 7114 | P1A4L | B31.3 | 6 | 785-1 | 0 |  | E |  | 3 | 1 | 16.25 | 1.35 | CUTPIPE |  | PIPE BE WELDED ASME B36.10M SCH 40 CS ASTM A53 GR B |  | FALSE |  | 1 | SZ307S | - | N/A |  | 3"-HTF-65232-P1A4L-6-C2-1.5" | 65232-P1A4L-6 | 0 | 4456 | KN | -
BR | 7114 | 7114 | P1A4L | B31.3 | 6 | 785-1 | 0 |  | D |  | 3 | 1 | 21.875 | 1.82 | CUTPIPE |  | PIPE BE WELDED ASME B36.10M SCH 40 CS ASTM A53 GR B |  | FALSE |  | 1 | SZ307S | - | N/A |  | 3"-HTF-65232-P1A4L-6-C2-1.5" | 65232-P1A4L-6 | 0 | 4456 | KN | -
BR | 7114 | 7114 | P1A4L | B31.3 | 6 | 785-1 | 0 |  | A |  | 3 | 1 | 22.75 | 1.9 | CUTPIPE |  | PIPE BE WELDED ASME B36.10M SCH 40 CS ASTM A53 GR B |  | FALSE |  | 1 | SZ307S | - | N/A |  | 3"-HTF-65232-P1A4L-6-C2-1.5" | 65232-P1A4L-6 | 0 | 4456 | KN | -
BR | 7114 | 7114 | P1A4L | B31.3 | 6 | 785-1 | 0 |  | B |  | 3 | 1 | 44.8125 | 3.73 | CUTPIPE |  | PIPE BE WELDED ASME B36.10M SCH 40 CS ASTM A53 GR B |  | FALSE |  | 1 | SZ307S | - | N/A |  | 3"-HTF-65232-P1A4L-6-C2-1.5" | 65232-P1A4L-6 | 0 | 4456 | KN | -
BR | 7114 | 7114 | P1A4L | B31.3 | 6 | 785-1 | 0 |  | C |  | 3 | 1 | 81.875 | 6.82 | CUTPIPE |  | PIPE BE WELDED ASME B36.10M SCH 40 CS ASTM A53 GR B |  | FALSE |  | 1 | SZ307S | - | N/A |  | 3"-HTF-65232-P1A4L-6-C2-1.5" | 65232-P1A4L-6 | 0 | 4456 | KN | -
BR | 7114 | 7114 | P1A4L | B31.3 | 6 | 785-1 | 0 |  | 1 | A53-AAPS200_STD | 3 | 1 | 188.4 | 0 |  |  | PIPE BE WELDED ASME B36.10M SCH 40 CS ASTM A53 GR B |  | FALSE |  | 1 | SZ307S | - | N/A |  | 3"-HTF-65232-P1A4L-6-C2-1.5" | 65232-P1A4L-6 | 0 | 4456 | KN | -
BR | 7114 | 7114 | P1A4L | B31.3 | 6 | 785-1 | 0 |  | 3 | CS-AAEA200_STD | 3 | 1 | 0 | 0 |  |  | ELBOW, 90 DEG LR ASME B16.9 BW STD WT CS ASTM A234 GR WPB SMLS |  | FALSE |  | 1 | SZ307S | - | N/A |  | 3"-HTF-65232-P1A4L-6-C2-1.5" | 65232-P1A4L-6 | 0 | 4456 | KN | -
BR | 7114 | 7114 | P1A4L | B31.3 | 6 | 785-1 | 0 |  | 4 | CS-AAEA200_STD | 3 | 1 | 0 | 0 |  |  | ELBOW, 90 DEG LR ASME B16.9 BW STD WT CS ASTM A234 GR WPB SMLS |  | FALSE |  | 1 | SZ307S | - | N/A |  | 3"-HTF-65232-P1A4L-6-C2-1.5" | 65232-P1A4L-6 | 0 | 4456 | KN | -
BR | 7114 | 7114 | P1A4L | B31.3 | 6 | 785-1 | 0 |  | 5 | CS-AAEA200_STD | 3 | 1 | 0 | 0 |  |  | ELBOW, 90 DEG LR ASME B16.9 BW STD WT CS ASTM A234 GR WPB SMLS |  | FALSE |  | 1 | SZ307S | - | N/A |  | 3"-HTF-65232-P1A4L-6-C2-1.5" | 65232-P1A4L-6 | 0 | 4456 | KN | -
BR | 7114 | 7114 | P1A4L | B31.3 | 6 | 785-1 | 0 |  | 6 | CS-AAEA200_STD | 3 | 1 | 0 | 0 |  |  | ELBOW, 90 DEG LR ASME B16.9 BW STD WT CS ASTM A234 GR WPB SMLS |  | FALSE |  | 1 | SZ307S | - | N/A |  | 3"-HTF-65232-P1A4L-6-C2-1.5" | 65232-P1A4L-6 | 0 | 4456 | KN | -
BR | 7114 | 7114 | P1A4L | B31.3 | 6 | 785-1 | 0 |  | 7 | CS-AAEA200_STD | 3 | 1 | 0 | 0 |  |  | ELBOW, 90 DEG LR ASME B16.9 BW STD WT CS ASTM A234 GR WPB SMLS |  | FALSE |  | 1 | SZ307S | - | N/A |  | 3"-HTF-65232-P1A4L-6-C2-1.5" | 65232-P1A4L-6 | 0 | 4456 | KN | -
BR | 7114 | 7114 | P1A4L | B31.3 | 6 | 785-1 | 0 |  | 8 | CS-AAFHBB0 | 3 | 1 | 0 | 0 |  |  | FLANGE SO CL150 RF ASME B16.5 FS ASTM A105 |  | FALSE |  | 1 | SZ307S | - | N/A |  | 3"-HTF-65232-P1A4L-6-C2-1.5" | 65232-P1A4L-6 | 0 | 4456 | KN | -
BR | 7114 | 7114 | P1A4L | B31.3 | 6 | 785-1 | 0 |  | 2 | CS-NATY530_3000 | 3X3/4 | 1 | 0 | 0 |  |  | THREDOLET MSS SP-97 CL3000 FS ASTM A105 |  | FALSE |  | 1 | SZ307S | - | N/A |  | 3"-HTF-65232-P1A4L-6-C2-1.5" | 65232-P1A4L-6 | 0 | 4456 | KN | -
BR | 7114 | 7114 | P3B121D | B31.3 | 6 | 786-1 | 0 |  | 6 | 304-AAFWBD0_10S | 1 | 1 | 0 | 0 |  |  | FLANGE WN CL300 RF ASME B16.5 SCH 10S FORGED SS ASTM A182 GR F304/304L |  | FALSE |  | 1 | NONE | - | N/A |  | 2"-PAA-65272-P3B121D-6 | 65272-P3B121D-6 | 0 | 4456 | KN | -
BR | 7114 | 7114 | P3B121D | B31.3 | 6 | 786-1 | 0 |  | A |  | 2 | 1 | 5.5625 | 0.46 | CUTPIPE |  | PIPE BE WELDED ASME B36.19M SCH 10S SS ASTM A312 GR TP304/304L |  | FALSE |  | 1 | NONE | - | N/A |  | 2"-PAA-65272-P3B121D-6 | 65272-P3B121D-6 | 0 | 4456 | KN | -
BR | 7114 | 7114 | P3B121D | B31.3 | 6 | 786-1 | 0 |  | B |  | 2 | 1 | 8.375 | 0.7 | CUTPIPE |  | PIPE BE WELDED ASME B36.19M SCH 10S SS ASTM A312 GR TP304/304L |  | FALSE |  | 1 | NONE | - | N/A |  | 2"-PAA-65272-P3B121D-6 | 65272-P3B121D-6 | 0 | 4456 | KN | -
BR | 7114 | 7114 | P3B121D | B31.3 | 6 | 786-1 | 0 |  | C |  | 2 | 1 | 16.75 | 1.4 | CUTPIPE |  | PIPE BE WELDED ASME B36.19M SCH 10S SS ASTM A312 GR TP304/304L |  | FALSE |  | 1 | NONE | - | N/A |  | 2"-PAA-65272-P3B121D-6 | 65272-P3B121D-6 | 0 | 4456 | KN | -
BR | 7114 | 7114 | P3B121D | B31.3 | 6 | 786-1 | 0 |  | 3 | 304-AAEA200_10S | 2 | 1 | 0 | 0 |  |  | ELBOW, 90 DEG LR ASME B16.9 BW SCH 10S SS ASTM A403 GR WP304/304L SMLS |  | FALSE |  | 1 | NONE | - | N/A |  | 2"-PAA-65272-P3B121D-6 | 65272-P3B121D-6 | 0 | 4456 | KN | -
BR | 7114 | 7114 | P3B121D | B31.3 | 6 | 786-1 | 0 |  | 4 | 304-AAEC200_10S | 2 | 1 | 0 | 0 |  |  | ELBOW, 45 DEG LR ASME B16.9 BW SCH 10S SS ASTM A403 GR WP304/304L SMLS |  | FALSE |  | 1 | NONE | - | N/A |  | 2"-PAA-65272-P3B121D-6 | 65272-P3B121D-6 | 0 | 4456 | KN | -
BR | 7114 | 7114 | P3B121D | B31.3 | 6 | 786-1 | 0 |  | 5 | 304-AAFWBD0_10S | 2 | 1 | 0 | 0 |  |  | FLANGE WN CL300 RF ASME B16.5 SCH 10S FORGED SS ASTM A182 GR F304/304L |  | FALSE |  | 1 | NONE | - | N/A |  | 2"-PAA-65272-P3B121D-6 | 65272-P3B121D-6 | 0 | 4456 | KN | -
BR | 7114 | 7114 | P3B121D | B31.3 | 6 | 786-1 | 0 |  | 1 | 304-AAPA100_10S | 2 | 1 | 31.2 | 0 |  |  | PIPE BE WELDED ASME B36.19M SCH 10S SS ASTM A312 GR TP304/304L |  | FALSE |  | 1 | NONE | - | N/A |  | 2"-PAA-65272-P3B121D-6 | 65272-P3B121D-6 | 0 | 4456 | KN | -
BR | 7114 | 7114 | P3B121D | B31.3 | 6 | 786-1 | 0 |  | 2 | 304-AARE200_10S | 2X1 | 1 | 0 | 0 |  |  | REDUCER, ECC ASME B16.9 BW SCH 10S SS ASTM A403 GR WP304/304L SMLS |  | FALSE |  | 1 | NONE | - | N/A |  | 2"-PAA-65272-P3B121D-6 | 65272-P3B121D-6 | 0 | 4456 | KN | -
BR | 7114 | 7114 | P3B121D | B31.3 | 6 | 786-2 | 0 |  | 3 | 304-AAFWBD0_10S | 1 | 1 | 0 | 0 |  |  | FLANGE WN CL300 RF ASME B16.5 SCH 10S FORGED SS ASTM A182 GR F304/304L |  | FALSE |  | 1 | NONE | - | N/A |  | 2"-PAA-65272-P3B121D-6 | 65272-P3B121D-6 | 0 | 4456 | KN | -
BR | 7114 | 7114 | P3B121D | B31.3 | 6 | 786-2 | 0 |  | 2 | 304-AAFWBD0_10S | 2 | 1 | 0 | 0 |  |  | FLANGE WN CL300 RF ASME B16.5 SCH 10S FORGED SS ASTM A182 GR F304/304L |  | FALSE |  | 1 | NONE | - | N/A |  | 2"-PAA-65272-P3B121D-6 | 65272-P3B121D-6 | 0 | 4456 | KN | -
BR | 7114 | 7114 | P3B121D | B31.3 | 6 | 786-2 | 0 |  | 1 | 304-AARE200_10S | 2X1 | 1 | 0 | 0 |  |  | REDUCER, ECC ASME B16.9 BW SCH 10S SS ASTM A403 GR WP304/304L SMLS |  | FALSE |  | 1 | NONE | - | N/A |  | 2"-PAA-65272-P3B121D-6 | 65272-P3B121D-6 | 0 | 4456 | KN | -
BR | 7114 | 7114 | P3B121D | B31.3 | 6 | 786-3 | 0 |  | A |  | 2 | 1 | 16.6875 | 1.39 | CUTPIPE |  | PIPE BE WELDED ASME B36.19M SCH 10S SS ASTM A312 GR TP304/304L |  | FALSE |  | 1 | NONE | - | N/A |  | 2"-PAA-65272-P3B121D-6 | 65272-P3B121D-6 | 0 | 4456 | KN | -
BR | 7114 | 7114 | P3B121D | B31.3 | 6 | 786-3 | 0 |  | B |  | 2 | 1 | 93 | 7.75 | CUTPIPE |  | PIPE BE WELDED ASME B36.19M SCH 10S SS ASTM A312 GR TP304/304L |  | FALSE |  | 1 | NONE | - | N/A |  | 2"-PAA-65272-P3B121D-6 | 65272-P3B121D-6 | 0 | 4456 | KN | -
BR | 7114 | 7114 | P3B121D | B31.3 | 6 | 786-3 | 0 |  | 2 | 304-AAEA200_10S | 2 | 1 | 0 | 0 |  |  | ELBOW, 90 DEG LR ASME B16.9 BW SCH 10S SS ASTM A403 GR WP304/304L SMLS |  | FALSE |  | 1 | NONE | - | N/A |  | 2"-PAA-65272-P3B121D-6 | 65272-P3B121D-6 | 0 | 4456 | KN | -
BR | 7114 | 7114 | P3B121D | B31.3 | 6 | 786-3 | 0 |  | 3 | 304-AAEA200_10S | 2 | 1 | 0 | 0 |  |  | ELBOW, 90 DEG LR ASME B16.9 BW SCH 10S SS ASTM A403 GR WP304/304L SMLS |  | FALSE |  | 1 | NONE | - | N/A |  | 2"-PAA-65272-P3B121D-6 | 65272-P3B121D-6 | 0 | 4456 | KN | -
BR | 7114 | 7114 | P3B121D | B31.3 | 6 | 786-3 | 0 |  | 4 | 304-AAFWBD0_10S | 2 | 1 | 0 | 0 |  |  | FLANGE WN CL300 RF ASME B16.5 SCH 10S FORGED SS ASTM A182 GR F304/304L |  | FALSE |  | 1 | NONE | - | N/A |  | 2"-PAA-65272-P3B121D-6 | 65272-P3B121D-6 | 0 | 4456 | KN | -
BR | 7114 | 7114 | P3B121D | B31.3 | 6 | 786-3 | 0 |  | 1 | 304-AAPA100_10S | 2 | 1 | 110.4 | 0 |  |  | PIPE BE WELDED ASME B36.19M SCH 10S SS ASTM A312 GR TP304/304L |  | FALSE |  | 1 | NONE | - | N/A |  | 2"-PAA-65272-P3B121D-6 | 65272-P3B121D-6 | 0 | 4456 | KN | -
BR | 7114 | 7114 | P3B121D | B31.3 | 6 | 786-4 | 0 |  | B |  | 2 | 1 | 16.75 | 1.4 | CUTPIPE |  | PIPE BE WELDED ASME B36.19M SCH 10S SS ASTM A312 GR TP304/304L |  | FALSE |  | 1 | NONE | - | N/A |  | 2"-PAA-65272-P3B121D-6 | 65272-P3B121D-6 | 0 | 4456 | KN | -
BR | 7114 | 7114 | P3B121D | B31.3 | 6 | 786-4 | 0 |  | A |  | 2 | 1 | 38.125 | 3.18 | CUTPIPE |  | PIPE BE WELDED ASME B36.19M SCH 10S SS ASTM A312 GR TP304/304L |  | FALSE |  | 1 | NONE | - | N/A |  | 2"-PAA-65272-P3B121D-6 | 65272-P3B121D-6 | 0 | 4456 | KN | -
BR | 7114 | 7114 | P3B121D | B31.3 | 6 | 786-4 | 0 |  | C |  | 2 | 1 | 97.9375 | 8.16 | CUTPIPE |  | PIPE BE WELDED ASME B36.19M SCH 10S SS ASTM A312 GR TP304/304L |  | FALSE |  | 1 | NONE | - | N/A |  | 2"-PAA-65272-P3B121D-6 | 65272-P3B121D-6 | 0 | 4456 | KN | -
BR | 7114 | 7114 | P3B121D | B31.3 | 6 | 786-4 | 0 |  | 2 | 304-AAEA200_10S | 2 | 1 | 0 | 0 |  |  | ELBOW, 90 DEG LR ASME B16.9 BW SCH 10S SS ASTM A403 GR WP304/304L SMLS |  | FALSE |  | 1 | NONE | - | N/A |  | 2"-PAA-65272-P3B121D-6 | 65272-P3B121D-6 | 0 | 4456 | KN | -
BR | 7114 | 7114 | P3B121D | B31.3 | 6 | 786-4 | 0 |  | 3 | 304-AAEA200_10S | 2 | 1 | 0 | 0 |  |  | ELBOW, 90 DEG LR ASME B16.9 BW SCH 10S SS ASTM A403 GR WP304/304L SMLS |  | FALSE |  | 1 | NONE | - | N/A |  | 2"-PAA-65272-P3B121D-6 | 65272-P3B121D-6 | 0 | 4456 | KN | -
BR | 7114 | 7114 | P3B121D | B31.3 | 6 | 786-4 | 0 |  | 4 | 304-AAFWBD0_10S | 2 | 1 | 0 | 0 |  |  | FLANGE WN CL300 RF ASME B16.5 SCH 10S FORGED SS ASTM A182 GR F304/304L |  | FALSE |  | 1 | NONE | - | N/A |  | 2"-PAA-65272-P3B121D-6 | 65272-P3B121D-6 | 0 | 4456 | KN | -
BR | 7114 | 7114 | P3B121D | B31.3 | 6 | 786-4 | 0 |  | 1 | 304-AAPA100_10S | 2 | 1 | 153.6 | 0 |  |  | PIPE BE WELDED ASME B36.19M SCH 10S SS ASTM A312 GR TP304/304L |  | FALSE |  | 1 | NONE | - | N/A |  | 2"-PAA-65272-P3B121D-6 | 65272-P3B121D-6 | 0 | 4456 | KN | -
BR | 7114 | 7114 | P3B121D | B31.3 | 6 | 787-1 | 0 |  | A |  | 2 | 1 | 6 | 0.5 | CUTPIPE |  | PIPE BE WELDED ASME B36.19M SCH 10S SS ASTM A312 GR TP304/304L |  | FALSE |  | 1 | NONE | - | N/A |  | 2"-PAA-65273-P3B121D-6 | 65273-P3B121D-6 | 0 | 4456 | KN | -
BR | 7114 | 7114 | P3B121D | B31.3 | 6 | 787-1 | 0 |  | C |  | 2 | 1 | 6 | 0.5 | CUTPIPE |  | PIPE BE WELDED ASME B36.19M SCH 10S SS ASTM A312 GR TP304/304L |  | FALSE |  | 1 | NONE | - | N/A |  | 2"-PAA-65273-P3B121D-6 | 65273-P3B121D-6 | 0 | 4456 | KN | -
BR | 7114 | 7114 | P3B121D | B31.3 | 6 | 787-1 | 0 |  | B |  | 2 | 1 | 96.75 | 8.06 | CUTPIPE |  | PIPE BE WELDED ASME B36.19M SCH 10S SS ASTM A312 GR TP304/304L |  | FALSE |  | 1 | NONE | - | N/A |  | 2"-PAA-65273-P3B121D-6 | 65273-P3B121D-6 | 0 | 4456 | KN | -
BR | 7114 | 7114 | P3B121D | B31.3 | 6 | 787-1 | 0 |  | 2 | 304-AAEA200_10S | 2 | 1 | 0 | 0 |  |  | ELBOW, 90 DEG LR ASME B16.9 BW SCH 10S SS ASTM A403 GR WP304/304L SMLS |  | FALSE |  | 1 | NONE | - | N/A |  | 2"-PAA-65273-P3B121D-6 | 65273-P3B121D-6 | 0 | 4456 | KN | -
BR | 7114 | 7114 | P3B121D | B31.3 | 6 | 787-1 | 0 |  | 3 | 304-AAEA200_10S | 2 | 1 | 0 | 0 |  |  | ELBOW, 90 DEG LR ASME B16.9 BW SCH 10S SS ASTM A403 GR WP304/304L SMLS |  | FALSE |  | 1 | NONE | - | N/A |  | 2"-PAA-65273-P3B121D-6 | 65273-P3B121D-6 | 0 | 4456 | KN | -
BR | 7114 | 7114 | P3B121D | B31.3 | 6 | 787-1 | 0 |  | 4 | 304-AAEA200_10S | 2 | 1 | 0 | 0 |  |  | ELBOW, 90 DEG LR ASME B16.9 BW SCH 10S SS ASTM A403 GR WP304/304L SMLS |  | FALSE |  | 1 | NONE | - | N/A |  | 2"-PAA-65273-P3B121D-6 | 65273-P3B121D-6 | 0 | 4456 | KN | -
BR | 7114 | 7114 | P3B121D | B31.3 | 6 | 787-1 | 0 |  | 5 | 304-AAEA200_10S | 2 | 1 | 0 | 0 |  |  | ELBOW, 90 DEG LR ASME B16.9 BW SCH 10S SS ASTM A403 GR WP304/304L SMLS |  | FALSE |  | 1 | NONE | - | N/A |  | 2"-PAA-65273-P3B121D-6 | 65273-P3B121D-6 | 0 | 4456 | KN | -
BR | 7114 | 7114 | P3B121D | B31.3 | 6 | 787-1 | 0 |  | 6 | 304-AAFWBD0_10S | 2 | 1 | 0 | 0 |  |  | FLANGE WN CL300 RF ASME B16.5 SCH 10S FORGED SS ASTM A182 GR F304/304L |  | FALSE |  | 1 | NONE | - | N/A |  | 2"-PAA-65273-P3B121D-6 | 65273-P3B121D-6 | 0 | 4456 | KN | -
BR | 7114 | 7114 | P3B121D | B31.3 | 6 | 787-1 | 0 |  | 7 | 304-AAFWBD0_10S | 2 | 1 | 0 | 0 |  |  | FLANGE WN CL300 RF ASME B16.5 SCH 10S FORGED SS ASTM A182 GR F304/304L |  | FALSE |  | 1 | NONE | - | N/A |  | 2"-PAA-65273-P3B121D-6 | 65273-P3B121D-6 | 0 | 4456 | KN | -
BR | 7114 | 7114 | P3B121D | B31.3 | 6 | 787-1 | 0 |  | 1 | 304-AAPA100_10S | 2 | 1 | 109.2 | 0 |  |  | PIPE BE WELDED ASME B36.19M SCH 10S SS ASTM A312 GR TP304/304L |  | FALSE |  | 1 | NONE | - | N/A |  | 2"-PAA-65273-P3B121D-6 | 65273-P3B121D-6 | 0 | 4456 | KN | -
BR | 7114 | 7114 | P1A4L | B31.3 | 6 | 788-1 | 0 |  | 4 | CS-00NPB0L_XS | 1/2 | 1 | 0 | 0 |  |  | NIPPLE PBE 3" LONG XS SMLS CS, ASTM A106-B |  | FALSE |  | 1 | SZ307S | - | N/A |  | 3"-HTF-65292-P1A4L-6-C2-1.5" | 65292-P1A4L-6 | 0 | 4456 | KN | -
BR | 7114 | 7114 | P1A4L | B31.3 | 6 | 788-1 | 0 |  | 6 | CS-AAFHBB0 | 1/2 | 1 | 0 | 0 |  |  | FLANGE SO CL150 RF ASME B16.5 FS ASTM A105 |  | FALSE |  | 1 | SZ307S | - | N/A |  | 3"-HTF-65292-P1A4L-6-C2-1.5" | 65292-P1A4L-6 | 0 | 4456 | KN | -
BR | 7114 | 7114 | P1A4L | B31.3 | 6 | 788-1 | 0 |  | 5 | CS-AAFWBB0_STD | 2 1/2 | 1 | 0 | 0 |  |  | FLANGE WN CL150 RF ASME B16.5 STD WT FS ASTM A105 |  | FALSE |  | 1 | SZ307S | - | N/A |  | 3"-HTF-65292-P1A4L-6-C2-1.5" | 65292-P1A4L-6 | 0 | 4456 | KN | -
BR | 7114 | 7114 | P1A4L | B31.3 | 6 | 788-1 | 0 |  | A |  | 3 | 1 | 28.75 | 2.4 | CUTPIPE |  | PIPE BE WELDED ASME B36.10M SCH 40 CS ASTM A53 GR B |  | FALSE |  | 1 | SZ307S | - | N/A |  | 3"-HTF-65292-P1A4L-6-C2-1.5" | 65292-P1A4L-6 | 0 | 4456 | KN | -
BR | 7114 | 7114 | P1A4L | B31.3 | 6 | 788-1 | 0 |  | 1 | CS-AAPS200_STD | 3 | 1 | 28.8 | 0 |  |  | PIPE BE WELDED ASME B36.10M SCH 40 CS ASTM A53 GR B |  | FALSE |  | 1 | SZ307S | - | N/A |  | 3"-HTF-65292-P1A4L-6-C2-1.5" | 65292-P1A4L-6 | 0 | 4456 | KN | -
BR | 7114 | 7114 | P1A4L | B31.3 | 6 | 788-1 | 0 |  | 3 | CS-NATW2X0_STDXXS | 3X1/2 | 1 | 0 | 0 |  |  | WELDOLET MSS SP-97 XS - BW STD WT X XS FS ASTM A105 |  | FALSE |  | 1 | SZ307S | - | N/A |  | 3"-HTF-65292-P1A4L-6-C2-1.5" | 65292-P1A4L-6 | 0 | 4456 | KN | -
BR | 7114 | 7114 | P1A4L | B31.3 | 6 | 788-1 | 0 |  | 2 | CS-AARE200_STD | 3X2 1/2 | 1 | 0 | 0 |  |  | REDUCER, ECC ASME B16.9 BW STD WT CS ASTM A234 GR WPB SMLS |  | FALSE |  | 1 | SZ307S | - | N/A |  | 3"-HTF-65292-P1A4L-6-C2-1.5" | 65292-P1A4L-6 | 0 | 4456 | KN | -
BR | 7114 | 7114 | P1A4L | B31.3 | 6 | 788-2 | 0 |  | 4 | CS-00NPC0L_XS | 2 | 1 | 0 | 0 |  |  | NIPPLE POE/TOE NPT 3" LONG XS SMLS CS, ASTM A106-B |  | FALSE |  | 1 | SZ307S | - | N/A |  | 3"-HTF-65292-P1A4L-6-C2-1.5" | 65292-P1A4L-6 | 0 | 4456 | KN | -
BR | 7114 | 7114 | P1A4L | B31.3 | 6 | 788-2 | 0 |  | 3 | CS-AAEA20A_STD | 3 | 1 | 0 | 0 |  |  | ELBOW, 90 DEG LR ASME B16.9 BW STD WT CS ASTM A234 GR WPB SMLS |  | FALSE |  | 1 | SZ307S | - | N/A |  | 3"-HTF-65292-P1A4L-6-C2-1.5" | 65292-P1A4L-6 | 0 | 4456 | KN | -
BR | 7114 | 7114 | P1A4L | B31.3 | 6 | 788-2 | 0 |  | 1 | CS-AARC200_STDXXS | 3X2 | 1 | 0 | 0 |  |  | REDUCER, CONC ASME B16.9 BW STD WT X XS CS ASTM A234 GR WPB SMLS |  | FALSE |  | 1 | SZ307S | - | N/A |  | 3"-HTF-65292-P1A4L-6-C2-1.5" | 65292-P1A4L-6 | 0 | 4456 | KN | -
BR | 7114 | 7114 | P1A4L | B31.3 | 6 | 788-2 | 0 |  | 2 | CS-NATE530_3000 | 3X3/4 | 1 | 0 | 0 |  |  | ELBOLET MSS SP-97 NPT CL3000 FS ASTM A105 |  | FALSE |  | 1 | SZ307S | - | N/A |  | 3"-HTF-65292-P1A4L-6-C2-1.5" | 65292-P1A4L-6 | 0 | 4456 | KN | -
BR | 7114 | 7114 | P1A4L | B31.3 | 6 | 788-3 | 0 |  | 2 | CS-00NPC0L_XS | 2 | 1 | 0 | 0 |  |  | NIPPLE POE/TOE NPT 3" LONG XS SMLS CS, ASTM A106-B |  | FALSE |  | 1 | SZ307S | - | N/A |  | 3"-HTF-65292-P1A4L-6-C2-1.5" | 65292-P1A4L-6 | 0 | 4456 | KN | -
BR | 7114 | 7114 | P1A4L | B31.3 | 6 | 788-3 | 0 |  | 3 | CS-AAFWBB0_STD | 3 | 1 | 0 | 0 |  |  | FLANGE WN CL150 RF ASME B16.5 STD WT FS ASTM A105 |  | FALSE |  | 1 | SZ307S | - | N/A |  | 3"-HTF-65292-P1A4L-6-C2-1.5" | 65292-P1A4L-6 | 0 | 4456 | KN | -
BR | 7114 | 7114 | P1A4L | B31.3 | 6 | 788-3 | 0 |  | 1 | CS-AARC200_STDXXS | 3X2 | 1 | 0 | 0 |  |  | REDUCER, CONC ASME B16.9 BW STD WT X XS CS ASTM A234 GR WPB SMLS |  | FALSE |  | 1 | SZ307S | - | N/A |  | 3"-HTF-65292-P1A4L-6-C2-1.5" | 65292-P1A4L-6 | 0 | 4456 | KN | -
BR | 7114 | 7114 | P1A4L | B31.3 | 6 | 789-1 | 0 |  | A |  | 3 | 1 | 151.125 | 12.59 | CUTPIPE |  | PIPE BE WELDED ASME B36.10M SCH 40 CS ASTM A53 GR B |  | FALSE |  | 1 | SZ307S | - | N/A |  | 3"-HTF-65292-P1A4L-6-C2-1.5" | 65292-P1A4L-6 | 0 | 4456 | KN | -
BR | 7114 | 7114 | P1A4L | B31.3 | 6 | 789-1 | 0 |  | 1 | A53-AAPS200_STD | 3 | 1 | 151.2 | 0 |  |  | PIPE BE WELDED ASME B36.10M SCH 40 CS ASTM A53 GR B |  | FALSE |  | 1 | SZ307S | - | N/A |  | 3"-HTF-65292-P1A4L-6-C2-1.5" | 65292-P1A4L-6 | 0 | 4456 | KN | -
BR | 7114 | 7114 | P1A4L | B31.3 | 6 | 789-1 | 0 |  | 2 | CS-AAFHBB0 | 3 | 1 | 0 | 0 |  |  | FLANGE SO CL150 RF ASME B16.5 FS ASTM A105 |  | FALSE |  | 1 | SZ307S | - | N/A |  | 3"-HTF-65292-P1A4L-6-C2-1.5" | 65292-P1A4L-6 | 0 | 4456 | KN | -
BR | 7114 | 7114 | P1A4L | B31.3 | 6 | 789-2 | 0 |  | D |  | 3 | 1 | 16.25 | 1.35 | CUTPIPE |  | PIPE BE WELDED ASME B36.10M SCH 40 CS ASTM A53 GR B |  | FALSE |  | 1 | SZ307S | - | N/A |  | 3"-HTF-65292-P1A4L-6-C2-1.5" | 65292-P1A4L-6 | 0 | 4456 | KN | -
BR | 7114 | 7114 | P1A4L | B31.3 | 6 | 789-2 | 0 |  | B |  | 3 | 1 | 20.875 | 1.74 | CUTPIPE |  | PIPE BE WELDED ASME B36.10M SCH 40 CS ASTM A53 GR B |  | FALSE |  | 1 | SZ307S | - | N/A |  | 3"-HTF-65292-P1A4L-6-C2-1.5" | 65292-P1A4L-6 | 0 | 4456 | KN | -
BR | 7114 | 7114 | P1A4L | B31.3 | 6 | 789-2 | 0 |  | A |  | 3 | 1 | 29.1875 | 2.43 | CUTPIPE |  | PIPE BE WELDED ASME B36.10M SCH 40 CS ASTM A53 GR B |  | FALSE |  | 1 | SZ307S | - | N/A |  | 3"-HTF-65292-P1A4L-6-C2-1.5" | 65292-P1A4L-6 | 0 | 4456 | KN | -
BR | 7114 | 7114 | P1A4L | B31.3 | 6 | 789-2 | 0 |  | C |  | 3 | 1 | 80.75 | 6.73 | CUTPIPE |  | PIPE BE WELDED ASME B36.10M SCH 40 CS ASTM A53 GR B |  | FALSE |  | 1 | SZ307S | - | N/A |  | 3"-HTF-65292-P1A4L-6-C2-1.5" | 65292-P1A4L-6 | 0 | 4456 | KN | -
BR | 7114 | 7114 | P1A4L | B31.3 | 6 | 789-2 | 0 |  | 1 | A53W-AAPS200_STD | 3 | 1 | 147.6 | 0 |  |  | PIPE BE WELDED ASME B36.10M SCH 40 CS ASTM A53 GR B |  | FALSE |  | 1 | SZ307S | - | N/A |  | 3"-HTF-65292-P1A4L-6-C2-1.5" | 65292-P1A4L-6 | 0 | 4456 | KN | -
BR | 7114 | 7114 | P1A4L | B31.3 | 6 | 789-2 | 0 |  | 3 | CS-AAEA200_STD | 3 | 1 | 0 | 0 |  |  | ELBOW, 90 DEG LR ASME B16.9 BW STD WT CS ASTM A234 GR WPB SMLS |  | FALSE |  | 1 | SZ307S | - | N/A |  | 3"-HTF-65292-P1A4L-6-C2-1.5" | 65292-P1A4L-6 | 0 | 4456 | KN | -
BR | 7114 | 7114 | P1A4L | B31.3 | 6 | 789-2 | 0 |  | 4 | CS-AAEA200_STD | 3 | 1 | 0 | 0 |  |  | ELBOW, 90 DEG LR ASME B16.9 BW STD WT CS ASTM A234 GR WPB SMLS |  | FALSE |  | 1 | SZ307S | - | N/A |  | 3"-HTF-65292-P1A4L-6-C2-1.5" | 65292-P1A4L-6 | 0 | 4456 | KN | -
BR | 7114 | 7114 | P1A4L | B31.3 | 6 | 789-2 | 0 |  | 5 | CS-AAEA200_STD | 3 | 1 | 0 | 0 |  |  | ELBOW, 90 DEG LR ASME B16.9 BW STD WT CS ASTM A234 GR WPB SMLS |  | FALSE |  | 1 | SZ307S | - | N/A |  | 3"-HTF-65292-P1A4L-6-C2-1.5" | 65292-P1A4L-6 | 0 | 4456 | KN | -
BR | 7114 | 7114 | P1A4L | B31.3 | 6 | 789-2 | 0 |  | 6 | CS-AAEA200_STD | 3 | 1 | 0 | 0 |  |  | ELBOW, 90 DEG LR ASME B16.9 BW STD WT CS ASTM A234 GR WPB SMLS |  | FALSE |  | 1 | SZ307S | - | N/A |  | 3"-HTF-65292-P1A4L-6-C2-1.5" | 65292-P1A4L-6 | 0 | 4456 | KN | -
BR | 7114 | 7114 | P1A4L | B31.3 | 6 | 789-2 | 0 |  | 7 | CS-AAFHBB0 | 3 | 1 | 0 | 0 |  |  | FLANGE SO CL150 RF ASME B16.5 FS ASTM A105 |  | FALSE |  | 1 | SZ307S | - | N/A |  | 3"-HTF-65292-P1A4L-6-C2-1.5" | 65292-P1A4L-6 | 0 | 4456 | KN | -
BR | 7114 | 7114 | P1A4L | B31.3 | 6 | 789-2 | 0 |  | 8 | SH-3-4-12 | 3 | 1 | 0 | 0 |  |  | SH-3-4-12 |  | FALSE |  | 1 | SZ307S | - | N/A |  | 3"-HTF-65292-P1A4L-6-C2-1.5" | 65292-P1A4L-6 | 0 | 4456 | KN | -
BR | 7114 | 7114 | P1A4L | B31.3 | 6 | 789-2 | 0 |  | 2 | CS-NATY530_3000 | 3X3/4 | 1 | 0 | 0 |  |  | THREDOLET MSS SP-97 CL3000 FS ASTM A105 |  | FALSE |  | 1 | SZ307S | - | N/A |  | 3"-HTF-65292-P1A4L-6-C2-1.5" | 65292-P1A4L-6 | 0 | 4456 | KN | -
BR | 7114 | 7114 | P1A4L | B31.3 | 6 | 79-1 | 0 |  | B |  | 1 | 1 | 17.75 | 1.48 | CUTPIPE |  | PIPE BE SMLS ASME B36.10M SCH 80 CS, ASTM A106-B |  | FALSE |  | 1 | SZ307S | - | N/A |  | 2"-HTF-64133-P1A4L-6-C2-1.5" | 64133-P1A4L-6 | 0 | 4456 | KN | -
BR | 7114 | 7114 | P1A4L | B31.3 | 6 | 79-1 | 0 |  | C |  | 1 | 1 | 23.8125 | 1.98 | CUTPIPE |  | PIPE BE SMLS ASME B36.10M SCH 80 CS, ASTM A106-B |  | FALSE |  | 1 | SZ307S | - | N/A |  | 2"-HTF-64133-P1A4L-6-C2-1.5" | 64133-P1A4L-6 | 0 | 4456 | KN | -
BR | 7114 | 7114 | P1A4L | B31.3 | 6 | 79-1 | 0 |  | A |  | 1 | 1 | 64.625 | 5.39 | CUTPIPE |  | PIPE BE SMLS ASME B36.10M SCH 80 CS, ASTM A106-B |  | FALSE |  | 1 | SZ307S | - | N/A |  | 2"-HTF-64133-P1A4L-6-C2-1.5" | 64133-P1A4L-6 | 0 | 4456 | KN | -
BR | 7114 | 7114 | P1A4L | B31.3 | 6 | 79-1 | 0 |  | 2 | A106-AAPA100_XS | 1 | 1 | 106.8 | 0 |  |  | PIPE BE SMLS ASME B36.10M SCH 80 CS, ASTM A106-B |  | FALSE |  | 1 | SZ307S | - | N/A |  | 2"-HTF-64133-P1A4L-6-C2-1.5" | 64133-P1A4L-6 | 0 | 4456 | KN | -
BR | 7114 | 7114 | P1A4L | B31.3 | 6 | 79-1 | 0 |  | 8 | CS-AAEA200_XS | 1 | 1 | 0 | 0 |  |  | ELBOW, 90 DEG LR ASME B16.9 BW XS CS ASTM A234 GR WPB SMLS |  | FALSE |  | 1 | SZ307S | - | N/A |  | 2"-HTF-64133-P1A4L-6-C2-1.5" | 64133-P1A4L-6 | 0 | 4456 | KN | -
BR | 7114 | 7114 | P1A4L | B31.3 | 6 | 79-1 | 0 |  | 9 | CS-AAEA200_XS | 1 | 1 | 0 | 0 |  |  | ELBOW, 90 DEG LR ASME B16.9 BW XS CS ASTM A234 GR WPB SMLS |  | FALSE |  | 1 | SZ307S | - | N/A |  | 2"-HTF-64133-P1A4L-6-C2-1.5" | 64133-P1A4L-6 | 0 | 4456 | KN | -
BR | 7114 | 7114 | P1A4L | B31.3 | 6 | 79-1 | 0 |  | 12 | CS-AAFHBB0 | 1 | 1 | 0 | 0 |  |  | FLANGE SO CL150 RF ASME B16.5 FS ASTM A105 |  | FALSE |  | 1 | SZ307S | - | N/A |  | 2"-HTF-64133-P1A4L-6-C2-1.5" | 64133-P1A4L-6 | 0 | 4456 | KN | -
BR | 7114 | 7114 | P1A4L | B31.3 | 6 | 79-1 | 0 |  | 13 | CS-AAFWBB0_XS | 1 | 1 | 0 | 0 |  |  | FLANGE WN CL150 RF ASME B16.5 XS FS ASTM A105 |  | FALSE |  | 1 | SZ307S | - | N/A |  | 2"-HTF-64133-P1A4L-6-C2-1.5" | 64133-P1A4L-6 | 0 | 4456 | KN | -
BR | 7114 | 7114 | P1A4L | B31.3 | 6 | 79-1 | 0 |  | 10 | CS-00NPC0J_XS | 1/2 | 1 | 0 | 0 |  |  | NIPPLE POE/TOE NPT 2" LONG XS SMLS CS, ASTM A106B SMLS |  | FALSE |  | 1 | SZ307S | - | N/A |  | 2"-HTF-64133-P1A4L-6-C2-1.5" | 64133-P1A4L-6 | 0 | 4456 | KN | -
BR | 7114 | 7114 | P1A4L | B31.3 | 6 | 79-1 | 0 |  | F |  | 2 | 1 | 16.625 | 1.39 | CUTPIPE |  | PIPE BE SMLS ASME B36.10M SCH 80 CS, ASTM A106-B |  | FALSE |  | 1 | SZ307S | - | N/A |  | 2"-HTF-64133-P1A4L-6-C2-1.5" | 64133-P1A4L-6 | 0 | 4456 | KN | -
BR | 7114 | 7114 | P1A4L | B31.3 | 6 | 79-1 | 0 |  | E |  | 2 | 1 | 17.5 | 1.46 | CUTPIPE |  | PIPE BE SMLS ASME B36.10M SCH 80 CS, ASTM A106-B |  | FALSE |  | 1 | SZ307S | - | N/A |  | 2"-HTF-64133-P1A4L-6-C2-1.5" | 64133-P1A4L-6 | 0 | 4456 | KN | -
BR | 7114 | 7114 | P1A4L | B31.3 | 6 | 79-1 | 0 |  | D |  | 2 | 1 | 23.0625 | 1.92 | CUTPIPE |  | PIPE BE SMLS ASME B36.10M SCH 80 CS, ASTM A106-B |  | FALSE |  | 1 | SZ307S | - | N/A |  | 2"-HTF-64133-P1A4L-6-C2-1.5" | 64133-P1A4L-6 | 0 | 4456 | KN | -
BR | 7114 | 7114 | P1A4L | B31.3 | 6 | 79-1 | 0 |  | 1 | A106-AAPA100_XS | 2 | 1 | 57.6 | 0 |  |  | PIPE BE SMLS ASME B36.10M SCH 80 CS, ASTM A106-B |  | FALSE |  | 1 | SZ307S | - | N/A |  | 2"-HTF-64133-P1A4L-6-C2-1.5" | 64133-P1A4L-6 | 0 | 4456 | KN | -
BR | 7114 | 7114 | P1A4L | B31.3 | 6 | 79-1 | 0 |  | 6 | CS-AAEA200_XS | 2 | 1 | 0 | 0 |  |  | ELBOW, 90 DEG LR ASME B16.9 BW XS CS ASTM A234 GR WPB SMLS |  | FALSE |  | 1 | SZ307S | - | N/A |  | 2"-HTF-64133-P1A4L-6-C2-1.5" | 64133-P1A4L-6 | 0 | 4456 | KN | -
BR | 7114 | 7114 | P1A4L | B31.3 | 6 | 79-1 | 0 |  | 7 | CS-AAEA200_XS | 2 | 1 | 0 | 0 |  |  | ELBOW, 90 DEG LR ASME B16.9 BW XS CS ASTM A234 GR WPB SMLS |  | FALSE |  | 1 | SZ307S | - | N/A |  | 2"-HTF-64133-P1A4L-6-C2-1.5" | 64133-P1A4L-6 | 0 | 4456 | KN | -
BR | 7114 | 7114 | P1A4L | B31.3 | 6 | 79-1 | 0 |  | 11 | CS-AAFHBB0 | 2 | 1 | 0 | 0 |  |  | FLANGE SO CL150 RF ASME B16.5 FS ASTM A105 |  | FALSE |  | 1 | SZ307S | - | N/A |  | 2"-HTF-64133-P1A4L-6-C2-1.5" | 64133-P1A4L-6 | 0 | 4456 | KN | -
BR | 7114 | 7114 | P1A4L | B31.3 | 6 | 79-1 | 0 |  | 3 | CS-AARC200_XS | 2X1 | 1 | 0 | 0 |  |  | REDUCER, CONC ASME B16.9 BW XS CS ASTM A234 GR WPB SMLS |  | FALSE |  | 1 | SZ307S | - | N/A |  | 2"-HTF-64133-P1A4L-6-C2-1.5" | 64133-P1A4L-6 | 0 | 4456 | KN | -
BR | 7114 | 7114 | P1A4L | B31.3 | 6 | 79-1 | 0 |  | 4 | CS-AATA200_XS | 2X1 | 1 | 0 | 0 |  |  | TEE, ASME B16.9 BW XS CS ASTM A234 GR WPB SMLS |  | FALSE |  | 1 | SZ307S | - | N/A |  | 2"-HTF-64133-P1A4L-6-C2-1.5" | 64133-P1A4L-6 | 0 | 4456 | KN | -
BR | 7114 | 7114 | P1A4L | B31.3 | 6 | 79-1 | 0 |  | 5 | CS-NATW2X0_XS | 2X1/2 | 1 | 0 | 0 |  |  | WELDOLET MSS SP-97 XS FS ASTM A105 |  | FALSE |  | 1 | SZ307S | - | N/A |  | 2"-HTF-64133-P1A4L-6-C2-1.5" | 64133-P1A4L-6 | 0 | 4456 | KN | -
BR | 7114 | 7114 | P1A4L | B31.3 | 6 | 790-1 | 0 |  | A |  | 1 1/2 | 1 | 2.875 | 0.24 | CUTPIPE |  | PIPE BE SMLS ASME B36.10M SCH 80 CS, ASTM A106-B |  | FALSE |  | 1 | SZ307S | WHITE LF-163225P | N/A |  | 1 1/2"-HTF-65293-P1A4L-6 | 65293-P1A4L-6 | 0 | 4456 | KN | -
BR | 7114 | 7114 | P1A4L | B31.3 | 6 | 790-1 | 0 |  | B |  | 1 1/2 | 1 | 2.875 | 0.24 | CUTPIPE |  | PIPE BE SMLS ASME B36.10M SCH 80 CS, ASTM A106-B |  | FALSE |  | 1 | SZ307S | WHITE LF-163225P | N/A |  | 1 1/2"-HTF-65293-P1A4L-6 | 65293-P1A4L-6 | 0 | 4456 | KN | -
BR | 7114 | 7114 | P1A4L | B31.3 | 6 | 790-1 | 0 |  | C |  | 1 1/2 | 1 | 2.875 | 0.24 | CUTPIPE |  | PIPE BE SMLS ASME B36.10M SCH 80 CS, ASTM A106-B |  | FALSE |  | 1 | SZ307S | WHITE LF-163225P | N/A |  | 1 1/2"-HTF-65293-P1A4L-6 | 65293-P1A4L-6 | 0 | 4456 | KN | -
BR | 7114 | 7114 | P1A4L | B31.3 | 6 | 790-1 | 0 |  | D |  | 1 1/2 | 1 | 129.8125 | 10.82 | CUTPIPE |  | PIPE BE SMLS ASME B36.10M SCH 80 CS, ASTM A106-B |  | FALSE |  | 1 | SZ307S | WHITE LF-163225P | N/A |  | 1 1/2"-HTF-65293-P1A4L-6 | 65293-P1A4L-6 | 0 | 4456 | KN | -
BR | 7114 | 7114 | P1A4L | B31.3 | 6 | 790-1 | 0 |  | 1 | A106-AAPA100_XS | 1 1/2 | 1 | 139.2 | 0 |  |  | PIPE BE SMLS ASME B36.10M SCH 80 CS, ASTM A106-B |  | FALSE |  | 1 | SZ307S | WHITE LF-163225P | N/A |  | 1 1/2"-HTF-65293-P1A4L-6 | 65293-P1A4L-6 | 0 | 4456 | KN | -
BR | 7114 | 7114 | P1A4L | B31.3 | 6 | 790-1 | 0 |  | 2 | CS-AAEA200_XS | 1 1/2 | 1 | 0 | 0 |  |  | ELBOW, 90 DEG LR ASME B16.9 BW XS CS ASTM A234 GR WPB SMLS |  | FALSE |  | 1 | SZ307S | WHITE LF-163225P | N/A |  | 1 1/2"-HTF-65293-P1A4L-6 | 65293-P1A4L-6 | 0 | 4456 | KN | -
BR | 7114 | 7114 | P1A4L | B31.3 | 6 | 790-1 | 0 |  | 3 | CS-AAEA200_XS | 1 1/2 | 1 | 0 | 0 |  |  | ELBOW, 90 DEG LR ASME B16.9 BW XS CS ASTM A234 GR WPB SMLS |  | FALSE |  | 1 | SZ307S | WHITE LF-163225P | N/A |  | 1 1/2"-HTF-65293-P1A4L-6 | 65293-P1A4L-6 | 0 | 4456 | KN | -
BR | 7114 | 7114 | P1A4L | B31.3 | 6 | 790-1 | 0 |  | 4 | CS-AAEA200_XS | 1 1/2 | 1 | 0 | 0 |  |  | ELBOW, 90 DEG LR ASME B16.9 BW XS CS ASTM A234 GR WPB SMLS |  | FALSE |  | 1 | SZ307S | WHITE LF-163225P | N/A |  | 1 1/2"-HTF-65293-P1A4L-6 | 65293-P1A4L-6 | 0 | 4456 | KN | -
BR | 7114 | 7114 | P1A4L | B31.3 | 6 | 790-1 | 0 |  | 5 | CS-AAEA200_XS | 1 1/2 | 1 | 0 | 0 |  |  | ELBOW, 90 DEG LR ASME B16.9 BW XS CS ASTM A234 GR WPB SMLS |  | FALSE |  | 1 | SZ307S | WHITE LF-163225P | N/A |  | 1 1/2"-HTF-65293-P1A4L-6 | 65293-P1A4L-6 | 0 | 4456 | KN | -
BR | 7114 | 7114 | P1A4L | B31.3 | 6 | 790-1 | 0 |  | 6 | CS-AAEA200_XS | 1 1/2 | 1 | 0 | 0 |  |  | ELBOW, 90 DEG LR ASME B16.9 BW XS CS ASTM A234 GR WPB SMLS |  | FALSE |  | 1 | SZ307S | WHITE LF-163225P | N/A |  | 1 1/2"-HTF-65293-P1A4L-6 | 65293-P1A4L-6 | 0 | 4456 | KN | -
BR | 7114 | 7114 | P1A4L | B31.3 | 6 | 790-1 | 0 |  | 7 | CS-AAEA200_XS | 1 1/2 | 1 | 0 | 0 |  |  | ELBOW, 90 DEG LR ASME B16.9 BW XS CS ASTM A234 GR WPB SMLS |  | FALSE |  | 1 | SZ307S | WHITE LF-163225P | N/A |  | 1 1/2"-HTF-65293-P1A4L-6 | 65293-P1A4L-6 | 0 | 4456 | KN | -
BR | 7114 | 7114 | P1A4L | B31.3 | 6 | 790-2 | 0 |  | A |  | 1 1/2 | 1 | 8.9375 | 0.74 | CUTPIPE |  | PIPE BE ASME B36.10M SCH 80 CS, ASTM A106B SMLS |  | FALSE |  | 1 | SZ307S | WHITE LF-163225P | N/A |  | 1 1/2"-HTF-65293-P1A4L-6 | 65293-P1A4L-6 | 0 | 4456 | KN | -
BR | 7114 | 7114 | P1A4L | B31.3 | 6 | 790-2 | 0 |  | 1 | A106-AAPA100_XS | 1 1/2 | 1 | 9.6 | 0 |  |  | PIPE BE ASME B36.10M SCH 80 CS, ASTM A106B SMLS |  | FALSE |  | 1 | SZ307S | WHITE LF-163225P | N/A |  | 1 1/2"-HTF-65293-P1A4L-6 | 65293-P1A4L-6 | 0 | 4456 | KN | -
BR | 7114 | 7114 | P1A4L | B31.3 | 6 | 790-2 | 0 |  | 2 | CS-AAEA200_XS | 1 1/2 | 1 | 0 | 0 |  |  | ELBOW, 90 DEG LR ASME B16.9 BW XS CS ASTM A234 GR WPB SMLS |  | FALSE |  | 1 | SZ307S | WHITE LF-163225P | N/A |  | 1 1/2"-HTF-65293-P1A4L-6 | 65293-P1A4L-6 | 0 | 4456 | KN | -
BR | 7114 | 7114 | P1A4L | B31.3 | 6 | 790-3 | 0 |  | A |  | 1 1/2 | 1 | 8.9375 | 0.74 | CUTPIPE |  | PIPE BE ASME B36.10M SCH 80 CS, ASTM A106B SMLS |  | FALSE |  | 1 | SZ307S | WHITE LF-163225P | N/A |  | 1 1/2"-HTF-65293-P1A4L-6 | 65293-P1A4L-6 | 0 | 4456 | KN | -
BR | 7114 | 7114 | P1A4L | B31.3 | 6 | 790-3 | 0 |  | 1 | A106-AAPA100_XS | 1 1/2 | 1 | 9.6 | 0 |  |  | PIPE BE ASME B36.10M SCH 80 CS, ASTM A106B SMLS |  | FALSE |  | 1 | SZ307S | WHITE LF-163225P | N/A |  | 1 1/2"-HTF-65293-P1A4L-6 | 65293-P1A4L-6 | 0 | 4456 | KN | -
BR | 7114 | 7114 | P1A4L | B31.3 | 6 | 790-3 | 0 |  | 2 | CS-AAFWBB0_XS | 1 1/2 | 1 | 0 | 0 |  |  | FLANGE WN CL150 RF ASME B16.5 XS FS ASTM A105 |  | FALSE |  | 1 | SZ307S | WHITE LF-163225P | N/A |  | 1 1/2"-HTF-65293-P1A4L-6 | 65293-P1A4L-6 | 0 | 4456 | KN | -
BR | 7114 | 7114 | P1A4L | B31.3 | 6 | 791-1 | 0 |  | A |  | 1 1/2 | 1 | 5.375 | 0.45 | CUTPIPE |  | PIPE BE ASME B36.10M SCH 80 CS, ASTM A106B SMLS |  | FALSE |  | 1 | SZ307S | WHITE LF-163225P | N/A |  | 1 1/2"-HTF-65294-P1A4L-6 | 65294-P1A4L-6 | 0 | 4456 | WDM | -
BR | 7114 | 7114 | P1A4L | B31.3 | 6 | 791-1 | 0 |  | B |  | 1 1/2 | 1 | 7.375 | 0.61 | CUTPIPE |  | PIPE BE ASME B36.10M SCH 80 CS, ASTM A106B SMLS |  | FALSE |  | 1 | SZ307S | WHITE LF-163225P | N/A |  | 1 1/2"-HTF-65294-P1A4L-6 | 65294-P1A4L-6 | 0 | 4456 | WDM | -
BR | 7114 | 7114 | P1A4L | B31.3 | 6 | 791-1 | 0 |  | C |  | 1 1/2 | 1 | 7.375 | 0.61 | CUTPIPE |  | PIPE BE ASME B36.10M SCH 80 CS, ASTM A106B SMLS |  | FALSE |  | 1 | SZ307S | WHITE LF-163225P | N/A |  | 1 1/2"-HTF-65294-P1A4L-6 | 65294-P1A4L-6 | 0 | 4456 | WDM | -
BR | 7114 | 7114 | P1A4L | B31.3 | 6 | 791-1 | 0 |  | D |  | 1 1/2 | 1 | 66.9375 | 5.58 | CUTPIPE |  | PIPE BE ASME B36.10M SCH 80 CS, ASTM A106B SMLS |  | FALSE |  | 1 | SZ307S | WHITE LF-163225P | N/A |  | 1 1/2"-HTF-65294-P1A4L-6 | 65294-P1A4L-6 | 0 | 4456 | WDM | -
BR | 7114 | 7114 | P1A4L | B31.3 | 6 | 791-1 | 0 |  | 7 | CS-AAEA200_XS | 1 1/2 | 1 | 0 | 0 |  |  | ELBOW, 90 DEG LR ASME B16.9 BW XS CS ASTM A234 GR WPB |  | FALSE |  | 1 | SZ307S | WHITE LF-163225P | N/A |  | 1 1/2"-HTF-65294-P1A4L-6 | 65294-P1A4L-6 | 0 | 4456 | WDM | -
BR | 7114 | 7114 | P1A4L | B31.3 | 6 | 791-1 | 0 |  | 3 | CS-AAEA200_XS | 1 1/2 | 1 | 0 | 0 |  |  | ELBOW, 90 DEG LR ASME B16.9 BW XS CS ASTM A234 GR WPB SMLS |  | FALSE |  | 1 | SZ307S | WHITE LF-163225P | N/A |  | 1 1/2"-HTF-65294-P1A4L-6 | 65294-P1A4L-6 | 0 | 4456 | WDM | -
BR | 7114 | 7114 | P1A4L | B31.3 | 6 | 791-1 | 0 |  | 4 | CS-AAEA200_XS | 1 1/2 | 1 | 0 | 0 |  |  | ELBOW, 90 DEG LR ASME B16.9 BW XS CS ASTM A234 GR WPB SMLS |  | FALSE |  | 1 | SZ307S | WHITE LF-163225P | N/A |  | 1 1/2"-HTF-65294-P1A4L-6 | 65294-P1A4L-6 | 0 | 4456 | WDM | -
BR | 7114 | 7114 | P1A4L | B31.3 | 6 | 791-1 | 0 |  | 5 | CS-AAEA200_XS | 1 1/2 | 1 | 0 | 0 |  |  | ELBOW, 90 DEG LR ASME B16.9 BW XS CS ASTM A234 GR WPB SMLS |  | FALSE |  | 1 | SZ307S | WHITE LF-163225P | N/A |  | 1 1/2"-HTF-65294-P1A4L-6 | 65294-P1A4L-6 | 0 | 4456 | WDM | -
BR | 7114 | 7114 | P1A4L | B31.3 | 6 | 791-1 | 0 |  | 6 | CS-AAEA200_XS | 1 1/2 | 1 | 0 | 0 |  |  | ELBOW, 90 DEG LR ASME B16.9 BW XS CS ASTM A234 GR WPB SMLS |  | FALSE |  | 1 | SZ307S | WHITE LF-163225P | N/A |  | 1 1/2"-HTF-65294-P1A4L-6 | 65294-P1A4L-6 | 0 | 4456 | WDM | -
BR | 7114 | 7114 | P1A4L | B31.3 | 6 | 791-1 | 0 |  | 8 | CS-AAEA200_XS | 1 1/2 | 1 | 0 | 0 |  |  | TRIMMED ELBOW, 90 DEG LR ASME B16.9 BW XS CS ASTM A234 GR WPB |  | FALSE |  | 1 | SZ307S | WHITE LF-163225P | N/A |  | 1 1/2"-HTF-65294-P1A4L-6 | 65294-P1A4L-6 | 0 | 4456 | WDM | -
BR | 7114 | 7114 | P1A4L | B31.3 | 6 | 791-1 | 0 |  | 1 | CS-AAPA100_XS | 1 1/2 | 1 | 87.6 | 0 |  |  | PIPE BE ASME B36.10M SCH 80 CS, ASTM A106B SMLS |  | FALSE |  | 1 | SZ307S | WHITE LF-163225P | N/A |  | 1 1/2"-HTF-65294-P1A4L-6 | 65294-P1A4L-6 | 0 | 4456 | WDM | -
BR | 7114 | 7114 | P1A4L | B31.3 | 6 | 791-1 | 0 |  | 2 | CS-AARC200_XS | 1 1/2X3/4 | 1 | 0 | 0 |  |  | REDUCER, CONC ASME B16.9 BW XS CS ASTM A234 GR WPB SMLS |  | FALSE |  | 1 | SZ307S | WHITE LF-163225P | N/A |  | 1 1/2"-HTF-65294-P1A4L-6 | 65294-P1A4L-6 | 0 | 4456 | WDM | -
BR | 7114 | 7114 | P1A4L | B31.3 | 6 | 791-1 | 0 |  | 9 | CS-00NPC0L_XS | 3/4 | 1 | 0 | 0 |  |  | NIPPLE POE/TOE NPT 3" LONG XS SMLS CS, ASTM A106B |  | FALSE |  | 1 | SZ307S | WHITE LF-163225P | N/A |  | 1 1/2"-HTF-65294-P1A4L-6 | 65294-P1A4L-6 | 0 | 4456 | WDM | -
BR | 7114 | 7114 | P1A4L | B31.3 | 6 | 792-1 | 0 |  | B |  | 1 1/2 | 1 | 2.875 | 0.24 | CUTPIPE |  | PIPE BE SMLS ASME B36.10M SCH 80 CS, ASTM A106B |  | FALSE |  | 1 | SZ307S | - | N/A |  | 1 1/2"-HTF-65301-P1A4L-6 | 65301-P1A4L-6 | 0 | 4456 | AA | -
BR | 7114 | 7114 | P1A4L | B31.3 | 6 | 792-1 | 0 |  | A |  | 1 1/2 | 1 | 5.9375 | 0.49 | CUTPIPE |  | PIPE BE SMLS ASME B36.10M SCH 80 CS, ASTM A106B |  | FALSE |  | 1 | SZ307S | - | N/A |  | 1 1/2"-HTF-65301-P1A4L-6 | 65301-P1A4L-6 | 0 | 4456 | AA | -
BR | 7114 | 7114 | P1A4L | B31.3 | 6 | 792-1 | 0 |  | C |  | 1 1/2 | 1 | 7.375 | 0.61 | CUTPIPE |  | PIPE BE SMLS ASME B36.10M SCH 80 CS, ASTM A106B |  | FALSE |  | 1 | SZ307S | - | N/A |  | 1 1/2"-HTF-65301-P1A4L-6 | 65301-P1A4L-6 | 0 | 4456 | AA | -
BR | 7114 | 7114 | P1A4L | B31.3 | 6 | 792-1 | 0 |  | D |  | 1 1/2 | 1 | 7.4375 | 0.62 | CUTPIPE |  | PIPE BE SMLS ASME B36.10M SCH 80 CS, ASTM A106B |  | FALSE |  | 1 | SZ307S | - | N/A |  | 1 1/2"-HTF-65301-P1A4L-6 | 65301-P1A4L-6 | 0 | 4456 | AA | -
BR | 7114 | 7114 | P1A4L | B31.3 | 6 | 792-1 | 0 |  | E |  | 1 1/2 | 1 | 13.9375 | 1.16 | CUTPIPE |  | PIPE BE SMLS ASME B36.10M SCH 80 CS, ASTM A106B |  | FALSE |  | 1 | SZ307S | - | N/A |  | 1 1/2"-HTF-65301-P1A4L-6 | 65301-P1A4L-6 | 0 | 4456 | AA | -
BR | 7114 | 7114 | P1A4L | B31.3 | 6 | 792-1 | 0 |  | 1 | A106-AAPA100_XS | 1 1/2 | 1 | 38.4 | 0 |  |  | PIPE BE SMLS ASME B36.10M SCH 80 CS, ASTM A106B |  | FALSE |  | 1 | SZ307S | - | N/A |  | 1 1/2"-HTF-65301-P1A4L-6 | 65301-P1A4L-6 | 0 | 4456 | AA | -
BR | 7114 | 7114 | P1A4L | B31.3 | 6 | 792-1 | 0 |  | 7 | CS-AAEA20T_XS | 1 1/2 | 1 | 0 | 0 |  |  | ELBOW, 90 DEG LR ASME B16.9 BW XS CS ASTM A234 GR WPB |  | FALSE |  | 1 | SZ307S | - | N/A |  | 1 1/2"-HTF-65301-P1A4L-6 | 65301-P1A4L-6 | 0 | 4456 | AA | -
BR | 7114 | 7114 | P1A4L | B31.3 | 6 | 792-1 | 0 |  | 8 | CS-AAEA20T_XS | 1 1/2 | 1 | 0 | 0 |  |  | ELBOW, 90 DEG LR ASME B16.9 BW XS CS ASTM A234 GR WPB |  | FALSE |  | 1 | SZ307S | - | N/A |  | 1 1/2"-HTF-65301-P1A4L-6 | 65301-P1A4L-6 | 0 | 4456 | AA | -
BR | 7114 | 7114 | P1A4L | B31.3 | 6 | 792-1 | 0 |  | 3 | CS-P1A4L/AAEA200_XS | 1 1/2 | 1 | 0 | 0 |  |  | ELBOW, 90 DEG LR ASME B16.9 BW XS CS ASTM A234 GR WPB |  | FALSE |  | 1 | SZ307S | - | N/A |  | 1 1/2"-HTF-65301-P1A4L-6 | 65301-P1A4L-6 | 0 | 4456 | AA | -
BR | 7114 | 7114 | P1A4L | B31.3 | 6 | 792-1 | 0 |  | 4 | CS-P1A4L/AAEA200_XS | 1 1/2 | 1 | 0 | 0 |  |  | ELBOW, 90 DEG LR ASME B16.9 BW XS CS ASTM A234 GR WPB |  | FALSE |  | 1 | SZ307S | - | N/A |  | 1 1/2"-HTF-65301-P1A4L-6 | 65301-P1A4L-6 | 0 | 4456 | AA | -
BR | 7114 | 7114 | P1A4L | B31.3 | 6 | 792-1 | 0 |  | 5 | CS-P1A4L/AAEA200_XS | 1 1/2 | 1 | 0 | 0 |  |  | ELBOW, 90 DEG LR ASME B16.9 BW XS CS ASTM A234 GR WPB |  | FALSE |  | 1 | SZ307S | - | N/A |  | 1 1/2"-HTF-65301-P1A4L-6 | 65301-P1A4L-6 | 0 | 4456 | AA | -
BR | 7114 | 7114 | P1A4L | B31.3 | 6 | 792-1 | 0 |  | 6 | CS-P1A4L/AAEA200_XS | 1 1/2 | 1 | 0 | 0 |  |  | ELBOW, 90 DEG LR ASME B16.9 BW XS CS ASTM A234 GR WPB |  | FALSE |  | 1 | SZ307S | - | N/A |  | 1 1/2"-HTF-65301-P1A4L-6 | 65301-P1A4L-6 | 0 | 4456 | AA | -
BR | 7114 | 7114 | P1A4L | B31.3 | 6 | 792-1 | 0 |  | 2 | CS-P1A4L/AARC200_XS | 1 1/2X3/4 | 1 | 0 | 0 |  |  | REDUCER, CONC ASME B16.9 BW XS CS ASTM A234 GR WPB |  | FALSE |  | 1 | SZ307S | - | N/A |  | 1 1/2"-HTF-65301-P1A4L-6 | 65301-P1A4L-6 | 0 | 4456 | AA | -
BR | 7114 | 7114 | P1A4L | B31.3 | 6 | 792-1 | 0 |  | 9 | CS-00NPC0L_XS | 3/4 | 1 | 0 | 0 |  |  | NIPPLE BOE/TOE NPT 3" LONG XS SMLS CS, ASTM A587 |  | FALSE |  | 1 | SZ307S | - | N/A |  | 1 1/2"-HTF-65301-P1A4L-6 | 65301-P1A4L-6 | 0 | 4456 | AA | -
BR | 7114 | 7114 | P1A4L | B31.3 | 6 | 793-1 | 0 |  | 5 | CS-00NPB0L_XS | 1/2 | 1 | 0 | 0 |  |  | NIPPLE PBE 3" LONG XS SMLS CS, ASTM A587 |  | FALSE |  | 1 | SZ307S | - | N/A |  | 3"-HTF-65303-P1A4L-6-C2-1.5" | 65303-P1A4L-6 | 0 | 4456 | WDM | -
BR | 7114 | 7114 | P1A4L | B31.3 | 6 | 793-1 | 0 |  | 7 | CS-AAFHBB0 | 1/2 | 1 | 0 | 0 |  |  | FLANGE SO CL150 RF ASME B16.5 FS ASTM A105 |  | FALSE |  | 1 | SZ307S | - | N/A |  | 3"-HTF-65303-P1A4L-6-C2-1.5" | 65303-P1A4L-6 | 0 | 4456 | WDM | -
BR | 7114 | 7114 | P1A4L | B31.3 | 6 | 793-1 | 0 |  | 6 | CS-P1A4L/AAFWBB0_STD | 2 1/2 | 1 | 0 | 0 |  |  | FLANGE WN CL150 RF ASME B16.5 STD WT FS ASTM A105 |  | FALSE |  | 1 | SZ307S | - | N/A |  | 3"-HTF-65303-P1A4L-6-C2-1.5" | 65303-P1A4L-6 | 0 | 4456 | WDM | -
BR | 7114 | 7114 | P1A4L | B31.3 | 6 | 793-1 | 0 |  | A |  | 3 | 1 | 28.875 | 2.41 | CUTPIPE |  | PIPE BE SMLS ASME B36.10M SCH 40 CS A53 GR B |  | FALSE |  | 1 | SZ307S | - | N/A |  | 3"-HTF-65303-P1A4L-6-C2-1.5" | 65303-P1A4L-6 | 0 | 4456 | WDM | -
BR | 7114 | 7114 | P1A4L | B31.3 | 6 | 793-1 | 0 |  | 1 | A53-P1A4L/AAPS200_STD | 3 | 1 | 30 | 0 |  |  | PIPE BE SMLS ASME B36.10M SCH 40 CS A53 GR B |  | FALSE |  | 1 | SZ307S | - | N/A |  | 3"-HTF-65303-P1A4L-6-C2-1.5" | 65303-P1A4L-6 | 0 | 4456 | WDM | -
BR | 7114 | 7114 | P1A4L | B31.3 | 6 | 793-1 | 0 |  | 4 | CS-P1A4L/NATW2X0_XS | 3X1/2 | 1 | 0 | 0 |  |  | WELDOLET MSS SP-97 XS - BW STD WT X XS FS ASTM A105 |  | FALSE |  | 1 | SZ307S | - | N/A |  | 3"-HTF-65303-P1A4L-6-C2-1.5" | 65303-P1A4L-6 | 0 | 4456 | WDM | -
BR | 7114 | 7114 | P1A4L | B31.3 | 6 | 793-1 | 0 |  | 2 | CS-P1A4L/AARE200_STD | 3X2 1/2 | 1 | 0 | 0 |  |  | REDUCER, ECC ASME B16.9 BW STD WT CS ASTM A234 GR WPB |  | FALSE |  | 1 | SZ307S | - | N/A |  | 3"-HTF-65303-P1A4L-6-C2-1.5" | 65303-P1A4L-6 | 0 | 4456 | WDM | -
BR | 7114 | 7114 | P1A4L | B31.3 | 6 | 793-1 | 0 |  | 3 | CS-NATY530_3000 | 3X3/4 | 1 | 0 | 0 |  |  | THREDOLET MSS SP-97 CL3000 FS ASTM A105 |  | FALSE |  | 1 | SZ307S | - | N/A |  | 3"-HTF-65303-P1A4L-6-C2-1.5" | 65303-P1A4L-6 | 0 | 4456 | WDM | -
BR | 7114 | 7114 | P1A4L | B31.3 | 6 | 793-2 | 0 |  | 4 | CS-00NPC0L_XS | 1 1/2 | 1 | 0 | 0 |  |  | NIPPLE POE/TOE NPT 3" LONG XS SMLS CS, ASTM A587 |  | FALSE |  | 1 | SZ307S | - | N/A |  | 3"-HTF-65303-P1A4L-6-C2-1.5" | 65303-P1A4L-6 | 0 | 4456 | WDM | -
BR | 7114 | 7114 | P1A4L | B31.3 | 6 | 793-2 | 0 |  | 3 | CS-P1A4L/AAEA200_STD | 3 | 1 | 0 | 0 |  |  | ELBOW, 90 DEG LR ASME B16.9 BW STD WT ASTM A234 GR WPB |  | FALSE |  | 1 | SZ307S | - | N/A |  | 3"-HTF-65303-P1A4L-6-C2-1.5" | 65303-P1A4L-6 | 0 | 4456 | WDM | -
BR | 7114 | 7114 | P1A4L | B31.3 | 6 | 793-2 | 0 |  | 1 | CS-P1A4L/AARC200_XS | 3X1 1/2 | 1 | 0 | 0 |  |  | REDUCER, CONC ASME B16.9 BW STD WT X XS CS ASTM A234 GR WPB |  | FALSE |  | 1 | SZ307S | - | N/A |  | 3"-HTF-65303-P1A4L-6-C2-1.5" | 65303-P1A4L-6 | 0 | 4456 | WDM | -
BR | 7114 | 7114 | P1A4L | B31.3 | 6 | 793-2 | 0 |  | 2 | CS-NATE530_3000 | 3X3/4 | 1 | 0 | 0 |  |  | ELBOLET MSS SP-97 NPT CL3000 FS ASTM A105 |  | FALSE |  | 1 | SZ307S | - | N/A |  | 3"-HTF-65303-P1A4L-6-C2-1.5" | 65303-P1A4L-6 | 0 | 4456 | WDM | -
BR | 7114 | 7114 | P1A4L | B31.3 | 6 | 793-3 | 0 |  | 2 | CS-00NPC0L_XS | 1 1/2 | 1 | 0 | 0 |  |  | NIPPLE POE/TOE NPT 3" LONG XS SMLS CS, ASTM A587 |  | FALSE |  | 1 | SZ307S | - | N/A |  | 3"-HTF-65303-P1A4L-6-C2-1.5" | 65303-P1A4L-6 | 0 | 4456 | WDM | -
BR | 7114 | 7114 | P1A4L | B31.3 | 6 | 793-3 | 0 |  | 3 | CS-P1A4L/AAFWBB0_STD | 3 | 1 | 0 | 0 |  |  | FLANGE WN CL150 RF ASME B16.5 STD WT FS ASTM A105 |  | FALSE |  | 1 | SZ307S | - | N/A |  | 3"-HTF-65303-P1A4L-6-C2-1.5" | 65303-P1A4L-6 | 0 | 4456 | WDM | -
BR | 7114 | 7114 | P1A4L | B31.3 | 6 | 793-3 | 0 |  | 1 | CS-P1A4L/AARC200_XS | 3X1 1/2 | 1 | 0 | 0 |  |  | REDUCER, CONC ASME B16.9 BW STD WT X XS CS ASTM A234 GR WPB |  | FALSE |  | 1 | SZ307S | - | N/A |  | 3"-HTF-65303-P1A4L-6-C2-1.5" | 65303-P1A4L-6 | 0 | 4456 | WDM | -
BR | 7114 | 7114 | P1A4L | B31.3 | 6 | 794-1 | 0 |  | A |  | 3 | 1 | 167.0625 | 13.92 | CUTPIPE |  | PIPE BE WELDED ASME B36.10M SCH 40 CS ASTM A53 GR B |  | FALSE |  | 1 | SZ307S | - | N/A |  | 3"-HTF-65303-P1A4L-6-C2-1.5" | 65303-P1A4L-6 | 0 | 4456 | KN | -
BR | 7114 | 7114 | P1A4L | B31.3 | 6 | 794-1 | 0 |  | 1 | A53-AAPS200_STD | 3 | 1 | 168 | 0 |  |  | PIPE BE WELDED ASME B36.10M SCH 40 CS ASTM A53 GR B |  | FALSE |  | 1 | SZ307S | - | N/A |  | 3"-HTF-65303-P1A4L-6-C2-1.5" | 65303-P1A4L-6 | 0 | 4456 | KN | -
BR | 7114 | 7114 | P1A4L | B31.3 | 6 | 794-1 | 0 |  | 2 | CS-AAFHBB0 | 3 | 1 | 0 | 0 |  |  | FLANGE SO CL150 RF ASME B16.5 FS ASTM A105 |  | FALSE |  | 1 | SZ307S | - | N/A |  | 3"-HTF-65303-P1A4L-6-C2-1.5" | 65303-P1A4L-6 | 0 | 4456 | KN | -
BR | 7114 | 7114 | P1A4L | B31.3 | 6 | 794-2 | 0 |  | C |  | 3 | 1 | 16.25 | 1.35 | CUTPIPE |  | PIPE BE WELDED ASME B36.10M SCH 40 CS ASTM A53 GR B |  | FALSE |  | 1 | SZ307S | - | N/A |  | 3"-HTF-65303-P1A4L-6-C2-1.5" | 65303-P1A4L-6 | 0 | 4456 | KN | -
BR | 7114 | 7114 | P1A4L | B31.3 | 6 | 794-2 | 0 |  | A |  | 3 | 1 | 27.125 | 2.26 | CUTPIPE |  | PIPE BE WELDED ASME B36.10M SCH 40 CS ASTM A53 GR B |  | FALSE |  | 1 | SZ307S | - | N/A |  | 3"-HTF-65303-P1A4L-6-C2-1.5" | 65303-P1A4L-6 | 0 | 4456 | KN | -
BR | 7114 | 7114 | P1A4L | B31.3 | 6 | 794-2 | 0 |  | B |  | 3 | 1 | 164.1875 | 13.68 | CUTPIPE |  | PIPE BE WELDED ASME B36.10M SCH 40 CS ASTM A53 GR B |  | FALSE |  | 1 | SZ307S | - | N/A |  | 3"-HTF-65303-P1A4L-6-C2-1.5" | 65303-P1A4L-6 | 0 | 4456 | KN | -
BR | 7114 | 7114 | P1A4L | B31.3 | 6 | 794-2 | 0 |  | 1 | A53W-AAPS200_STD | 3 | 1 | 208.8 | 0 |  |  | PIPE BE WELDED ASME B36.10M SCH 40 CS ASTM A53 GR B |  | FALSE |  | 1 | SZ307S | - | N/A |  | 3"-HTF-65303-P1A4L-6-C2-1.5" | 65303-P1A4L-6 | 0 | 4456 | KN | -
BR | 7114 | 7114 | P1A4L | B31.3 | 6 | 794-2 | 0 |  | 4 | CS-AAEA200_STD | 3 | 1 | 0 | 0 |  |  | ELBOW, 90 DEG LR ASME B16.9 BW STD WT CS ASTM A234 GR WPB SMLS |  | FALSE |  | 1 | SZ307S | - | N/A |  | 3"-HTF-65303-P1A4L-6-C2-1.5" | 65303-P1A4L-6 | 0 | 4456 | KN | -
BR | 7114 | 7114 | P1A4L | B31.3 | 6 | 794-2 | 0 |  | 5 | CS-AAEA200_STD | 3 | 1 | 0 | 0 |  |  | ELBOW, 90 DEG LR ASME B16.9 BW STD WT CS ASTM A234 GR WPB SMLS |  | FALSE |  | 1 | SZ307S | - | N/A |  | 3"-HTF-65303-P1A4L-6-C2-1.5" | 65303-P1A4L-6 | 0 | 4456 | KN | -
BR | 7114 | 7114 | P1A4L | B31.3 | 6 | 794-2 | 0 |  | 3 | CS-AAEC200_STD | 3 | 1 | 0 | 0 |  |  | ELBOW, 45 DEG LR ASME B16.9 BW STD WT CS ASTM A234 GR WPB SMLS |  | FALSE |  | 1 | SZ307S | - | N/A |  | 3"-HTF-65303-P1A4L-6-C2-1.5" | 65303-P1A4L-6 | 0 | 4456 | KN | -
BR | 7114 | 7114 | P1A4L | B31.3 | 6 | 794-2 | 0 |  | 6 | CS-AAFHBB0 | 3 | 1 | 0 | 0 |  |  | FLANGE SO CL150 RF ASME B16.5 FS ASTM A105 |  | FALSE |  | 1 | SZ307S | - | N/A |  | 3"-HTF-65303-P1A4L-6-C2-1.5" | 65303-P1A4L-6 | 0 | 4456 | KN | -
BR | 7114 | 7114 | P1A4L | B31.3 | 6 | 794-2 | 0 |  | 7 | SH-3-4-10 | 3 | 1 | 0 | 0 |  |  | SH-3-4-10 |  | FALSE |  | 1 | SZ307S | - | N/A |  | 3"-HTF-65303-P1A4L-6-C2-1.5" | 65303-P1A4L-6 | 0 | 4456 | KN | -
BR | 7114 | 7114 | P1A4L | B31.3 | 6 | 794-2 | 0 |  | 2 | CS-NATY530_3000 | 3X3/4 | 1 | 0 | 0 |  |  | THREDOLET MSS SP-97 CL3000 FS ASTM A105 |  | FALSE |  | 1 | SZ307S | - | N/A |  | 3"-HTF-65303-P1A4L-6-C2-1.5" | 65303-P1A4L-6 | 0 | 4456 | KN | -
BR | 7114 | 7114 | P1A4L | B31.3 | 6 | 795-1 | 0 |  | A |  | 1 1/2 | 1 | 2.875 | 0.24 | CUTPIPE |  | PIPE BE ASME B36.10M SCH 80 CS, ASTM A106B SMLS |  | FALSE |  | 1 | SZ307S | WHITE LF-163225P | N/A |  | 1 1/2"-HTF-65304-P1A4L-6 | 65304-P1A4L-6 | 0 | 4456 | KN | -
BR | 7114 | 7114 | P1A4L | B31.3 | 6 | 795-1 | 0 |  | B |  | 1 1/2 | 1 | 2.875 | 0.24 | CUTPIPE |  | PIPE BE ASME B36.10M SCH 80 CS, ASTM A106B SMLS |  | FALSE |  | 1 | SZ307S | WHITE LF-163225P | N/A |  | 1 1/2"-HTF-65304-P1A4L-6 | 65304-P1A4L-6 | 0 | 4456 | KN | -
BR | 7114 | 7114 | P1A4L | B31.3 | 6 | 795-1 | 0 |  | C |  | 1 1/2 | 1 | 2.875 | 0.24 | CUTPIPE |  | PIPE BE ASME B36.10M SCH 80 CS, ASTM A106B SMLS |  | FALSE |  | 1 | SZ307S | WHITE LF-163225P | N/A |  | 1 1/2"-HTF-65304-P1A4L-6 | 65304-P1A4L-6 | 0 | 4456 | KN | -
BR | 7114 | 7114 | P1A4L | B31.3 | 6 | 795-1 | 0 |  | D |  | 1 1/2 | 1 | 69.375 | 5.78 | CUTPIPE |  | PIPE BE ASME B36.10M SCH 80 CS, ASTM A106B SMLS |  | FALSE |  | 1 | SZ307S | WHITE LF-163225P | N/A |  | 1 1/2"-HTF-65304-P1A4L-6 | 65304-P1A4L-6 | 0 | 4456 | KN | -
BR | 7114 | 7114 | P1A4L | B31.3 | 6 | 795-1 | 0 |  | 1 | A106-AAPA100_XS | 1 1/2 | 1 | 79.2 | 0 |  |  | PIPE BE ASME B36.10M SCH 80 CS, ASTM A106B SMLS |  | FALSE |  | 1 | SZ307S | WHITE LF-163225P | N/A |  | 1 1/2"-HTF-65304-P1A4L-6 | 65304-P1A4L-6 | 0 | 4456 | KN | -
BR | 7114 | 7114 | P1A4L | B31.3 | 6 | 795-1 | 0 |  | 2 | CS-AAEA200_XS | 1 1/2 | 1 | 0 | 0 |  |  | ELBOW, 90 DEG LR ASME B16.9 BW XS CS ASTM A234 GR WPB SMLS |  | FALSE |  | 1 | SZ307S | WHITE LF-163225P | N/A |  | 1 1/2"-HTF-65304-P1A4L-6 | 65304-P1A4L-6 | 0 | 4456 | KN | -
BR | 7114 | 7114 | P1A4L | B31.3 | 6 | 795-1 | 0 |  | 3 | CS-AAEA200_XS | 1 1/2 | 1 | 0 | 0 |  |  | ELBOW, 90 DEG LR ASME B16.9 BW XS CS ASTM A234 GR WPB SMLS |  | FALSE |  | 1 | SZ307S | WHITE LF-163225P | N/A |  | 1 1/2"-HTF-65304-P1A4L-6 | 65304-P1A4L-6 | 0 | 4456 | KN | -
BR | 7114 | 7114 | P1A4L | B31.3 | 6 | 795-1 | 0 |  | 4 | CS-AAEA200_XS | 1 1/2 | 1 | 0 | 0 |  |  | ELBOW, 90 DEG LR ASME B16.9 BW XS CS ASTM A234 GR WPB SMLS |  | FALSE |  | 1 | SZ307S | WHITE LF-163225P | N/A |  | 1 1/2"-HTF-65304-P1A4L-6 | 65304-P1A4L-6 | 0 | 4456 | KN | -
BR | 7114 | 7114 | P1A4L | B31.3 | 6 | 795-1 | 0 |  | 5 | CS-AAEA200_XS | 1 1/2 | 1 | 0 | 0 |  |  | ELBOW, 90 DEG LR ASME B16.9 BW XS CS ASTM A234 GR WPB SMLS |  | FALSE |  | 1 | SZ307S | WHITE LF-163225P | N/A |  | 1 1/2"-HTF-65304-P1A4L-6 | 65304-P1A4L-6 | 0 | 4456 | KN | -
BR | 7114 | 7114 | P1A4L | B31.3 | 6 | 795-1 | 0 |  | 6 | CS-AAEA200_XS | 1 1/2 | 1 | 0 | 0 |  |  | ELBOW, 90 DEG LR ASME B16.9 BW XS CS ASTM A234 GR WPB SMLS |  | FALSE |  | 1 | SZ307S | WHITE LF-163225P | N/A |  | 1 1/2"-HTF-65304-P1A4L-6 | 65304-P1A4L-6 | 0 | 4456 | KN | -
BR | 7114 | 7114 | P1A4L | B31.3 | 6 | 795-1 | 0 |  | 7 | CS-AAEA200_XS | 1 1/2 | 1 | 0 | 0 |  |  | ELBOW, 90 DEG LR ASME B16.9 BW XS CS ASTM A234 GR WPB SMLS |  | FALSE |  | 1 | SZ307S | WHITE LF-163225P | N/A |  | 1 1/2"-HTF-65304-P1A4L-6 | 65304-P1A4L-6 | 0 | 4456 | KN | -
BR | 7114 | 7114 | P1A4L | B31.3 | 6 | 795-1 | 0 |  | 8 | CS-AAEA200_XS | 1 1/2 | 1 | 0 | 0 |  |  | ELBOW, 90 DEG LR ASME B16.9 BW XS CS ASTM A234 GR WPB SMLS |  | FALSE |  | 1 | SZ307S | WHITE LF-163225P | N/A |  | 1 1/2"-HTF-65304-P1A4L-6 | 65304-P1A4L-6 | 0 | 4456 | KN | -
BR | 7114 | 7114 | P1A4L | B31.3 | 6 | 795-2 | 0 |  | A |  | 1 1/2 | 1 | 8.9375 | 0.74 | CUTPIPE |  | PIPE BE ASME B36.10M SCH 80 CS, ASTM A106B SMLS |  | FALSE |  | 1 | SZ307S | WHITE LF-163225P | N/A |  | 1 1/2"-HTF-65304-P1A4L-6 | 65304-P1A4L-6 | 0 | 4456 | KN | -
BR | 7114 | 7114 | P1A4L | B31.3 | 6 | 795-2 | 0 |  | 1 | A106-AAPA100_XS | 1 1/2 | 1 | 9.6 | 0 |  |  | PIPE BE ASME B36.10M SCH 80 CS, ASTM A106B SMLS |  | FALSE |  | 1 | SZ307S | WHITE LF-163225P | N/A |  | 1 1/2"-HTF-65304-P1A4L-6 | 65304-P1A4L-6 | 0 | 4456 | KN | -
BR | 7114 | 7114 | P1A4L | B31.3 | 6 | 795-2 | 0 |  | 2 | CS-AAEA200_XS | 1 1/2 | 1 | 0 | 0 |  |  | ELBOW, 90 DEG LR ASME B16.9 BW XS CS ASTM A234 GR WPB |  | FALSE |  | 1 | SZ307S | WHITE LF-163225P | N/A |  | 1 1/2"-HTF-65304-P1A4L-6 | 65304-P1A4L-6 | 0 | 4456 | KN | -
BR | 7114 | 7114 | P1A4L | B31.3 | 6 | 795-3 | 0 |  | A |  | 1 1/2 | 1 | 10.8125 | 0.9 | CUTPIPE |  | PIPE BE ASME B36.10M SCH 80 CS, ASTM A106-B SMLS |  | FALSE |  | 1 | SZ307S | - | N/A |  | 1 1/2"-HTF-65304-P1A4L-6 | 65304-P1A4L-6 | 0 | 4456 | KN | -
BR | 7114 | 7114 | P1A4L | B31.3 | 6 | 795-3 | 0 |  | 1 | A106-AAPA100_XS | 1 1/2 | 1 | 12 | 0 |  |  | PIPE BE ASME B36.10M SCH 80 CS, ASTM A106-B SMLS |  | FALSE |  | 1 | SZ307S | - | N/A |  | 1 1/2"-HTF-65304-P1A4L-6 | 65304-P1A4L-6 | 0 | 4456 | KN | -
BR | 7114 | 7114 | P1A4L | B31.3 | 6 | 795-3 | 0 |  | 2 | CS-AAFHBB0 | 1 1/2 | 1 | 0 | 0 |  |  | FLANGE SO CL150 RF ASME B16.5 FS ASTM A105 |  | FALSE |  | 1 | SZ307S | - | N/A |  | 1 1/2"-HTF-65304-P1A4L-6 | 65304-P1A4L-6 | 0 | 4456 | KN | -
BR | 7114 | 7114 | P1B43BL | B31.3 | 6 | 796-1 | 0 |  | A |  | 2 | 1 | 23 | 1.92 | CUTPIPE |  | PIPE BE WELDED ASME B36.19M SCH 10S SS ASTM A312 GR TP316/316L |  | FALSE |  | 1 | NONE | - | N/A |  | 1"-SLR-65373-P1B43BL-6 | 65373-P1B43BL-6 | 0 | 4456 | AA | -
BR | 7114 | 7114 | P1B43BL | B31.3 | 6 | 796-1 | 0 |  | 2 | 316-AAEA200_10S | 2 | 1 | 0 | 0 |  |  | ELBOW, 90 DEG LR ASME B16.9 BW SCH 10S SS ASTM A403 GR WP316/316L |  | FALSE |  | 1 | NONE | - | N/A |  | 1"-SLR-65373-P1B43BL-6 | 65373-P1B43BL-6 | 0 | 4456 | AA | -
BR | 7114 | 7114 | P1B43BL | B31.3 | 6 | 796-1 | 0 |  | 3 | 316-AAFWBB0_10S | 2 | 1 | 0 | 0 |  |  | FLANGE WN CL150 RF ASME B16.5 SCH 10S FORGED SS ASTM A182 GR F316 / 316L |  | FALSE |  | 1 | NONE | - | N/A |  | 1"-SLR-65373-P1B43BL-6 | 65373-P1B43BL-6 | 0 | 4456 | AA | -
BR | 7114 | 7114 | P1B43BL | B31.3 | 6 | 796-1 | 0 |  | 1 | 316-AAPS200_10S | 2 | 1 | 24 | 0 |  |  | PIPE BE WELDED ASME B36.19M SCH 10S SS ASTM A312 GR TP316/316L |  | FALSE |  | 1 | NONE | - | N/A |  | 1"-SLR-65373-P1B43BL-6 | 65373-P1B43BL-6 | 0 | 4456 | AA | -
BR | 7114 | 7114 | P1A109J | B31.3 | 6 | 797-1 | 0 |  | A |  | 1 | 1 | 35.375 | 2.95 | CUTPIPE |  | PIPE PE SMLS ASME B36.10M SCH 40 CS ASTM A106 GR B HOT-DIP GALV |  | FALSE |  | 1 | HOT DIP GALV. | - | N/A |  | 1"-AIR-65382-P1A109J-6 | 65382-P1A109J-6 | 0 | 4456 | KN | -
BR | 7114 | 7114 | P1A109J | B31.3 | 6 | 797-1 | 0 |  | 1 | A106-AAPA100_STD | 1 | 1 | 36 | 0 |  |  | PIPE PE SMLS ASME B36.10M SCH 40 CS ASTM A106 GR B HOT-DIP GALV |  | FALSE |  | 1 | HOT DIP GALV. | - | N/A |  | 1"-AIR-65382-P1A109J-6 | 65382-P1A109J-6 | 0 | 4456 | KN | -
BR | 7114 | 7114 | P1A109J | B31.3 | 6 | 797-1 | 0 |  | 2 | CS-AAFSBB0_STD | 1 | 1 | 0 | 0 |  |  | FLANGE SW CL150 RF ASME B16.5 FS ASTM A105 HOT-DIP GALV STD |  | FALSE |  | 1 | HOT DIP GALV. | - | N/A |  | 1"-AIR-65382-P1A109J-6 | 65382-P1A109J-6 | 0 | 4456 | KN | -
BR | 7114 | 7114 | P1A109J | B31.3 | 6 | 798-1 | 0 |  | A |  | 1 | 1 | 23.0625 | 1.92 | CUTPIPE |  | PIPE PE SMLS ASME B36.10M SCH 40 CS ASTM A106 GR B HOT-DIP GALV |  | FALSE |  | 1 | GALV. | - | N/A |  | 1"-AIR-65383-P1A109J-6 | 65383-P1A109J-6 | 0 | 4456 | WDM | -
BR | 7114 | 7114 | P1A109J | B31.3 | 6 | 798-1 | 0 |  | B |  | 1 | 1 | 49.8125 | 4.15 | CUTPIPE |  | PIPE PE SMLS ASME B36.10M SCH 40 CS ASTM A106 GR B HOT-DIP GALV |  | FALSE |  | 1 | GALV. | - | N/A |  | 1"-AIR-65383-P1A109J-6 | 65383-P1A109J-6 | 0 | 4456 | WDM | -
BR | 7114 | 7114 | P1A109J | B31.3 | 6 | 798-1 | 0 |  | C |  | 1 | 1 | 57.625 | 4.8 | CUTPIPE |  | PIPE PE SMLS ASME B36.10M SCH 40 CS ASTM A106 GR B HOT-DIP GALV |  | FALSE |  | 1 | GALV. | - | N/A |  | 1"-AIR-65383-P1A109J-6 | 65383-P1A109J-6 | 0 | 4456 | WDM | -
BR | 7114 | 7114 | P1A109J | B31.3 | 6 | 798-1 | 0 |  | D |  | 1 | 1 | 69.1875 | 5.77 | CUTPIPE |  | PIPE PE SMLS ASME B36.10M SCH 40 CS ASTM A106 GR B HOT-DIP GALV |  | FALSE |  | 1 | GALV. | - | N/A |  | 1"-AIR-65383-P1A109J-6 | 65383-P1A109J-6 | 0 | 4456 | WDM | -
BR | 7114 | 7114 | P1A109J | B31.3 | 6 | 798-1 | 0 |  | E |  | 1 | 1 | 74.6875 | 6.22 | CUTPIPE |  | PIPE PE SMLS ASME B36.10M SCH 40 CS ASTM A106 GR B HOT-DIP GALV |  | FALSE |  | 1 | GALV. | - | N/A |  | 1"-AIR-65383-P1A109J-6 | 65383-P1A109J-6 | 0 | 4456 | WDM | -
BR | 7114 | 7114 | P1A109J | B31.3 | 6 | 798-1 | 0 |  | 1 | A106-AAPA100_STD | 1 | 1 | 274.8 | 0 |  |  | PIPE PE SMLS ASME B36.10M SCH 40 CS ASTM A106 GR B HOT-DIP GALV |  | FALSE |  | 1 | GALV. | - | N/A |  | 1"-AIR-65383-P1A109J-6 | 65383-P1A109J-6 | 0 | 4456 | WDM | -
BR | 7114 | 7114 | P1A109J | B31.3 | 6 | 798-1 | 0 |  | 6 | CS-AAFSBB0_STD | 1 | 1 | 0 | 0 |  |  | FLANGE SW CL150 RF ASME B16.5 FS ASTM A105 HOT-DIP GALV,STD |  | FALSE |  | 1 | GALV. | - | N/A |  | 1"-AIR-65383-P1A109J-6 | 65383-P1A109J-6 | 0 | 4456 | WDM | -
BR | 7114 | 7114 | P1A109J | B31.3 | 6 | 798-1 | 0 |  | 3 | CS-ABEB330_3000 | 1 | 1 | 0 | 0 |  |  | ELBOW, 90 DEG ASME B16.11 SW CL3000 FS ASTM A105 |  | FALSE |  | 1 | GALV. | - | N/A |  | 1"-AIR-65383-P1A109J-6 | 65383-P1A109J-6 | 0 | 4456 | WDM | -
BR | 7114 | 7114 | P1A109J | B31.3 | 6 | 798-1 | 0 |  | 4 | CS-ABEB330_3000 | 1 | 1 | 0 | 0 |  |  | ELBOW, 90 DEG ASME B16.11 SW CL3000 FS ASTM A105 |  | FALSE |  | 1 | GALV. | - | N/A |  | 1"-AIR-65383-P1A109J-6 | 65383-P1A109J-6 | 0 | 4456 | WDM | -
BR | 7114 | 7114 | P1A109J | B31.3 | 6 | 798-1 | 0 |  | 5 | CS-ABEB330_3000 | 1 | 1 | 0 | 0 |  |  | ELBOW, 90 DEG ASME B16.11 SW CL3000 FS ASTM A105 |  | FALSE |  | 1 | GALV. | - | N/A |  | 1"-AIR-65383-P1A109J-6 | 65383-P1A109J-6 | 0 | 4456 | WDM | -
BR | 7114 | 7114 | P1A109J | B31.3 | 6 | 798-1 | 0 |  | 2 | CS-ABTA330_3000 | 1X1 | 1 | 0 | 0 |  |  | TEE, ASME B16.11 SW CL3000 FS ASTM A105 |  | FALSE |  | 1 | GALV. | - | N/A |  | 1"-AIR-65383-P1A109J-6 | 65383-P1A109J-6 | 0 | 4456 | WDM | -
BR | 7114 | 7114 | P1A109J | B31.3 | 6 | 799-1 | 0 |  | C |  | 1 | 1 | 6.5625 | 0.55 | CUTPIPE |  | PIPE PE SMLS ASME B36.10M SCH 40 CS ASTM A106 GR B HOT-DIP GALV |  | FALSE |  | 1 | GALV. | - | N/A |  | 1"-AIR-65383-P1A109J-6 | 65383-P1A109J-6 | 0 | 4456 | WDM | -
BR | 7114 | 7114 | P1A109J | B31.3 | 6 | 799-1 | 0 |  | B |  | 1 | 1 | 23.625 | 1.97 | CUTPIPE |  | PIPE PE SMLS ASME B36.10M SCH 40 CS ASTM A106 GR B HOT-DIP GALV |  | FALSE |  | 1 | GALV. | - | N/A |  | 1"-AIR-65383-P1A109J-6 | 65383-P1A109J-6 | 0 | 4456 | WDM | -
BR | 7114 | 7114 | P1A109J | B31.3 | 6 | 799-1 | 0 |  | D |  | 1 | 1 | 25 | 2.08 | CUTPIPE |  | PIPE PE SMLS ASME B36.10M SCH 40 CS ASTM A106 GR B HOT-DIP GALV |  | FALSE |  | 1 | GALV. | - | N/A |  | 1"-AIR-65383-P1A109J-6 | 65383-P1A109J-6 | 0 | 4456 | WDM | -
BR | 7114 | 7114 | P1A109J | B31.3 | 6 | 799-1 | 0 |  | A |  | 1 | 1 | 34.5625 | 2.88 | CUTPIPE |  | PIPE PE SMLS ASME B36.10M SCH 40 CS ASTM A106 GR B HOT-DIP GALV |  | FALSE |  | 1 | GALV. | - | N/A |  | 1"-AIR-65383-P1A109J-6 | 65383-P1A109J-6 | 0 | 4456 | WDM | -
BR | 7114 | 7114 | P1A109J | B31.3 | 6 | 799-1 | 0 |  | 1 | A106-AAPA100_STD | 1 | 1 | 90 | 0 |  |  | PIPE PE SMLS ASME B36.10M SCH 40 CS ASTM A106 GR B HOT-DIP GALV |  | FALSE |  | 1 | GALV. | - | N/A |  | 1"-AIR-65383-P1A109J-6 | 65383-P1A109J-6 | 0 | 4456 | WDM | -
BR | 7114 | 7114 | P1A109J | B31.3 | 6 | 799-1 | 0 |  | 6 | CS-AAFSBB0_STD | 1 | 1 | 0 | 0 |  |  | FLANGE SW CL150 RF ASME B16.5 FS ASTM A105 HOT-DIP GALV,STD |  | FALSE |  | 1 | GALV. | - | N/A |  | 1"-AIR-65383-P1A109J-6 | 65383-P1A109J-6 | 0 | 4456 | WDM | -
BR | 7114 | 7114 | P1A109J | B31.3 | 6 | 799-1 | 0 |  | 2 | CS-ABEB330_3000 | 1 | 1 | 0 | 0 |  |  | ELBOW, 90 DEG ASME B16.11 SW CL3000 FS ASTM A105 |  | FALSE |  | 1 | GALV. | - | N/A |  | 1"-AIR-65383-P1A109J-6 | 65383-P1A109J-6 | 0 | 4456 | WDM | -
BR | 7114 | 7114 | P1A109J | B31.3 | 6 | 799-1 | 0 |  | 3 | CS-ABEB330_3000 | 1 | 1 | 0 | 0 |  |  | ELBOW, 90 DEG ASME B16.11 SW CL3000 FS ASTM A105 |  | FALSE |  | 1 | GALV. | - | N/A |  | 1"-AIR-65383-P1A109J-6 | 65383-P1A109J-6 | 0 | 4456 | WDM | -
BR | 7114 | 7114 | P1A109J | B31.3 | 6 | 799-1 | 0 |  | 4 | CS-ABEB330_3000 | 1 | 1 | 0 | 0 |  |  | ELBOW, 90 DEG ASME B16.11 SW CL3000 FS ASTM A105 |  | FALSE |  | 1 | GALV. | - | N/A |  | 1"-AIR-65383-P1A109J-6 | 65383-P1A109J-6 | 0 | 4456 | WDM | -
BR | 7114 | 7114 | P1A109J | B31.3 | 6 | 799-1 | 0 |  | 5 | CS-ABEC330_3000 | 1 | 1 | 0 | 0 |  |  | ELBOW, 45 DEG ASME B16.11 SW CL3000 FS ASTM A105 |  | FALSE |  | 1 | GALV. | - | N/A |  | 1"-AIR-65383-P1A109J-6 | 65383-P1A109J-6 | 0 | 4456 | WDM | -
BR | 7114 | 7114 | P1A4L | B31.3 | 6 | 8-1 | 0 |  | 9 | CS-AAFWBB0_XS | 1/2 | 1 | 0 | 0 |  |  | FLANGE WN CL150 RF ASME B16.5 XS FS ASTM A105 |  | FALSE |  | 1 | SZ307S | - | N/A |  | 2"-HTF-64002-P1A4L-6-C2-2" | 64002-P1A4L-6 | 0 | 4456 | KN | -
BR | 7114 | 7114 | P1A4L | B31.3 | 6 | 8-1 | 0 |  | C |  | 2 | 1 | 2.875 | 0.24 | CUTPIPE |  | PIPE BE ASME B36.10M SCH 80 CS, ASTM A106B SMLS |  | FALSE |  | 1 | SZ307S | - | N/A |  | 2"-HTF-64002-P1A4L-6-C2-2" | 64002-P1A4L-6 | 0 | 4456 | KN | -
BR | 7114 | 7114 | P1A4L | B31.3 | 6 | 8-1 | 0 |  | A |  | 2 | 1 | 5.625 | 0.47 | CUTPIPE |  | PIPE BE ASME B36.10M SCH 80 CS, ASTM A106B SMLS |  | FALSE |  | 1 | SZ307S | - | N/A |  | 2"-HTF-64002-P1A4L-6-C2-2" | 64002-P1A4L-6 | 0 | 4456 | KN | -
BR | 7114 | 7114 | P1A4L | B31.3 | 6 | 8-1 | 0 |  | E |  | 2 | 1 | 7.125 | 0.59 | CUTPIPE |  | PIPE BE ASME B36.10M SCH 80 CS, ASTM A106B SMLS |  | FALSE |  | 1 | SZ307S | - | N/A |  | 2"-HTF-64002-P1A4L-6-C2-2" | 64002-P1A4L-6 | 0 | 4456 | KN | -
BR | 7114 | 7114 | P1A4L | B31.3 | 6 | 8-1 | 0 |  | B |  | 2 | 1 | 49.375 | 4.11 | CUTPIPE |  | PIPE BE ASME B36.10M SCH 80 CS, ASTM A106B SMLS |  | FALSE |  | 1 | SZ307S | - | N/A |  | 2"-HTF-64002-P1A4L-6-C2-2" | 64002-P1A4L-6 | 0 | 4456 | KN | -
BR | 7114 | 7114 | P1A4L | B31.3 | 6 | 8-1 | 0 |  | D |  | 2 | 1 | 100.5 | 8.38 | CUTPIPE |  | PIPE BE ASME B36.10M SCH 80 CS, ASTM A106B SMLS |  | FALSE |  | 1 | SZ307S | - | N/A |  | 2"-HTF-64002-P1A4L-6-C2-2" | 64002-P1A4L-6 | 0 | 4456 | KN | -
BR | 7114 | 7114 | P1A4L | B31.3 | 6 | 8-1 | 0 |  | 1 | A106-AAPA100_XS | 2 | 1 | 166.8 | 0 |  |  | PIPE BE ASME B36.10M SCH 80 CS, ASTM A106B SMLS |  | FALSE |  | 1 | SZ307S | - | N/A |  | 2"-HTF-64002-P1A4L-6-C2-2" | 64002-P1A4L-6 | 0 | 4456 | KN | -
BR | 7114 | 7114 | P1A4L | B31.3 | 6 | 8-1 | 0 |  | 4 | CS-AAEA200_XS | 2 | 1 | 0 | 0 |  |  | ELBOW, 90 DEG LR ASME B16.9 BW XS CS ASTM A234 GR WPB SMLS |  | FALSE |  | 1 | SZ307S | - | N/A |  | 2"-HTF-64002-P1A4L-6-C2-2" | 64002-P1A4L-6 | 0 | 4456 | KN | -
BR | 7114 | 7114 | P1A4L | B31.3 | 6 | 8-1 | 0 |  | 5 | CS-AAEA200_XS | 2 | 1 | 0 | 0 |  |  | ELBOW, 90 DEG LR ASME B16.9 BW XS CS ASTM A234 GR WPB SMLS |  | FALSE |  | 1 | SZ307S | - | N/A |  | 2"-HTF-64002-P1A4L-6-C2-2" | 64002-P1A4L-6 | 0 | 4456 | KN | -
BR | 7114 | 7114 | P1A4L | B31.3 | 6 | 8-1 | 0 |  | 6 | CS-AAEA200_XS | 2 | 1 | 0 | 0 |  |  | ELBOW, 90 DEG LR ASME B16.9 BW XS CS ASTM A234 GR WPB SMLS |  | FALSE |  | 1 | SZ307S | - | N/A |  | 2"-HTF-64002-P1A4L-6-C2-2" | 64002-P1A4L-6 | 0 | 4456 | KN | -
BR | 7114 | 7114 | P1A4L | B31.3 | 6 | 8-1 | 0 |  | 7 | CS-AAFHBB0 | 2 | 1 | 0 | 0 |  |  | FLANGE SO CL150 RF ASME B16.5 FS ASTM A105 |  | FALSE |  | 1 | SZ307S | - | N/A |  | 2"-HTF-64002-P1A4L-6-C2-2" | 64002-P1A4L-6 | 0 | 4456 | KN | -
BR | 7114 | 7114 | P1A4L | B31.3 | 6 | 8-1 | 0 |  | 8 | CS-AAFHBB0 | 2 | 1 | 0 | 0 |  |  | FLANGE SO CL150 RF ASME B16.5 FS ASTM A105 |  | FALSE |  | 1 | SZ307S | - | N/A |  | 2"-HTF-64002-P1A4L-6-C2-2" | 64002-P1A4L-6 | 0 | 4456 | KN | -
BR | 7114 | 7114 | P1A4L | B31.3 | 6 | 8-1 | 0 |  | 3 | CS-NATW2X0_XS | 2X1/2 | 1 | 0 | 0 |  |  | WELDOLET MSS SP-97 XS FS ASTM A105 |  | FALSE |  | 1 | SZ307S | - | N/A |  | 2"-HTF-64002-P1A4L-6-C2-2" | 64002-P1A4L-6 | 0 | 4456 | KN | -
BR | 7114 | 7114 | P1A4L | B31.3 | 6 | 8-1 | 0 |  | 2 | CS-AATA200_XS | 2X2 | 1 | 0 | 0 |  |  | TEE, ASME B16.9 BW XS CS ASTM A234 GR WPB SMLS |  | FALSE |  | 1 | SZ307S | - | N/A |  | 2"-HTF-64002-P1A4L-6-C2-2" | 64002-P1A4L-6 | 0 | 4456 | KN | -
BR | 7114 | 7114 | P1A4L | B31.3 | 6 | 8-2 | 0 |  | 3 | CS-AAFWBB0_XS | 1 1/2 | 1 | 0 | 0 |  |  | FLANGE WN CL150 RF ASME B16.5 XS FS ASTM A105 |  | FALSE |  | 1 | SZ307S | - | N/A |  | 2"-HTF-64002-P1A4L-6-C2-2" | 64002-P1A4L-6 | 0 | 4456 | KN | -
BR | 7114 | 7114 | P1A4L | B31.3 | 6 | 8-2 | 0 |  | 2 | CS-AATA200_XS | 1 1/2X1/2 | 1 | 0 | 0 |  |  | TEE, ASME B16.9 BW XS CS ASTM A234 GR WPB SMLS |  | FALSE |  | 1 | SZ307S | - | N/A |  | 2"-HTF-64002-P1A4L-6-C2-2" | 64002-P1A4L-6 | 0 | 4456 | KN | -
BR | 7114 | 7114 | P1A4L | B31.3 | 6 | 8-2 | 0 |  | 4 | CS-AAFWBB0_XS | 1/2 | 1 | 0 | 0 |  |  | FLANGE WN CL150 RF ASME B16.5 XS FS ASTM A105 |  | FALSE |  | 1 | SZ307S | - | N/A |  | 2"-HTF-64002-P1A4L-6-C2-2" | 64002-P1A4L-6 | 0 | 4456 | KN | -
BR | 7114 | 7114 | P1A4L | B31.3 | 6 | 8-2 | 0 |  | 1 | CS-AARC200_XS | 2X1 1/2 | 1 | 0 | 0 |  |  | REDUCER, CONC ASME B16.9 BW XS CS ASTM A234 GR WPB SMLS |  | FALSE |  | 1 | SZ307S | - | N/A |  | 2"-HTF-64002-P1A4L-6-C2-2" | 64002-P1A4L-6 | 0 | 4456 | KN | -
BR | 7114 | 7114 | P1A109J | B31.3 | 6 | 800-1 | 0 |  | B |  | 1 | 1 | 9.875 | 0.82 | CUTPIPE |  | PIPE PE SMLS ASME B36.10M SCH 40 CS ASTM A106 GR B HOT-DIP GALV |  | FALSE |  | 1 | HOT DIP GALV. | - | N/A |  | 1"-AIR-65384-P1A109J-6 | 65384-P1A109J-6 | 1 | 4456 | AA | -
BR | 7114 | 7114 | P1A109J | B31.3 | 6 | 800-1 | 0 |  | C |  | 1 | 1 | 23.875 | 1.99 | CUTPIPE |  | PIPE PE SMLS ASME B36.10M SCH 40 CS ASTM A106 GR B HOT-DIP GALV |  | FALSE |  | 1 | HOT DIP GALV. | - | N/A |  | 1"-AIR-65384-P1A109J-6 | 65384-P1A109J-6 | 1 | 4456 | AA | -
BR | 7114 | 7114 | P1A109J | B31.3 | 6 | 800-1 | 0 |  | A |  | 1 | 1 | 33.9375 | 2.83 | CUTPIPE |  | PIPE PE SMLS ASME B36.10M SCH 40 CS ASTM A106 GR B HOT-DIP GALV |  | FALSE |  | 1 | HOT DIP GALV. | - | N/A |  | 1"-AIR-65384-P1A109J-6 | 65384-P1A109J-6 | 1 | 4456 | AA | -
BR | 7114 | 7114 | P1A109J | B31.3 | 6 | 800-1 | 0 |  | 1 | A106-AAPA100_STD | 1 | 1 | 68.4 | 0 |  |  | PIPE PE SMLS ASME B36.10M SCH 40 CS ASTM A106 GR B HOT-DIP GALV |  | FALSE |  | 1 | HOT DIP GALV. | - | N/A |  | 1"-AIR-65384-P1A109J-6 | 65384-P1A109J-6 | 1 | 4456 | AA | -
BR | 7114 | 7114 | P1A109J | B31.3 | 6 | 800-1 | 0 |  | 4 | CS-AAFSBB0_STD | 1 | 1 | 0 | 0 |  |  | FLANGE SW CL150 RF ASME B16.5 FS ASTM A105 HOT-DIP GALV STD |  | FALSE |  | 1 | HOT DIP GALV. | - | N/A |  | 1"-AIR-65384-P1A109J-6 | 65384-P1A109J-6 | 1 | 4456 | AA | -
BR | 7114 | 7114 | P1A109J | B31.3 | 6 | 800-1 | 0 |  | 2 | CS-ABEC330_3000 | 1 | 1 | 0 | 0 |  |  | ELBOW, 45 DEG ASME B16.11 SW CL3000 FS ASTM A105 |  | FALSE |  | 1 | HOT DIP GALV. | - | N/A |  | 1"-AIR-65384-P1A109J-6 | 65384-P1A109J-6 | 1 | 4456 | AA | -
BR | 7114 | 7114 | P1A109J | B31.3 | 6 | 800-1 | 0 |  | 3 | CS-ABEC330_3000 | 1 | 1 | 0 | 0 |  |  | ELBOW, 45 DEG ASME B16.11 SW CL3000 FS ASTM A105 |  | FALSE |  | 1 | HOT DIP GALV. | - | N/A |  | 1"-AIR-65384-P1A109J-6 | 65384-P1A109J-6 | 1 | 4456 | AA | -
BR | 7114 | 7114 | P1A109J | B31.3 | 6 | 801 | 0 |  | C |  | 1 | 1 | 15.625 | 1.3 | CUTPIPE |  | PIPE PE SMLS ASME B36.10M SCH 40 CS ASTM A106 GR B HOT-DIP GALV |  | FALSE |  | 1 | HOT DIP GALV. | - | N/A |  | 1"-AIR-65385-P1A109J-6 | 65385-P1A109J-6 | 0 | 4456 | KN | -
BR | 7114 | 7114 | P1A109J | B31.3 | 6 | 801 | 0 |  | B |  | 1 | 1 | 29.4375 | 2.45 | CUTPIPE |  | PIPE PE SMLS ASME B36.10M SCH 40 CS ASTM A106 GR B HOT-DIP GALV |  | FALSE |  | 1 | HOT DIP GALV. | - | N/A |  | 1"-AIR-65385-P1A109J-6 | 65385-P1A109J-6 | 0 | 4456 | KN | -
BR | 7114 | 7114 | P1A109J | B31.3 | 6 | 801 | 0 |  | A |  | 1 | 1 | 31.0625 | 2.59 | CUTPIPE |  | PIPE PE SMLS ASME B36.10M SCH 40 CS ASTM A106 GR B HOT-DIP GALV |  | FALSE |  | 1 | HOT DIP GALV. | - | N/A |  | 1"-AIR-65385-P1A109J-6 | 65385-P1A109J-6 | 0 | 4456 | KN | -
BR | 7114 | 7114 | P1A109J | B31.3 | 6 | 801 | 0 |  | D |  | 1 | 1 | 34.9375 | 2.91 | CUTPIPE |  | PIPE PE SMLS ASME B36.10M SCH 40 CS ASTM A106 GR B HOT-DIP GALV |  | FALSE |  | 1 | HOT DIP GALV. | - | N/A |  | 1"-AIR-65385-P1A109J-6 | 65385-P1A109J-6 | 0 | 4456 | KN | -
BR | 7114 | 7114 | P1A109J | B31.3 | 6 | 801 | 0 |  | E |  | 1 | 1 | 240 | 20 | CUTPIPE |  | PIPE PE SMLS ASME B36.10M SCH 40 CS ASTM A106 GR B HOT-DIP GALV |  | FALSE |  | 1 | HOT DIP GALV. | - | N/A |  | 1"-AIR-65385-P1A109J-6 | 65385-P1A109J-6 | 0 | 4456 | KN | -
BR | 7114 | 7114 | P1A109J | B31.3 | 6 | 801 | 0 |  | 1 | A106-AAPA100_STD | 1 | 1 | 351.6 | 0 |  |  | PIPE PE SMLS ASME B36.10M SCH 40 CS ASTM A106 GR B HOT-DIP GALV |  | FALSE |  | 1 | HOT DIP GALV. | - | N/A |  | 1"-AIR-65385-P1A109J-6 | 65385-P1A109J-6 | 0 | 4456 | KN | -
BR | 7114 | 7114 | P1A109J | B31.3 | 6 | 801 | 0 |  | 6 | CS-AAFSBB0_STD | 1 | 1 | 0 | 0 |  |  | FLANGE SW CL150 RF ASME B16.5 FS ASTM A105 HOT-DIP GALV STD |  | FALSE |  | 1 | HOT DIP GALV. | - | N/A |  | 1"-AIR-65385-P1A109J-6 | 65385-P1A109J-6 | 0 | 4456 | KN | -
BR | 7114 | 7114 | P1A109J | B31.3 | 6 | 801 | 0 |  | 7 | CS-ABC330_3000 | 1 | 1 | 0 | 0 |  |  | CPLG. FULL ASME B16.11 SW CL3000 FS ASTM A105 |  | FALSE |  | 1 | HOT DIP GALV. | - | N/A |  | 1"-AIR-65385-P1A109J-6 | 65385-P1A109J-6 | 0 | 4456 | KN | -
BR | 7114 | 7114 | P1A109J | B31.3 | 6 | 801 | 0 |  | 2 | CS-ABEB330_3000 | 1 | 1 | 0 | 0 |  |  | ELBOW, 90 DEG ASME B16.11 SW CL3000 FS ASTM A105 |  | FALSE |  | 1 | HOT DIP GALV. | - | N/A |  | 1"-AIR-65385-P1A109J-6 | 65385-P1A109J-6 | 0 | 4456 | KN | -
BR | 7114 | 7114 | P1A109J | B31.3 | 6 | 801 | 0 |  | 3 | CS-ABEB330_3000 | 1 | 1 | 0 | 0 |  |  | ELBOW, 90 DEG ASME B16.11 SW CL3000 FS ASTM A105 |  | FALSE |  | 1 | HOT DIP GALV. | - | N/A |  | 1"-AIR-65385-P1A109J-6 | 65385-P1A109J-6 | 0 | 4456 | KN | -
BR | 7114 | 7114 | P1A109J | B31.3 | 6 | 801 | 0 |  | 4 | CS-ABEB330_3000 | 1 | 1 | 0 | 0 |  |  | ELBOW, 90 DEG ASME B16.11 SW CL3000 FS ASTM A105 |  | FALSE |  | 1 | HOT DIP GALV. | - | N/A |  | 1"-AIR-65385-P1A109J-6 | 65385-P1A109J-6 | 0 | 4456 | KN | -
BR | 7114 | 7114 | P1A109J | B31.3 | 6 | 801 | 0 |  | 5 | CS-ABEB330_3000 | 1 | 1 | 0 | 0 |  |  | ELBOW, 90 DEG ASME B16.11 SW CL3000 FS ASTM A105 |  | FALSE |  | 1 | HOT DIP GALV. | - | N/A |  | 1"-AIR-65385-P1A109J-6 | 65385-P1A109J-6 | 0 | 4456 | KN | -
BR | 7114 | 7114 | P1A109J | B31.3 | 6 | 801-1 | 0 |  | A |  | 1 | 1 | 23.0625 | 1.92 | CUTPIPE |  | PIPE PE SMLS ASME B36.10M SCH 40 CS ASTM A106 GR B HOT-DIP GALV |  | FALSE |  | 1 | HOT DIP GALV. | - | N/A |  | 1"-AIR-65385-P1A109J-6 | 65385-P1A109J-6 | 0 | 4456 | KN | -
BR | 7114 | 7114 | P1A109J | B31.3 | 6 | 801-1 | 0 |  | B |  | 1 | 1 | 55.3125 | 4.61 | CUTPIPE |  | PIPE PE SMLS ASME B36.10M SCH 40 CS ASTM A106 GR B HOT-DIP GALV |  | FALSE |  | 1 | HOT DIP GALV. | - | N/A |  | 1"-AIR-65385-P1A109J-6 | 65385-P1A109J-6 | 0 | 4456 | KN | -
BR | 7114 | 7114 | P1A109J | B31.3 | 6 | 801-1 | 0 |  | C |  | 1 | 1 | 58.25 | 4.85 | CUTPIPE |  | PIPE PE SMLS ASME B36.10M SCH 40 CS ASTM A106 GR B HOT-DIP GALV |  | FALSE |  | 1 | HOT DIP GALV. | - | N/A |  | 1"-AIR-65385-P1A109J-6 | 65385-P1A109J-6 | 0 | 4456 | KN | -
BR | 7114 | 7114 | P1A109J | B31.3 | 6 | 801-1 | 0 |  | 1 | A106-AAPA100_STD | 1 | 1 | 138 | 0 |  |  | PIPE PE SMLS ASME B36.10M SCH 40 CS ASTM A106 GR B HOT-DIP GALV |  | FALSE |  | 1 | HOT DIP GALV. | - | N/A |  | 1"-AIR-65385-P1A109J-6 | 65385-P1A109J-6 | 0 | 4456 | KN | -
BR | 7114 | 7114 | P1A109J | B31.3 | 6 | 801-1 | 0 |  | 4 | CS-AAFSBB0_STD | 1 | 1 | 0 | 0 |  |  | FLANGE SW CL150 RF ASME B16.5 FS ASTM A105 HOT-DIP GALV STD |  | FALSE |  | 1 | HOT DIP GALV. | - | N/A |  | 1"-AIR-65385-P1A109J-6 | 65385-P1A109J-6 | 0 | 4456 | KN | -
BR | 7114 | 7114 | P1A109J | B31.3 | 6 | 801-1 | 0 |  | 2 | CS-ABEB330_3000 | 1 | 1 | 0 | 0 |  |  | ELBOW, 90 DEG ASME B16.11 SW CL3000 FS ASTM A105 |  | FALSE |  | 1 | HOT DIP GALV. | - | N/A |  | 1"-AIR-65385-P1A109J-6 | 65385-P1A109J-6 | 0 | 4456 | KN | -
BR | 7114 | 7114 | P1A109J | B31.3 | 6 | 801-1 | 0 |  | 3 | CS-ABEB330_3000 | 1 | 1 | 0 | 0 |  |  | ELBOW, 90 DEG ASME B16.11 SW CL3000 FS ASTM A105 |  | FALSE |  | 1 | HOT DIP GALV. | - | N/A |  | 1"-AIR-65385-P1A109J-6 | 65385-P1A109J-6 | 0 | 4456 | KN | -
BR | 7114 | 7114 | P1A109J | B31.3 | 6 | 802-1 | 0 |  | A |  | 1 | 1 | 23.0625 | 1.92 | CUTPIPE |  | PIPE PE SMLS ASME B36.10M SCH 40 CS ASTM A106 GR B HOT-DIP GALV |  | FALSE |  | 1 | HOT DIP GALV. | - | N/A |  | 1"-AIR-65386-P1A109J-6 | 65386-P1A109J-6 | 0 | 4456 | AA | -
BR | 7114 | 7114 | P1A109J | B31.3 | 6 | 802-1 | 0 |  | C |  | 1 | 1 | 55.125 | 4.59 | CUTPIPE |  | PIPE PE SMLS ASME B36.10M SCH 40 CS ASTM A106 GR B HOT-DIP GALV |  | FALSE |  | 1 | HOT DIP GALV. | - | N/A |  | 1"-AIR-65386-P1A109J-6 | 65386-P1A109J-6 | 0 | 4456 | AA | -
BR | 7114 | 7114 | P1A109J | B31.3 | 6 | 802-1 | 0 |  | B |  | 1 | 1 | 55.3125 | 4.61 | CUTPIPE |  | PIPE PE SMLS ASME B36.10M SCH 40 CS ASTM A106 GR B HOT-DIP GALV |  | FALSE |  | 1 | HOT DIP GALV. | - | N/A |  | 1"-AIR-65386-P1A109J-6 | 65386-P1A109J-6 | 0 | 4456 | AA | -
BR | 7114 | 7114 | P1A109J | B31.3 | 6 | 802-1 | 0 |  | 1 | A106-AAPA100_STD | 1 | 1 | 134.4 | 0 |  |  | PIPE PE SMLS ASME B36.10M SCH 40 CS ASTM A106 GR B HOT-DIP GALV |  | FALSE |  | 1 | HOT DIP GALV. | - | N/A |  | 1"-AIR-65386-P1A109J-6 | 65386-P1A109J-6 | 0 | 4456 | AA | -
BR | 7114 | 7114 | P1A109J | B31.3 | 6 | 802-1 | 0 |  | 4 | CS-AAFSBB0_STD | 1 | 1 | 0 | 0 |  |  | FLANGE SW CL150 RF ASME B16.5 FS ASTM A105 HOT-DIP GALV STD |  | FALSE |  | 1 | HOT DIP GALV. | - | N/A |  | 1"-AIR-65386-P1A109J-6 | 65386-P1A109J-6 | 0 | 4456 | AA | -
BR | 7114 | 7114 | P1A109J | B31.3 | 6 | 802-1 | 0 |  | 3 | CS-ABEB330_3000 | 1 | 1 | 0 | 0 |  |  | ELBOW, 90 DEG ASME B16.11 SW CL3000 FS ASTM A105 |  | FALSE |  | 1 | HOT DIP GALV. | - | N/A |  | 1"-AIR-65386-P1A109J-6 | 65386-P1A109J-6 | 0 | 4456 | AA | -
BR | 7114 | 7114 | P1A109J | B31.3 | 6 | 802-1 | 0 |  | 2 | CS-ABTA330_3000 | 1X1 | 1 | 0 | 0 |  |  | TEE, ASME B16.11 SW CL3000 FS ASTM A105 |  | FALSE |  | 1 | HOT DIP GALV. | - | N/A |  | 1"-AIR-65386-P1A109J-6 | 65386-P1A109J-6 | 0 | 4456 | AA | -
BR | 7114 | 7114 | P1A109J | B31.3 | 6 | 803-1 | 0 |  | B |  | 1 | 1 | 6.125 | 0.51 | CUTPIPE |  | PIPE PE SMLS ASME B36.10M SCH 40 CS ASTM A106 GR B HOT-DIP GALV |  | FALSE |  | 1 | HOT DIP. GALV | - | N/A |  | 1"-AIR-65386-P1A109J-6 | 65386-P1A109J-6 | 0 | 4456 | KN | -
BR | 7114 | 7114 | P1A109J | B31.3 | 6 | 803-1 | 0 |  | A |  | 1 | 1 | 30.25 | 2.52 | CUTPIPE |  | PIPE PE SMLS ASME B36.10M SCH 40 CS ASTM A106 GR B HOT-DIP GALV |  | FALSE |  | 1 | HOT DIP. GALV | - | N/A |  | 1"-AIR-65386-P1A109J-6 | 65386-P1A109J-6 | 0 | 4456 | KN | -
BR | 7114 | 7114 | P1A109J | B31.3 | 6 | 803-1 | 0 |  | C |  | 1 | 1 | 50.4375 | 4.2 | CUTPIPE |  | PIPE PE SMLS ASME B36.10M SCH 40 CS ASTM A106 GR B HOT-DIP GALV |  | FALSE |  | 1 | HOT DIP. GALV | - | N/A |  | 1"-AIR-65386-P1A109J-6 | 65386-P1A109J-6 | 0 | 4456 | KN | -
BR | 7114 | 7114 | P1A109J | B31.3 | 6 | 803-1 | 0 |  | 1 | A106-AAPA100_STD | 1 | 1 | 87.6 | 0 |  |  | PIPE PE SMLS ASME B36.10M SCH 40 CS ASTM A106 GR B HOT-DIP GALV |  | FALSE |  | 1 | HOT DIP. GALV | - | N/A |  | 1"-AIR-65386-P1A109J-6 | 65386-P1A109J-6 | 0 | 4456 | KN | -
BR | 7114 | 7114 | P1A109J | B31.3 | 6 | 803-1 | 0 |  | 5 | CS-AAFSBB0_STD | 1 | 1 | 0 | 0 |  |  | FLANGE SW CL150 RF ASME B16.5 FS ASTM A105 HOT-DIP GALV STD |  | FALSE |  | 1 | HOT DIP. GALV | - | N/A |  | 1"-AIR-65386-P1A109J-6 | 65386-P1A109J-6 | 0 | 4456 | KN | -
BR | 7114 | 7114 | P1A109J | B31.3 | 6 | 803-1 | 0 |  | 2 | CS-ABEB330_3000 | 1 | 1 | 0 | 0 |  |  | ELBOW, 90 DEG ASME B16.11 SW CL3000 FS ASTM A105 |  | FALSE |  | 1 | HOT DIP. GALV | - | N/A |  | 1"-AIR-65386-P1A109J-6 | 65386-P1A109J-6 | 0 | 4456 | KN | -
BR | 7114 | 7114 | P1A109J | B31.3 | 6 | 803-1 | 0 |  | 3 | CS-ABEB330_3000 | 1 | 1 | 0 | 0 |  |  | ELBOW, 90 DEG ASME B16.11 SW CL3000 FS ASTM A105 |  | FALSE |  | 1 | HOT DIP. GALV | - | N/A |  | 1"-AIR-65386-P1A109J-6 | 65386-P1A109J-6 | 0 | 4456 | KN | -
BR | 7114 | 7114 | P1A109J | B31.3 | 6 | 803-1 | 0 |  | 4 | CS-ABEB330_3000 | 1 | 1 | 0 | 0 |  |  | ELBOW, 90 DEG ASME B16.11 SW CL3000 FS ASTM A105 |  | FALSE |  | 1 | HOT DIP. GALV | - | N/A |  | 1"-AIR-65386-P1A109J-6 | 65386-P1A109J-6 | 0 | 4456 | KN | -
BR | 7114 | 7114 | P1A109J | B31.3 | 6 | 803-2 | 0 |  | B |  | 1 | 1 | 17.0625 | 1.42 | CUTPIPE |  | PIPE PE SMLS ASME B36.10M SCH 40 CS ASTM A106 GR B HOT-DIP GALV |  | FALSE |  | 1 | HOT DIP GALV. | - | N/A |  | 1"-AIR-65386-P1A109J-6 | 65386-P1A109J-6 | 0 | 4456 | KN | -
BR | 7114 | 7114 | P1A109J | B31.3 | 6 | 803-2 | 0 |  | A |  | 1 | 1 | 97.25 | 8.1 | CUTPIPE |  | PIPE PE SMLS ASME B36.10M SCH 40 CS ASTM A106 GR B HOT-DIP GALV |  | FALSE |  | 1 | HOT DIP GALV. | - | N/A |  | 1"-AIR-65386-P1A109J-6 | 65386-P1A109J-6 | 0 | 4456 | KN | -
BR | 7114 | 7114 | P1A109J | B31.3 | 6 | 803-2 | 0 |  | 1 | A106-AAPA100_STD | 1 | 1 | 115.2 | 0 |  |  | PIPE PE SMLS ASME B36.10M SCH 40 CS ASTM A106 GR B HOT-DIP GALV |  | FALSE |  | 1 | HOT DIP GALV. | - | N/A |  | 1"-AIR-65386-P1A109J-6 | 65386-P1A109J-6 | 0 | 4456 | KN | -
BR | 7114 | 7114 | P1A109J | B31.3 | 6 | 803-2 | 0 |  | 2 | CS-ABTA330_3000 | 1X1 | 1 | 0 | 0 |  |  | TEE, ASME B16.11 SW CL3000 FS ASTM A105 |  | FALSE |  | 1 | HOT DIP GALV. | - | N/A |  | 1"-AIR-65386-P1A109J-6 | 65386-P1A109J-6 | 0 | 4456 | KN | -
BR | 7114 | 7114 | P1A109J | B31.3 | 6 | 803-3 | 0 |  | A |  | 1 | 1 | 239.6875 | 19.97 | CUTPIPE |  | PIPE PE SMLS ASME B36.10M SCH 40 CS ASTM A106 GR B HOT-DIP GALV |  | FALSE |  | 1 | HOT DIP GALV | - | N/A |  | 1"-AIR-65386-P1A109J-6 | 65386-P1A109J-6 | 0 | 4456 | KN | -
BR | 7114 | 7114 | P1A109J | B31.3 | 6 | 803-3 | 0 |  | 1 | A106-AAPA100_STD | 1 | 1 | 240 | 0 |  |  | PIPE PE SMLS ASME B36.10M SCH 40 CS ASTM A106 GR B HOT-DIP GALV |  | FALSE |  | 1 | HOT DIP GALV | - | N/A |  | 1"-AIR-65386-P1A109J-6 | 65386-P1A109J-6 | 0 | 4456 | KN | -
BR | 7114 | 7114 | P1A109J | B31.3 | 6 | 803-3 | 0 |  | 3 | CS-ABCF330_3000 | 1 | 1 | 0 | 0 |  |  | CPLG FULL ASME B16.11 SW CL3000 FS ASTM A105 |  | FALSE |  | 1 | HOT DIP GALV | - | N/A |  | 1"-AIR-65386-P1A109J-6 | 65386-P1A109J-6 | 0 | 4456 | KN | -
BR | 7114 | 7114 | P1A109J | B31.3 | 6 | 803-3 | 0 |  | 2 | CS-ABEB330_3000 | 1 | 1 | 0 | 0 |  |  | ELBOW, 90 DEG ASME B16.11 SW CL3000 FS ASTM A105 |  | FALSE |  | 1 | HOT DIP GALV | - | N/A |  | 1"-AIR-65386-P1A109J-6 | 65386-P1A109J-6 | 0 | 4456 | KN | -
BR | 7114 | 7114 | P1A109J | B31.3 | 6 | 804-1 | 0 |  | A |  | 1 | 1 | 6.1875 | 0.52 | CUTPIPE |  | PIPE PE SMLS ASME B36.10M SCH 40 CS ASTM A106 GR B HOT-DIP GALV |  | FALSE |  | 1 | HOT DIP GALV. | - | N/A |  | 1"-AIR-65387-P1A109J | 65387-P1A109J-6 | 1 | 4456 | AA | -
BR | 7114 | 7114 | P1A109J | B31.3 | 6 | 804-1 | 0 |  | D |  | 1 | 1 | 9.4375 | 0.79 | CUTPIPE |  | PIPE PE SMLS ASME B36.10M SCH 40 CS ASTM A106 GR B HOT-DIP GALV |  | FALSE |  | 1 | HOT DIP GALV. | - | N/A |  | 1"-AIR-65387-P1A109J | 65387-P1A109J-6 | 1 | 4456 | AA | -
BR | 7114 | 7114 | P1A109J | B31.3 | 6 | 804-1 | 0 |  | B |  | 1 | 1 | 58.0625 | 4.84 | CUTPIPE |  | PIPE PE SMLS ASME B36.10M SCH 40 CS ASTM A106 GR B HOT-DIP GALV |  | FALSE |  | 1 | HOT DIP GALV. | - | N/A |  | 1"-AIR-65387-P1A109J | 65387-P1A109J-6 | 1 | 4456 | AA | -
BR | 7114 | 7114 | P1A109J | B31.3 | 6 | 804-1 | 0 |  | C |  | 1 | 1 | 97.6875 | 8.14 | CUTPIPE |  | PIPE PE SMLS ASME B36.10M SCH 40 CS ASTM A106 GR B HOT-DIP GALV |  | FALSE |  | 1 | HOT DIP GALV. | - | N/A |  | 1"-AIR-65387-P1A109J | 65387-P1A109J-6 | 1 | 4456 | AA | -
BR | 7114 | 7114 | P1A109J | B31.3 | 6 | 804-1 | 0 |  | 1 | A106-AAPA100_STD | 1 | 1 | 171.6 | 0 |  |  | PIPE PE SMLS ASME B36.10M SCH 40 CS ASTM A106 GR B HOT-DIP GALV |  | FALSE |  | 1 | HOT DIP GALV. | - | N/A |  | 1"-AIR-65387-P1A109J | 65387-P1A109J-6 | 1 | 4456 | AA | -
BR | 7114 | 7114 | P1A109J | B31.3 | 6 | 804-1 | 0 |  | 5 | CS-AAFSBB0_STD | 1 | 1 | 0 | 0 |  |  | FLANGE SW CL150 RF ASME B16.5 FS ASTM A105 HOT-DIP GALV STD |  | FALSE |  | 1 | HOT DIP GALV. | - | N/A |  | 1"-AIR-65387-P1A109J | 65387-P1A109J-6 | 1 | 4456 | AA | -
BR | 7114 | 7114 | P1A109J | B31.3 | 6 | 804-1 | 0 |  | 3 | CS-ABEB330_3000 | 1 | 1 | 0 | 0 |  |  | ELBOW, 90 DEG ASME B16.11 SW CL3000 FS ASTM A105 |  | FALSE |  | 1 | HOT DIP GALV. | - | N/A |  | 1"-AIR-65387-P1A109J | 65387-P1A109J-6 | 1 | 4456 | AA | -
BR | 7114 | 7114 | P1A109J | B31.3 | 6 | 804-1 | 0 |  | 4 | CS-ABEB330_3000 | 1 | 1 | 0 | 0 |  |  | ELBOW, 90 DEG ASME B16.11 SW CL3000 FS ASTM A105 |  | FALSE |  | 1 | HOT DIP GALV. | - | N/A |  | 1"-AIR-65387-P1A109J | 65387-P1A109J-6 | 1 | 4456 | AA | -
BR | 7114 | 7114 | P1A109J | B31.3 | 6 | 804-1 | 0 |  | 2 | CS-ABTA330_3000 | 1X1 | 1 | 0 | 0 |  |  | TEE, ASME B16.11 SW CL3000 FS ASTM A105 |  | FALSE |  | 1 | HOT DIP GALV. | - | N/A |  | 1"-AIR-65387-P1A109J | 65387-P1A109J-6 | 1 | 4456 | AA | -
BR | 7114 | 7114 | P1A109J | B31.3 | 6 | 805 | 0 |  | A |  | 1 | 1 | 7.5625 | 0.63 | CUTPIPE |  | PIPE PE SMLS ASME B36.10M SCH 40 CS ASTM A106 GR B HOT-DIP GALV |  | FALSE |  | 1 | HOT DIP GALV. | - | N/A |  | 1"-AIR-65388-P1A109J-6 | 65388-P1A109J-6 | 0 | 4456 | KN | -
BR | 7114 | 7114 | P1A109J | B31.3 | 6 | 805 | 0 |  | B |  | 1 | 1 | 17.0625 | 1.42 | CUTPIPE |  | PIPE PE SMLS ASME B36.10M SCH 40 CS ASTM A106 GR B HOT-DIP GALV |  | FALSE |  | 1 | HOT DIP GALV. | - | N/A |  | 1"-AIR-65388-P1A109J-6 | 65388-P1A109J-6 | 0 | 4456 | KN | -
BR | 7114 | 7114 | P1A109J | B31.3 | 6 | 805 | 0 |  | D |  | 1 | 1 | 29.25 | 2.44 | CUTPIPE |  | PIPE PE SMLS ASME B36.10M SCH 40 CS ASTM A106 GR B HOT-DIP GALV |  | FALSE |  | 1 | HOT DIP GALV. | - | N/A |  | 1"-AIR-65388-P1A109J-6 | 65388-P1A109J-6 | 0 | 4456 | KN | -
BR | 7114 | 7114 | P1A109J | B31.3 | 6 | 805 | 0 |  | C |  | 1 | 1 | 79.8125 | 6.65 | CUTPIPE |  | PIPE PE SMLS ASME B36.10M SCH 40 CS ASTM A106 GR B HOT-DIP GALV |  | FALSE |  | 1 | HOT DIP GALV. | - | N/A |  | 1"-AIR-65388-P1A109J-6 | 65388-P1A109J-6 | 0 | 4456 | KN | -
BR | 7114 | 7114 | P1A109J | B31.3 | 6 | 805 | 0 |  | 1 | A106-AAPA100_STD | 1 | 1 | 134.4 | 0 |  |  | PIPE PE SMLS ASME B36.10M SCH 40 CS ASTM A106 GR B HOT-DIP GALV |  | FALSE |  | 1 | HOT DIP GALV. | - | N/A |  | 1"-AIR-65388-P1A109J-6 | 65388-P1A109J-6 | 0 | 4456 | KN | -
BR | 7114 | 7114 | P1A109J | B31.3 | 6 | 805 | 0 |  | 2 | CS-ABEB330_3000 | 1 | 1 | 0 | 0 |  |  | ELBOW, 90 DEG ASME B16.11 SW CL3000 FS ASTM A105 |  | FALSE |  | 1 | HOT DIP GALV. | - | N/A |  | 1"-AIR-65388-P1A109J-6 | 65388-P1A109J-6 | 0 | 4456 | KN | -
BR | 7114 | 7114 | P1A109J | B31.3 | 6 | 805 | 0 |  | 3 | CS-ABEB330_3000 | 1 | 1 | 0 | 0 |  |  | ELBOW, 90 DEG ASME B16.11 SW CL3000 FS ASTM A105 |  | FALSE |  | 1 | HOT DIP GALV. | - | N/A |  | 1"-AIR-65388-P1A109J-6 | 65388-P1A109J-6 | 0 | 4456 | KN | -
BR | 7114 | 7114 | P1A109J | B31.3 | 6 | 805 | 0 |  | 4 | CS-ABEB330_3000 | 1 | 1 | 0 | 0 |  |  | ELBOW, 90 DEG ASME B16.11 SW CL3000 FS ASTM A105 |  | FALSE |  | 1 | HOT DIP GALV. | - | N/A |  | 1"-AIR-65388-P1A109J-6 | 65388-P1A109J-6 | 0 | 4456 | KN | -
BR | 7114 | 7114 | P1A109J | B31.3 | 6 | 805-2 | 0 |  | A |  | 1 | 1 | 228.25 | 19.02 | CUTPIPE |  | PIPE PE SMLS ASME B36.10M SCH 40 CS ASTM A106 GR B HOT-DIP GALV |  | FALSE |  | 1 | HOT DIP GALV. | - | N/A |  | 1"-AIR-65388-P1A109J-6 | 65388-P1A109J-6 | 0 | 4456 | KN | -
BR | 7114 | 7114 | P1A109J | B31.3 | 6 | 805-2 | 0 |  | 1 | A106-AAPA100_STD | 1 | 1 | 229.2 | 0 |  |  | PIPE PE SMLS ASME B36.10M SCH 40 CS ASTM A106 GR B HOT-DIP GALV |  | FALSE |  | 1 | HOT DIP GALV. | - | N/A |  | 1"-AIR-65388-P1A109J-6 | 65388-P1A109J-6 | 0 | 4456 | KN | -
BR | 7114 | 7114 | P1A109J | B31.3 | 6 | 805-2 | 0 |  | 2 | CS-ABEB330_3000 | 1 | 1 | 0 | 0 |  |  | ELBOW, 90 DEG ASME B16.11 SW CL3000 FS ASTM A105 |  | FALSE |  | 1 | HOT DIP GALV. | - | N/A |  | 1"-AIR-65388-P1A109J-6 | 65388-P1A109J-6 | 0 | 4456 | KN | -
BR | 7114 | 7114 | P1A109J | B31.3 | 6 | 806-1 | 0 |  | A |  | 1 | 1 | 15.8125 | 1.32 | CUTPIPE |  | PIPE PE SMLS ASME B36.10M SCH 40 CS ASTM A106 GR B HOT-DIP GALV |  | FALSE |  | 1 | HOT DIP GALV. | - | N/A |  | 1"-AIR-65388-P1A109J-6 | 65388-P1A109J-6 | 0 | 4456 | AA | -
BR | 7114 | 7114 | P1A109J | B31.3 | 6 | 806-1 | 0 |  | D |  | 1 | 1 | 19.625 | 1.64 | CUTPIPE |  | PIPE PE SMLS ASME B36.10M SCH 40 CS ASTM A106 GR B HOT-DIP GALV |  | FALSE |  | 1 | HOT DIP GALV. | - | N/A |  | 1"-AIR-65388-P1A109J-6 | 65388-P1A109J-6 | 0 | 4456 | AA | -
BR | 7114 | 7114 | P1A109J | B31.3 | 6 | 806-1 | 0 |  | C |  | 1 | 1 | 20.4375 | 1.7 | CUTPIPE |  | PIPE PE SMLS ASME B36.10M SCH 40 CS ASTM A106 GR B HOT-DIP GALV |  | FALSE |  | 1 | HOT DIP GALV. | - | N/A |  | 1"-AIR-65388-P1A109J-6 | 65388-P1A109J-6 | 0 | 4456 | AA | -
BR | 7114 | 7114 | P1A109J | B31.3 | 6 | 806-1 | 0 |  | B |  | 1 | 1 | 66.625 | 5.55 | CUTPIPE |  | PIPE PE SMLS ASME B36.10M SCH 40 CS ASTM A106 GR B HOT-DIP GALV |  | FALSE |  | 1 | HOT DIP GALV. | - | N/A |  | 1"-AIR-65388-P1A109J-6 | 65388-P1A109J-6 | 0 | 4456 | AA | -
BR | 7114 | 7114 | P1A109J | B31.3 | 6 | 806-1 | 0 |  | 1 | A106-AAPA100_STD | 1 | 1 | 123.6 | 0 |  |  | PIPE PE SMLS ASME B36.10M SCH 40 CS ASTM A106 GR B HOT-DIP GALV |  | FALSE |  | 1 | HOT DIP GALV. | - | N/A |  | 1"-AIR-65388-P1A109J-6 | 65388-P1A109J-6 | 0 | 4456 | AA | -
BR | 7114 | 7114 | P1A109J | B31.3 | 6 | 806-1 | 0 |  | 6 | CS-AAFSBB0_STD | 1 | 1 | 0 | 0 |  |  | FLANGE SW CL150 RF ASME B16.5 FS ASTM A105 HOT-DIP GALV STD |  | FALSE |  | 1 | HOT DIP GALV. | - | N/A |  | 1"-AIR-65388-P1A109J-6 | 65388-P1A109J-6 | 0 | 4456 | AA | -
BR | 7114 | 7114 | P1A109J | B31.3 | 6 | 806-1 | 0 |  | 3 | CS-ABEB330_3000 | 1 | 1 | 0 | 0 |  |  | ELBOW, 90 DEG ASME B16.11 SW CL3000 FS ASTM A105 |  | FALSE |  | 1 | HOT DIP GALV. | - | N/A |  | 1"-AIR-65388-P1A109J-6 | 65388-P1A109J-6 | 0 | 4456 | AA | -
BR | 7114 | 7114 | P1A109J | B31.3 | 6 | 806-1 | 0 |  | 4 | CS-ABEB330_3000 | 1 | 1 | 0 | 0 |  |  | ELBOW, 90 DEG ASME B16.11 SW CL3000 FS ASTM A105 |  | FALSE |  | 1 | HOT DIP GALV. | - | N/A |  | 1"-AIR-65388-P1A109J-6 | 65388-P1A109J-6 | 0 | 4456 | AA | -
BR | 7114 | 7114 | P1A109J | B31.3 | 6 | 806-1 | 0 |  | 5 | CS-ABEB330_3000 | 1 | 1 | 0 | 0 |  |  | ELBOW, 90 DEG ASME B16.11 SW CL3000 FS ASTM A105 |  | FALSE |  | 1 | HOT DIP GALV. | - | N/A |  | 1"-AIR-65388-P1A109J-6 | 65388-P1A109J-6 | 0 | 4456 | AA | -
BR | 7114 | 7114 | P1A109J | B31.3 | 6 | 806-1 | 0 |  | 2 | CS-ABTA330_3000 | 1X1 | 1 | 0 | 0 |  |  | TEE, ASME B16.11 SW CL3000 FS ASTM A105 |  | FALSE |  | 1 | HOT DIP GALV. | - | N/A |  | 1"-AIR-65388-P1A109J-6 | 65388-P1A109J-6 | 0 | 4456 | AA | -
BR | 7114 | 7114 | P1A109J | B31.3 | 6 | 807 | 0 |  | A |  | 1 | 1 | 23.0625 | 1.92 | CUTPIPE |  | PIPE PE SMLS ASME B36.10M SCH 40 CS ASTM A106 GR B HOT-DIP GALV |  | FALSE |  | 1 | HOT DIP GALV | - | N/A |  | 1"-AIR-65389-P1A109J-6 | 65389-P1A109J-6 | 0 | 4456 | KN | -
BR | 7114 | 7114 | P1A109J | B31.3 | 6 | 807 | 0 |  | B |  | 1 | 1 | 55.3125 | 4.61 | CUTPIPE |  | PIPE PE SMLS ASME B36.10M SCH 40 CS ASTM A106 GR B HOT-DIP GALV |  | FALSE |  | 1 | HOT DIP GALV | - | N/A |  | 1"-AIR-65389-P1A109J-6 | 65389-P1A109J-6 | 0 | 4456 | KN | -
BR | 7114 | 7114 | P1A109J | B31.3 | 6 | 807 | 0 |  | C |  | 1 | 1 | 58.125 | 4.84 | CUTPIPE |  | PIPE PE SMLS ASME B36.10M SCH 40 CS ASTM A106 GR B HOT-DIP GALV |  | FALSE |  | 1 | HOT DIP GALV | - | N/A |  | 1"-AIR-65389-P1A109J-6 | 65389-P1A109J-6 | 0 | 4456 | KN | -
BR | 7114 | 7114 | P1A109J | B31.3 | 6 | 807 | 0 |  | D |  | 1 | 1 | 63.5625 | 5.3 | CUTPIPE |  | PIPE PE SMLS ASME B36.10M SCH 40 CS ASTM A106 GR B HOT-DIP GALV |  | FALSE |  | 1 | HOT DIP GALV | - | N/A |  | 1"-AIR-65389-P1A109J-6 | 65389-P1A109J-6 | 0 | 4456 | KN | -
BR | 7114 | 7114 | P1A109J | B31.3 | 6 | 807 | 0 |  | E |  | 1 | 1 | 66.375 | 5.53 | CUTPIPE |  | PIPE PE SMLS ASME B36.10M SCH 40 CS ASTM A106 GR B HOT-DIP GALV |  | FALSE |  | 1 | HOT DIP GALV | - | N/A |  | 1"-AIR-65389-P1A109J-6 | 65389-P1A109J-6 | 0 | 4456 | KN | -
BR | 7114 | 7114 | P1A109J | B31.3 | 6 | 807 | 0 |  | 1 | A106-AAPA100_STD | 1 | 1 | 267.6 | 0 |  |  | PIPE PE SMLS ASME B36.10M SCH 40 CS ASTM A106 GR B HOT-DIP GALV |  | FALSE |  | 1 | HOT DIP GALV | - | N/A |  | 1"-AIR-65389-P1A109J-6 | 65389-P1A109J-6 | 0 | 4456 | KN | -
BR | 7114 | 7114 | P1A109J | B31.3 | 6 | 807 | 0 |  | 6 | CS-AAFSBB0_STD | 1 | 1 | 0 | 0 |  |  | FLANGE SW CL150 RF ASME B16.5 FS ASTM A105 HOT-DIP GALV STD |  | FALSE |  | 1 | HOT DIP GALV | - | N/A |  | 1"-AIR-65389-P1A109J-6 | 65389-P1A109J-6 | 0 | 4456 | KN | -
BR | 7114 | 7114 | P1A109J | B31.3 | 6 | 807 | 0 |  | 7 | CS-AAFSBB0_STD | 1 | 1 | 0 | 0 |  |  | FLANGE SW CL150 RF ASME B16.5 FS ASTM A105 HOT-DIP GALV STD |  | FALSE |  | 1 | HOT DIP GALV | - | N/A |  | 1"-AIR-65389-P1A109J-6 | 65389-P1A109J-6 | 0 | 4456 | KN | -
BR | 7114 | 7114 | P1A109J | B31.3 | 6 | 807 | 0 |  | 2 | CS-ABEB330_3000 | 1 | 1 | 0 | 0 |  |  | ELBOW, 90 DEG ASME B16.11 SW CL3000 FS ASTM A105 |  | FALSE |  | 1 | HOT DIP GALV | - | N/A |  | 1"-AIR-65389-P1A109J-6 | 65389-P1A109J-6 | 0 | 4456 | KN | -
BR | 7114 | 7114 | P1A109J | B31.3 | 6 | 807 | 0 |  | 3 | CS-ABEB330_3000 | 1 | 1 | 0 | 0 |  |  | ELBOW, 90 DEG ASME B16.11 SW CL3000 FS ASTM A105 |  | FALSE |  | 1 | HOT DIP GALV | - | N/A |  | 1"-AIR-65389-P1A109J-6 | 65389-P1A109J-6 | 0 | 4456 | KN | -
BR | 7114 | 7114 | P1A109J | B31.3 | 6 | 807 | 0 |  | 4 | CS-ABEB330_3000 | 1 | 1 | 0 | 0 |  |  | ELBOW, 90 DEG ASME B16.11 SW CL3000 FS ASTM A105 |  | FALSE |  | 1 | HOT DIP GALV | - | N/A |  | 1"-AIR-65389-P1A109J-6 | 65389-P1A109J-6 | 0 | 4456 | KN | -
BR | 7114 | 7114 | P1A109J | B31.3 | 6 | 807 | 0 |  | 5 | CS-ABEB330_3000 | 1 | 1 | 0 | 0 |  |  | ELBOW, 90 DEG ASME B16.11 SW CL3000 FS ASTM A105 |  | FALSE |  | 1 | HOT DIP GALV | - | N/A |  | 1"-AIR-65389-P1A109J-6 | 65389-P1A109J-6 | 0 | 4456 | KN | -
BR | 7114 | 7114 | P1A109J | B31.3 | 6 | 808-1 | 0 |  | A |  | 1 | 1 | 23.0625 | 1.92 | CUTPIPE |  | PIPE PE SMLS ASME B36.10M SCH 40 CS ASTM A106 GR B HOT-DIP GALV |  | FALSE |  | 1 | HOT DIP GALV | - | N/A |  | 1"-AIR-65390-P1A109J-6 | 65390-P1A109J-6 | 0 | 4456 | KN | -
BR | 7114 | 7114 | P1A109J | B31.3 | 6 | 808-1 | 0 |  | B |  | 1 | 1 | 128.625 | 10.72 | CUTPIPE |  | PIPE PE SMLS ASME B36.10M SCH 40 CS ASTM A106 GR B HOT-DIP GALV |  | FALSE |  | 1 | HOT DIP GALV | - | N/A |  | 1"-AIR-65390-P1A109J-6 | 65390-P1A109J-6 | 0 | 4456 | KN | -
BR | 7114 | 7114 | P1A109J | B31.3 | 6 | 808-1 | 0 |  | 1 | A106-AAPA100_STD | 1 | 1 | 152.4 | 0 |  |  | PIPE PE SMLS ASME B36.10M SCH 40 CS ASTM A106 GR B HOT-DIP GALV |  | FALSE |  | 1 | HOT DIP GALV | - | N/A |  | 1"-AIR-65390-P1A109J-6 | 65390-P1A109J-6 | 0 | 4456 | KN | -
BR | 7114 | 7114 | P1A109J | B31.3 | 6 | 808-1 | 0 |  | 3 | CS-AAFSBB0_STD | 1 | 1 | 0 | 0 |  |  | FLANGE SW CL150 RF ASME B16.5 FS ASTM A105 HOT-DIP GALV STD |  | FALSE |  | 1 | HOT DIP GALV | - | N/A |  | 1"-AIR-65390-P1A109J-6 | 65390-P1A109J-6 | 0 | 4456 | KN | -
BR | 7114 | 7114 | P1A109J | B31.3 | 6 | 808-1 | 0 |  | 2 | CS-ABEB330_3000 | 1 | 1 | 0 | 0 |  |  | ELBOW, 90 DEG ASME B16.11 SW CL3000 FS ASTM A105 |  | FALSE |  | 1 | HOT DIP GALV | - | N/A |  | 1"-AIR-65390-P1A109J-6 | 65390-P1A109J-6 | 0 | 4456 | KN | -
BR | 7114 | 7114 | P1A109J | B31.3 | 6 | 808-2 | 0 |  | B |  | 1 | 1 | 9.375 | 0.78 | CUTPIPE |  | PIPE PE SMLS ASME B36.10M SCH 40 CS ASTM A106 GR B HOT-DIP GALV |  | FALSE |  | 1 | HOT DIP GALV | - | N/A |  | 1"-AIR-65390-P1A109J-6 | 65390-P1A109J-6 | 0 | 4456 | KN | -
BR | 7114 | 7114 | P1A109J | B31.3 | 6 | 808-2 | 0 |  | A |  | 1 | 1 | 58.4375 | 4.87 | CUTPIPE |  | PIPE PE SMLS ASME B36.10M SCH 40 CS ASTM A106 GR B HOT-DIP GALV |  | FALSE |  | 1 | HOT DIP GALV | - | N/A |  | 1"-AIR-65390-P1A109J-6 | 65390-P1A109J-6 | 0 | 4456 | KN | -
BR | 7114 | 7114 | P1A109J | B31.3 | 6 | 808-2 | 0 |  | C |  | 1 | 1 | 59.125 | 4.93 | CUTPIPE |  | PIPE PE SMLS ASME B36.10M SCH 40 CS ASTM A106 GR B HOT-DIP GALV |  | FALSE |  | 1 | HOT DIP GALV | - | N/A |  | 1"-AIR-65390-P1A109J-6 | 65390-P1A109J-6 | 0 | 4456 | KN | -
BR | 7114 | 7114 | P1A109J | B31.3 | 6 | 808-2 | 0 |  | 1 | A106-AAPA100_STD | 1 | 1 | 128.4 | 0 |  |  | PIPE PE SMLS ASME B36.10M SCH 40 CS ASTM A106 GR B HOT-DIP GALV |  | FALSE |  | 1 | HOT DIP GALV | - | N/A |  | 1"-AIR-65390-P1A109J-6 | 65390-P1A109J-6 | 0 | 4456 | KN | -
BR | 7114 | 7114 | P1A109J | B31.3 | 6 | 808-2 | 0 |  | 5 | CS-AAFSBB0_STD | 1 | 1 | 0 | 0 |  |  | FLANGE SW CL150 RF ASME B16.5 FS ASTM A105 HOT-DIP GALV STD |  | FALSE |  | 1 | HOT DIP GALV | - | N/A |  | 1"-AIR-65390-P1A109J-6 | 65390-P1A109J-6 | 0 | 4456 | KN | -
BR | 7114 | 7114 | P1A109J | B31.3 | 6 | 808-2 | 0 |  | 3 | CS-ABEC330_3000 | 1 | 1 | 0 | 0 |  |  | ELBOW, 45 DEG ASME B16.11 SW CL3000 FS ASTM A105 |  | FALSE |  | 1 | HOT DIP GALV | - | N/A |  | 1"-AIR-65390-P1A109J-6 | 65390-P1A109J-6 | 0 | 4456 | KN | -
BR | 7114 | 7114 | P1A109J | B31.3 | 6 | 808-2 | 0 |  | 4 | CS-ABEC330_3000 | 1 | 1 | 0 | 0 |  |  | ELBOW, 45 DEG ASME B16.11 SW CL3000 FS ASTM A105 |  | FALSE |  | 1 | HOT DIP GALV | - | N/A |  | 1"-AIR-65390-P1A109J-6 | 65390-P1A109J-6 | 0 | 4456 | KN | -
BR | 7114 | 7114 | P1A109J | B31.3 | 6 | 808-2 | 0 |  | 2 | CS-ABTA330_3000 | 1X1 | 1 | 0 | 0 |  |  | TEE, ASME B16.11 SW CL3000 FS ASTM A105 |  | FALSE |  | 1 | HOT DIP GALV | - | N/A |  | 1"-AIR-65390-P1A109J-6 | 65390-P1A109J-6 | 0 | 4456 | KN | -
BR | 7114 | 7114 | P1A4L | B31.3 | 6 | 809-1 | 0 |  | A |  | 3 | 1 | 155.6875 | 12.97 | CUTPIPE |  | PIPE BE WELDED ASME B36.10M SCH 40 CS ASTM A53 GR B |  | FALSE |  | 1 | SZ309S | WHITE LF-163225P | N/A |  | 3"-HTF-65416-P1A4L-6-C2-1.5" | 65416-P1A4L-6 | 0 | 4456 | KN | -
BR | 7114 | 7114 | P1A4L | B31.3 | 6 | 809-1 | 0 |  | 1 | A53-AAPS200_STD | 3 | 1 | 156 | 0 |  |  | PIPE BE WELDED ASME B36.10M SCH 40 CS ASTM A53 GR B |  | FALSE |  | 1 | SZ309S | WHITE LF-163225P | N/A |  | 3"-HTF-65416-P1A4L-6-C2-1.5" | 65416-P1A4L-6 | 0 | 4456 | KN | -
BR | 7114 | 7114 | P1A4L | B31.3 | 6 | 809-1 | 0 |  | 2 | CS-AAFHBB0 | 3 | 1 | 0 | 0 |  |  | FLANGE SO CL150 RF ASME B16.5 FS ASTM A105 |  | FALSE |  | 1 | SZ309S | WHITE LF-163225P | N/A |  | 3"-HTF-65416-P1A4L-6-C2-1.5" | 65416-P1A4L-6 | 0 | 4456 | KN | -
BR | 7114 | 7114 | P1A4L | B31.3 | 6 | 809-2 | 0 |  | D |  | 3 | 1 | 16.25 | 1.35 | CUTPIPE |  | PIPE BE WELDED ASME B36.10M SCH 40 CS ASTM A53 GR B |  | FALSE |  | 1 | SZ307S | - | N/A |  | 3"-HTF-65416-P1A4L-6-C2-1.5" | 65416-P1A4L-6 | 0 | 4456 | KN | -
BR | 7114 | 7114 | P1A4L | B31.3 | 6 | 809-2 | 0 |  | B |  | 3 | 1 | 20.875 | 1.74 | CUTPIPE |  | PIPE BE WELDED ASME B36.10M SCH 40 CS ASTM A53 GR B |  | FALSE |  | 1 | SZ307S | - | N/A |  | 3"-HTF-65416-P1A4L-6-C2-1.5" | 65416-P1A4L-6 | 0 | 4456 | KN | -
BR | 7114 | 7114 | P1A4L | B31.3 | 6 | 809-2 | 0 |  | A |  | 3 | 1 | 29 | 2.42 | CUTPIPE |  | PIPE BE WELDED ASME B36.10M SCH 40 CS ASTM A53 GR B |  | FALSE |  | 1 | SZ307S | - | N/A |  | 3"-HTF-65416-P1A4L-6-C2-1.5" | 65416-P1A4L-6 | 0 | 4456 | KN | -
BR | 7114 | 7114 | P1A4L | B31.3 | 6 | 809-2 | 0 |  | C |  | 3 | 1 | 105.5 | 8.79 | CUTPIPE |  | PIPE BE WELDED ASME B36.10M SCH 40 CS ASTM A53 GR B |  | FALSE |  | 1 | SZ307S | - | N/A |  | 3"-HTF-65416-P1A4L-6-C2-1.5" | 65416-P1A4L-6 | 0 | 4456 | KN | -
BR | 7114 | 7114 | P1A4L | B31.3 | 6 | 809-2 | 0 |  | 1 | A53-AAPS200_STD | 3 | 1 | 171.6 | 0 |  |  | PIPE BE WELDED ASME B36.10M SCH 40 CS ASTM A53 GR B |  | FALSE |  | 1 | SZ307S | - | N/A |  | 3"-HTF-65416-P1A4L-6-C2-1.5" | 65416-P1A4L-6 | 0 | 4456 | KN | -
BR | 7114 | 7114 | P1A4L | B31.3 | 6 | 809-2 | 0 |  | 3 | CS-AAEA200_STD | 3 | 1 | 0 | 0 |  |  | ELBOW, 90 DEG LR ASME B16.9 BW STD WT CS ASTM A234 GR WPB |  | FALSE |  | 1 | SZ307S | - | N/A |  | 3"-HTF-65416-P1A4L-6-C2-1.5" | 65416-P1A4L-6 | 0 | 4456 | KN | -
BR | 7114 | 7114 | P1A4L | B31.3 | 6 | 809-2 | 0 |  | 4 | CS-AAEA200_STD | 3 | 1 | 0 | 0 |  |  | ELBOW, 90 DEG LR ASME B16.9 BW STD WT CS ASTM A234 GR WPB |  | FALSE |  | 1 | SZ307S | - | N/A |  | 3"-HTF-65416-P1A4L-6-C2-1.5" | 65416-P1A4L-6 | 0 | 4456 | KN | -
BR | 7114 | 7114 | P1A4L | B31.3 | 6 | 809-2 | 0 |  | 5 | CS-AAEA200_STD | 3 | 1 | 0 | 0 |  |  | ELBOW, 90 DEG LR ASME B16.9 BW STD WT CS ASTM A234 GR WPB |  | FALSE |  | 1 | SZ307S | - | N/A |  | 3"-HTF-65416-P1A4L-6-C2-1.5" | 65416-P1A4L-6 | 0 | 4456 | KN | -
BR | 7114 | 7114 | P1A4L | B31.3 | 6 | 809-2 | 0 |  | 6 | CS-AAEA200_STD | 3 | 1 | 0 | 0 |  |  | ELBOW, 90 DEG LR ASME B16.9 BW STD WT CS ASTM A234 GR WPB |  | FALSE |  | 1 | SZ307S | - | N/A |  | 3"-HTF-65416-P1A4L-6-C2-1.5" | 65416-P1A4L-6 | 0 | 4456 | KN | -
BR | 7114 | 7114 | P1A4L | B31.3 | 6 | 809-2 | 0 |  | 7 | CS-AAFHBB0 | 3 | 1 | 0 | 0 |  |  | FLANGE SO CL150 RF ASME B16.5 FS ASTM A105 |  | FALSE |  | 1 | SZ307S | - | N/A |  | 3"-HTF-65416-P1A4L-6-C2-1.5" | 65416-P1A4L-6 | 0 | 4456 | KN | -
BR | 7114 | 7114 | P1A4L | B31.3 | 6 | 809-2 | 0 |  | 8 | SH-3-4-10 | 3 | 1 | 0 | 0 |  |  | SH-3-4-10 |  | FALSE |  | 1 | SZ307S | - | N/A |  | 3"-HTF-65416-P1A4L-6-C2-1.5" | 65416-P1A4L-6 | 0 | 4456 | KN | -
BR | 7114 | 7114 | P1A4L | B31.3 | 6 | 809-2 | 0 |  | 2 | CS-NATY530_3000 | 3X3/4 | 1 | 0 | 0 |  |  | THREDOLET MSS SP-97 CL3000 FS ASTM A105 |  | FALSE |  | 1 | SZ307S | - | N/A |  | 3"-HTF-65416-P1A4L-6-C2-1.5" | 65416-P1A4L-6 | 0 | 4456 | KN | -
BR | 7114 | 7114 | P1A4L | B31.3 | 6 | 810-1 | 0 |  | 3 | BS2-3-2-26 | 3 | 1 | 0 | 0 |  |  | BS2-3-2-26 |  | FALSE |  | 1 | SZ309S | WHITE LF-163225P | N/A |  | 3"-HTF-65416-P1A4L-6-C2-1.5" | 65416-P1A4L-6 | 0 | 4456 | KN | -
BR | 7114 | 7114 | P1A4L | B31.3 | 6 | 810-1 | 0 |  | 1 | CS-AAEA200_STD | 3 | 1 | 0 | 0 |  |  | ELBOW, 90 DEG LR ASME B16.9 BW STD WT CS ASTM A234 GR WPB |  | FALSE |  | 1 | SZ309S | WHITE LF-163225P | N/A |  | 3"-HTF-65416-P1A4L-6-C2-1.5" | 65416-P1A4L-6 | 0 | 4456 | KN | -
BR | 7114 | 7114 | P1A4L | B31.3 | 6 | 810-1 | 0 |  | 2 | CS-AAFWBB0_STD | 3 | 1 | 0 | 0 |  |  | FLANGE WN CL150 RF ASME B16.5 STD WT FS ASTM A105 |  | FALSE |  | 1 | SZ309S | WHITE LF-163225P | N/A |  | 3"-HTF-65416-P1A4L-6-C2-1.5" | 65416-P1A4L-6 | 0 | 4456 | KN | -
BR | 7114 | 7114 | P1A4L | B31.3 | 6 | 811-1 | 0 |  | A |  | 1/2 | 1 | 0.0625 | 0.01 | CUTPIPE |  | PIPE BE SMLS ASME B36.10M SCH 80 CS, ASTM A106B |  | FALSE |  | 1 | SZ307S | - | N/A |  | 3"-HTF-65416-P1A4L-6-C2-1.5" | 65416-P1A4L-6 | 0 | 4456 | WDM | -
BR | 7114 | 7114 | P1A4L | B31.3 | 6 | 811-1 | 0 |  | 8 | CS-AAFHBB0 | 1/2 | 1 | 0 | 0 |  |  | FLANGE SO CL150 RF ASME B16.5 FS ASTM A105 |  | FALSE |  | 1 | SZ307S | - | N/A |  | 3"-HTF-65416-P1A4L-6-C2-1.5" | 65416-P1A4L-6 | 0 | 4456 | WDM | -
BR | 7114 | 7114 | P1A4L | B31.3 | 6 | 811-1 | 0 |  | 2 | CS-AAPA100_XS | 1/2 | 1 | 3.6 | 0 |  |  | PIPE BE SMLS ASME B36.10M SCH 80 CS, ASTM A106B |  | FALSE |  | 1 | SZ307S | - | N/A |  | 3"-HTF-65416-P1A4L-6-C2-1.5" | 65416-P1A4L-6 | 0 | 4456 | WDM | -
BR | 7114 | 7114 | P1A4L | B31.3 | 6 | 811-1 | 0 |  | 7 | CS-P1A4L/AAFWBB0_STD | 2 1/2 | 1 | 0 | 0 |  |  | FLANGE WN CL150 RF ASME B16.5 STD WT FS ASTM A105 |  | FALSE |  | 1 | SZ307S | - | N/A |  | 3"-HTF-65416-P1A4L-6-C2-1.5" | 65416-P1A4L-6 | 0 | 4456 | WDM | -
BR | 7114 | 7114 | P1A4L | B31.3 | 6 | 811-1 | 0 |  | B |  | 3 | 1 | 20.875 | 1.74 | CUTPIPE |  | PIPE BE ERW ASME B36.10M SCH 40 CS ASTM A53 GR B |  | FALSE |  | 1 | SZ307S | - | N/A |  | 3"-HTF-65416-P1A4L-6-C2-1.5" | 65416-P1A4L-6 | 0 | 4456 | WDM | -
BR | 7114 | 7114 | P1A4L | B31.3 | 6 | 811-1 | 0 |  | 1 | A53-P1A4L/AAPS200_STD | 3 | 1 | 21.6 | 0 |  |  | PIPE BE ERW ASME B36.10M SCH 40 CS ASTM A53 GR B |  | FALSE |  | 1 | SZ307S | - | N/A |  | 3"-HTF-65416-P1A4L-6-C2-1.5" | 65416-P1A4L-6 | 0 | 4456 | WDM | -
BR | 7114 | 7114 | P1A4L | B31.3 | 6 | 811-1 | 0 |  | 6 | CS-P1A4L/NATW2X0_XS | 3X1/2 | 1 | 0 | 0 |  |  | WELDOLET MSS SP-97 XS - BW STD WT X XS FS ASTM A105 |  | FALSE |  | 1 | SZ307S | - | N/A |  | 3"-HTF-65416-P1A4L-6-C2-1.5" | 65416-P1A4L-6 | 0 | 4456 | WDM | -
BR | 7114 | 7114 | P1A4L | B31.3 | 6 | 811-1 | 0 |  | 3 | CS-P1A4L/AARE200_STD | 3X2 1/2 | 1 | 0 | 0 |  |  | REDUCER, ECC ASME B16.9 BW STD WT CS ASTM A234 GR WPB |  | FALSE |  | 1 | SZ307S | - | N/A |  | 3"-HTF-65416-P1A4L-6-C2-1.5" | 65416-P1A4L-6 | 0 | 4456 | WDM | -
BR | 7114 | 7114 | P1A4L | B31.3 | 6 | 811-1 | 0 |  | 4 | CS-NATY530_3000 | 3X3/4 | 1 | 0 | 0 |  |  | THREDOLET MSS SP-97 CL3000 FS ASTM A105 |  | FALSE |  | 1 | SZ307S | - | N/A |  | 3"-HTF-65416-P1A4L-6-C2-1.5" | 65416-P1A4L-6 | 0 | 4456 | WDM | -
BR | 7114 | 7114 | P1A4L | B31.3 | 6 | 811-1 | 0 |  | 5 | CS-NATY530_3000 | 3X3/4 | 1 | 0 | 0 |  |  | THREDOLET MSS SP-97 CL3000 FS ASTM A105 |  | FALSE |  | 1 | SZ307S | - | N/A |  | 3"-HTF-65416-P1A4L-6-C2-1.5" | 65416-P1A4L-6 | 0 | 4456 | WDM | -
BR | 7114 | 7114 | P1A4L | B31.3 | 6 | 812-1 | 0 |  | A |  | 3 | 1 | 187.0625 | 15.59 | CUTPIPE |  | PIPE BE WELDED ASME B36.10M SCH 40 CS ASTM A53 GR B |  | FALSE |  | 1 | SZ307S | - | N/A |  | 3"-HTF-65417-P1A4L-6-C2-1.5" | 65417-P1A4L-6 | 0 | 4456 | KN | -
BR | 7114 | 7114 | P1A4L | B31.3 | 6 | 812-1 | 0 |  | 1 | A53-AAPS200_STD | 3 | 1 | 187.2 | 0 |  |  | PIPE BE WELDED ASME B36.10M SCH 40 CS ASTM A53 GR B |  | FALSE |  | 1 | SZ307S | - | N/A |  | 3"-HTF-65417-P1A4L-6-C2-1.5" | 65417-P1A4L-6 | 0 | 4456 | KN | -
BR | 7114 | 7114 | P1A4L | B31.3 | 6 | 812-1 | 0 |  | 2 | CS-AAFHBB0 | 3 | 1 | 0 | 0 |  |  | FLANGE SO CL150 RF ASME B16.5 FS ASTM A105 |  | FALSE |  | 1 | SZ307S | - | N/A |  | 3"-HTF-65417-P1A4L-6-C2-1.5" | 65417-P1A4L-6 | 0 | 4456 | KN | -
BR | 7114 | 7114 | P1A4L | B31.3 | 6 | 812-2 | 0 |  | A |  | 3 | 1 | 4.5 | 0.38 | CUTPIPE |  | PIPE BE WELDED ASME B36.10M SCH 40 CS ASTM A53 GR B |  | FALSE |  | 1 | SZ307S | - | N/A |  | 3"-HTF-65417-P1A4L-6-C2-1.5" | 65417-P1A4L-6 | 0 | 4456 | KN | -
BR | 7114 | 7114 | P1A4L | B31.3 | 6 | 812-2 | 0 |  | C |  | 3 | 1 | 16.25 | 1.35 | CUTPIPE |  | PIPE BE WELDED ASME B36.10M SCH 40 CS ASTM A53 GR B |  | FALSE |  | 1 | SZ307S | - | N/A |  | 3"-HTF-65417-P1A4L-6-C2-1.5" | 65417-P1A4L-6 | 0 | 4456 | KN | -
BR | 7114 | 7114 | P1A4L | B31.3 | 6 | 812-2 | 0 |  | B |  | 3 | 1 | 159.4375 | 13.29 | CUTPIPE |  | PIPE BE WELDED ASME B36.10M SCH 40 CS ASTM A53 GR B |  | FALSE |  | 1 | SZ307S | - | N/A |  | 3"-HTF-65417-P1A4L-6-C2-1.5" | 65417-P1A4L-6 | 0 | 4456 | KN | -
BR | 7114 | 7114 | P1A4L | B31.3 | 6 | 812-2 | 0 |  | 1 | A53-AAPS200_STD | 3 | 1 | 181.2 | 0 |  |  | PIPE BE WELDED ASME B36.10M SCH 40 CS ASTM A53 GR B |  | FALSE |  | 1 | SZ307S | - | N/A |  | 3"-HTF-65417-P1A4L-6-C2-1.5" | 65417-P1A4L-6 | 0 | 4456 | KN | -
BR | 7114 | 7114 | P1A4L | B31.3 | 6 | 812-2 | 0 |  | 4 | CS-AAEA200_STD | 3 | 1 | 0 | 0 |  |  | ELBOW, 90 DEG LR ASME B16.9 BW STD WT CS ASTM A234 GR WPB |  | FALSE |  | 1 | SZ307S | - | N/A |  | 3"-HTF-65417-P1A4L-6-C2-1.5" | 65417-P1A4L-6 | 0 | 4456 | KN | -
BR | 7114 | 7114 | P1A4L | B31.3 | 6 | 812-2 | 0 |  | 5 | CS-AAEA200_STD | 3 | 1 | 0 | 0 |  |  | ELBOW, 90 DEG LR ASME B16.9 BW STD WT CS ASTM A234 GR WPB |  | FALSE |  | 1 | SZ307S | - | N/A |  | 3"-HTF-65417-P1A4L-6-C2-1.5" | 65417-P1A4L-6 | 0 | 4456 | KN | -
BR | 7114 | 7114 | P1A4L | B31.3 | 6 | 812-2 | 0 |  | 3 | CS-AAEC200_STD | 3 | 1 | 0 | 0 |  |  | ELBOW, 45 DEG LR ASME B16.9 BW STD WT CS ASTM A234 GR WPB |  | FALSE |  | 1 | SZ307S | - | N/A |  | 3"-HTF-65417-P1A4L-6-C2-1.5" | 65417-P1A4L-6 | 0 | 4456 | KN | -
BR | 7114 | 7114 | P1A4L | B31.3 | 6 | 812-2 | 0 |  | 6 | CS-AAFHBB0 | 3 | 1 | 0 | 0 |  |  | FLANGE SO CL150 RF ASME B16.5 FS ASTM A105 |  | FALSE |  | 1 | SZ307S | - | N/A |  | 3"-HTF-65417-P1A4L-6-C2-1.5" | 65417-P1A4L-6 | 0 | 4456 | KN | -
BR | 7114 | 7114 | P1A4L | B31.3 | 6 | 812-2 | 0 |  | 7 | SH-3-4-10 | 3 | 1 | 0 | 0 |  |  | SH-3-4-10 |  | FALSE |  | 1 | SZ307S | - | N/A |  | 3"-HTF-65417-P1A4L-6-C2-1.5" | 65417-P1A4L-6 | 0 | 4456 | KN | -
BR | 7114 | 7114 | P1A4L | B31.3 | 6 | 812-2 | 0 |  | 2 | CS-NATY530_3000 | 3X3/4 | 1 | 0 | 0 |  |  | THREDOLET MSS SP-97 CL3000 FS ASTM A105 |  | FALSE |  | 1 | SZ307S | - | N/A |  | 3"-HTF-65417-P1A4L-6-C2-1.5" | 65417-P1A4L-6 | 0 | 4456 | KN | -
BR | 7114 | 7114 | P1A4L | B31.3 | 6 | 813-1 | 0 |  | 3 | BS2-3-2-19.25 | 3 | 1 | 0 | 0 |  |  | BS2-3-2-19.25 |  | FALSE |  | 1 | SZ307S | - | N/A |  | 3"-HTF-65417-P1A4L-6-C2-1.5" | 65417-P1A4L-6 | 0 | 4456 | KN | -
BR | 7114 | 7114 | P1A4L | B31.3 | 6 | 813-1 | 0 |  | 1 | CS-AAEA200_STD | 3 | 1 | 0 | 0 |  |  | ELBOW, 90 DEG LR ASME B16.9 BW STD WT CS ASTM A234 GR WPB |  | FALSE |  | 1 | SZ307S | - | N/A |  | 3"-HTF-65417-P1A4L-6-C2-1.5" | 65417-P1A4L-6 | 0 | 4456 | KN | -
BR | 7114 | 7114 | P1A4L | B31.3 | 6 | 813-1 | 0 |  | 2 | CS-AAFWBB0_STD | 3 | 1 | 0 | 0 |  |  | FLANGE WN CL150 RF ASME B16.5 STD WT FS ASTM A105 |  | FALSE |  | 1 | SZ307S | - | N/A |  | 3"-HTF-65417-P1A4L-6-C2-1.5" | 65417-P1A4L-6 | 0 | 4456 | KN | -
BR | 7114 | 7114 | P1A4L | B31.3 | 6 | 814-1 | 0 |  | A |  | 1/2 | 1 | 3.0625 | 0.26 | CUTPIPE |  | PIPE BE SMLS ASME B36.10M SCH 80 CS, ASTM A106B |  | FALSE |  | 1 | SZ307S | - | N/A |  | 3"-HTF-65417-P1A4L-6-C2-1.5" | 65417-P1A4L-6 | 0 | 4456 | WDM | -
BR | 7114 | 7114 | P1A4L | B31.3 | 6 | 814-1 | 0 |  | 2 | A106-CS-AAPA100_XS | 1/2 | 1 | 3.6 | 0 |  |  | PIPE BE SMLS ASME B36.10M SCH 80 CS, ASTM A106B |  | FALSE |  | 1 | SZ307S | - | N/A |  | 3"-HTF-65417-P1A4L-6-C2-1.5" | 65417-P1A4L-6 | 0 | 4456 | WDM | -
BR | 7114 | 7114 | P1A4L | B31.3 | 6 | 814-1 | 0 |  | 8 | CS-AAFHBB0 | 1/2 | 1 | 0 | 0 |  |  | FLANGE SO CL150 RF ASME B16.5 FS ASTM A105 |  | FALSE |  | 1 | SZ307S | - | N/A |  | 3"-HTF-65417-P1A4L-6-C2-1.5" | 65417-P1A4L-6 | 0 | 4456 | WDM | -
BR | 7114 | 7114 | P1A4L | B31.3 | 6 | 814-1 | 0 |  | 7 | CS-P1A4L/AAFWBB0_STD | 2 1/2 | 1 | 0 | 0 |  |  | FLANGE WN CL150 RF ASME B16.5 STD WT FS ASTM A105 |  | FALSE |  | 1 | SZ307S | - | N/A |  | 3"-HTF-65417-P1A4L-6-C2-1.5" | 65417-P1A4L-6 | 0 | 4456 | WDM | -
BR | 7114 | 7114 | P1A4L | B31.3 | 6 | 814-1 | 0 |  | B |  | 3 | 1 | 20.875 | 1.74 | CUTPIPE |  | PIPE BE ERW ASME B36.10M SCH 40 CS ASTM A53 GR B |  | FALSE |  | 1 | SZ307S | - | N/A |  | 3"-HTF-65417-P1A4L-6-C2-1.5" | 65417-P1A4L-6 | 0 | 4456 | WDM | -
BR | 7114 | 7114 | P1A4L | B31.3 | 6 | 814-1 | 0 |  | 1 | A53-P1A4L/AAPS200_STD | 3 | 1 | 21.6 | 0 |  |  | PIPE BE ERW ASME B36.10M SCH 40 CS ASTM A53 GR B |  | FALSE |  | 1 | SZ307S | - | N/A |  | 3"-HTF-65417-P1A4L-6-C2-1.5" | 65417-P1A4L-6 | 0 | 4456 | WDM | -
BR | 7114 | 7114 | P1A4L | B31.3 | 6 | 814-1 | 0 |  | 6 | CS-P1A4L/NATW2X0_XS | 3X1/2 | 1 | 0 | 0 |  |  | WELDOLET MSS SP-97 XS - BW STD WT X XS FS ASTM A105 |  | FALSE |  | 1 | SZ307S | - | N/A |  | 3"-HTF-65417-P1A4L-6-C2-1.5" | 65417-P1A4L-6 | 0 | 4456 | WDM | -
BR | 7114 | 7114 | P1A4L | B31.3 | 6 | 814-1 | 0 |  | 3 | CS-P1A4L/AARE200_STD | 3X2 1/2 | 1 | 0 | 0 |  |  | REDUCER, ECC ASME B16.9 BW STD WT CS ASTM A234 GR WPB |  | FALSE |  | 1 | SZ307S | - | N/A |  | 3"-HTF-65417-P1A4L-6-C2-1.5" | 65417-P1A4L-6 | 0 | 4456 | WDM | -
BR | 7114 | 7114 | P1A4L | B31.3 | 6 | 814-1 | 0 |  | 4 | CS-NATY530_3000 | 3X3/4 | 1 | 0 | 0 |  |  | THREDOLET MSS SP-97 CL3000 FS ASTM A105 |  | FALSE |  | 1 | SZ307S | - | N/A |  | 3"-HTF-65417-P1A4L-6-C2-1.5" | 65417-P1A4L-6 | 0 | 4456 | WDM | -
BR | 7114 | 7114 | P1A4L | B31.3 | 6 | 814-1 | 0 |  | 5 | CS-NATY530_3000 | 3X3/4 | 1 | 0 | 0 |  |  | THREDOLET MSS SP-97 CL3000 FS ASTM A105 |  | FALSE |  | 1 | SZ307S | - | N/A |  | 3"-HTF-65417-P1A4L-6-C2-1.5" | 65417-P1A4L-6 | 0 | 4456 | WDM | -
BR | 7114 | 7114 | P1A4L | B31.3 | 6 | 815-1 | 0 |  | A |  | 3 | 1 | 43.25 | 3.6 | CUTPIPE |  | PIPE BE WELDED ASME B36.10M SCH 40 CS ASTM A53 GR B |  | FALSE |  | 1 | SZ307S | - | N/A |  | 3"-HTF-65418-P1A4L-6-C2-1.5" | 65418-P1A4L-6 | 0 | 4456 | KN | -
BR | 7114 | 7114 | P1A4L | B31.3 | 6 | 815-1 | 0 |  | 1 | A53-AAPS200_STD | 3 | 1 | 43.2 | 0 |  |  | PIPE BE WELDED ASME B36.10M SCH 40 CS ASTM A53 GR B |  | FALSE |  | 1 | SZ307S | - | N/A |  | 3"-HTF-65418-P1A4L-6-C2-1.5" | 65418-P1A4L-6 | 0 | 4456 | KN | -
BR | 7114 | 7114 | P1A4L | B31.3 | 6 | 815-1 | 0 |  | 2 | CS-AAFHBB0 | 3 | 1 | 0 | 0 |  |  | FLANGE SO CL150 RF ASME B16.5 FS ASTM A105 |  | FALSE |  | 1 | SZ307S | - | N/A |  | 3"-HTF-65418-P1A4L-6-C2-1.5" | 65418-P1A4L-6 | 0 | 4456 | KN | -
BR | 7114 | 7114 | P1A4L | B31.3 | 6 | 815-2 | 0 |  | B |  | 3 | 1 | 11.875 | 0.99 | CUTPIPE |  | PIPE BE WELDED ASME B36.10M SCH 40 CS ASTM A53 GR B |  | FALSE |  | 1 | SZ307S | - | N/A |  | 3"-HTF-65418-P1A4L-6-C2-1.5" | 65418-P1A4L-6 | 0 | 4456 | KN | -
BR | 7114 | 7114 | P1A4L | B31.3 | 6 | 815-2 | 0 |  | A |  | 3 | 1 | 16.25 | 1.35 | CUTPIPE |  | PIPE BE WELDED ASME B36.10M SCH 40 CS ASTM A53 GR B |  | FALSE |  | 1 | SZ307S | - | N/A |  | 3"-HTF-65418-P1A4L-6-C2-1.5" | 65418-P1A4L-6 | 0 | 4456 | KN | -
BR | 7114 | 7114 | P1A4L | B31.3 | 6 | 815-2 | 0 |  | E |  | 3 | 1 | 20.5 | 1.71 | CUTPIPE |  | PIPE BE WELDED ASME B36.10M SCH 40 CS ASTM A53 GR B |  | FALSE |  | 1 | SZ307S | - | N/A |  | 3"-HTF-65418-P1A4L-6-C2-1.5" | 65418-P1A4L-6 | 0 | 4456 | KN | -
BR | 7114 | 7114 | P1A4L | B31.3 | 6 | 815-2 | 0 |  | D |  | 3 | 1 | 23.9375 | 1.99 | CUTPIPE |  | PIPE BE WELDED ASME B36.10M SCH 40 CS ASTM A53 GR B |  | FALSE |  | 1 | SZ307S | - | N/A |  | 3"-HTF-65418-P1A4L-6-C2-1.5" | 65418-P1A4L-6 | 0 | 4456 | KN | -
BR | 7114 | 7114 | P1A4L | B31.3 | 6 | 815-2 | 0 |  | C |  | 3 | 1 | 81.875 | 6.82 | CUTPIPE |  | PIPE BE WELDED ASME B36.10M SCH 40 CS ASTM A53 GR B |  | FALSE |  | 1 | SZ307S | - | N/A |  | 3"-HTF-65418-P1A4L-6-C2-1.5" | 65418-P1A4L-6 | 0 | 4456 | KN | -
BR | 7114 | 7114 | P1A4L | B31.3 | 6 | 815-2 | 0 |  | 1 | A53-AAPS200_STD | 3 | 1 | 156 | 0 |  |  | PIPE BE WELDED ASME B36.10M SCH 40 CS ASTM A53 GR B |  | FALSE |  | 1 | SZ307S | - | N/A |  | 3"-HTF-65418-P1A4L-6-C2-1.5" | 65418-P1A4L-6 | 0 | 4456 | KN | -
BR | 7114 | 7114 | P1A4L | B31.3 | 6 | 815-2 | 0 |  | 3 | CS-AAEA200_STD | 3 | 1 | 0 | 0 |  |  | ELBOW, 90 DEG LR ASME B16.9 BW STD WT CS ASTM A234 GR WPB |  | FALSE |  | 1 | SZ307S | - | N/A |  | 3"-HTF-65418-P1A4L-6-C2-1.5" | 65418-P1A4L-6 | 0 | 4456 | KN | -
BR | 7114 | 7114 | P1A4L | B31.3 | 6 | 815-2 | 0 |  | 4 | CS-AAEA200_STD | 3 | 1 | 0 | 0 |  |  | ELBOW, 90 DEG LR ASME B16.9 BW STD WT CS ASTM A234 GR WPB |  | FALSE |  | 1 | SZ307S | - | N/A |  | 3"-HTF-65418-P1A4L-6-C2-1.5" | 65418-P1A4L-6 | 0 | 4456 | KN | -
BR | 7114 | 7114 | P1A4L | B31.3 | 6 | 815-2 | 0 |  | 5 | CS-AAEA200_STD | 3 | 1 | 0 | 0 |  |  | ELBOW, 90 DEG LR ASME B16.9 BW STD WT CS ASTM A234 GR WPB |  | FALSE |  | 1 | SZ307S | - | N/A |  | 3"-HTF-65418-P1A4L-6-C2-1.5" | 65418-P1A4L-6 | 0 | 4456 | KN | -
BR | 7114 | 7114 | P1A4L | B31.3 | 6 | 815-2 | 0 |  | 6 | CS-AAEA200_STD | 3 | 1 | 0 | 0 |  |  | ELBOW, 90 DEG LR ASME B16.9 BW STD WT CS ASTM A234 GR WPB |  | FALSE |  | 1 | SZ307S | - | N/A |  | 3"-HTF-65418-P1A4L-6-C2-1.5" | 65418-P1A4L-6 | 0 | 4456 | KN | -
BR | 7114 | 7114 | P1A4L | B31.3 | 6 | 815-2 | 0 |  | 7 | CS-AAEA200_STD | 3 | 1 | 0 | 0 |  |  | ELBOW, 90 DEG LR ASME B16.9 BW STD WT CS ASTM A234 GR WPB |  | FALSE |  | 1 | SZ307S | - | N/A |  | 3"-HTF-65418-P1A4L-6-C2-1.5" | 65418-P1A4L-6 | 0 | 4456 | KN | -
BR | 7114 | 7114 | P1A4L | B31.3 | 6 | 815-2 | 0 |  | 8 | CS-AAFHBB0 | 3 | 1 | 0 | 0 |  |  | FLANGE SO CL150 RF ASME B16.5 FS ASTM A105 |  | FALSE |  | 1 | SZ307S | - | N/A |  | 3"-HTF-65418-P1A4L-6-C2-1.5" | 65418-P1A4L-6 | 0 | 4456 | KN | -
BR | 7114 | 7114 | P1A4L | B31.3 | 6 | 815-2 | 0 |  | 2 | CS-NATY530_3000 | 3X1/2 | 1 | 0 | 0 |  |  | THREDOLET MSS SP-97 CL3000 FS ASTM A105 |  | FALSE |  | 1 | SZ307S | - | N/A |  | 3"-HTF-65418-P1A4L-6-C2-1.5" | 65418-P1A4L-6 | 0 | 4456 | KN | -
BR | 7114 | 7114 | P1A4L | B31.3 | 6 | 816-1 | 0 |  | 4 | CS-00NPB0L_XS | 1/2 | 1 | 0 | 0 |  |  | NIPPLE PBE 3" LONG XS SMLS CS, ASTM A587 |  | FALSE |  | 1 | SZ307S | - | N/A |  | 3"-HTF-65418-P1A4L-6-C2-1.5" | 65418-P1A4L-6 | 0 | 4456 | WDM | -
BR | 7114 | 7114 | P1A4L | B31.3 | 6 | 816-1 | 0 |  | 6 | CS-AAFHBB0 | 1/2 | 1 | 0 | 0 |  |  | FLANGE SO CL150 RF ASME B16.5 FS ASTM A105 |  | FALSE |  | 1 | SZ307S | - | N/A |  | 3"-HTF-65418-P1A4L-6-C2-1.5" | 65418-P1A4L-6 | 0 | 4456 | WDM | -
BR | 7114 | 7114 | P1A4L | B31.3 | 6 | 816-1 | 0 |  | A |  | 3 | 1 | 8.8125 | 0.73 | CUTPIPE |  | PIPE BE ERW ASME B36.10M SCH 40 CS ASTM A53 GR B |  | FALSE |  | 1 | SZ307S | - | N/A |  | 3"-HTF-65418-P1A4L-6-C2-1.5" | 65418-P1A4L-6 | 0 | 4456 | WDM | -
BR | 7114 | 7114 | P1A4L | B31.3 | 6 | 816-1 | 0 |  | 1 | A53-P1A4L/AAPS200_STD | 3 | 1 | 9.6 | 0 |  |  | PIPE BE ERW ASME B36.10M SCH 40 CS ASTM A53 GR B |  | FALSE |  | 1 | SZ307S | - | N/A |  | 3"-HTF-65418-P1A4L-6-C2-1.5" | 65418-P1A4L-6 | 0 | 4456 | WDM | -
BR | 7114 | 7114 | P1A4L | B31.3 | 6 | 816-1 | 0 |  | 3 | CS-P1A4L/AAEA200_STD | 3 | 1 | 0 | 0 |  |  | ELBOW, 90 DEG LR ASME B16.9 BW STD WT CS ASTM A234 GR WPB |  | FALSE |  | 1 | SZ307S | - | N/A |  | 3"-HTF-65418-P1A4L-6-C2-1.5" | 65418-P1A4L-6 | 0 | 4456 | WDM | -
BR | 7114 | 7114 | P1A4L | B31.3 | 6 | 816-1 | 0 |  | 5 | CS-P1A4L/AAFWBB0_STD | 3 | 1 | 0 | 0 |  |  | FLANGE WN CL150 RF ASME B16.5 STD WT FS ASTM A105 |  | FALSE |  | 1 | SZ307S | - | N/A |  | 3"-HTF-65418-P1A4L-6-C2-1.5" | 65418-P1A4L-6 | 0 | 4456 | WDM | -
BR | 7114 | 7114 | P1A4L | B31.3 | 6 | 816-1 | 0 |  | 2 | CS-P1A4L/NATW2X0_XS | 3X1/2 | 1 | 0 | 0 |  |  | WELDOLET MSS SP-97 XS - BW STD WT X XS FS ASTM A105 |  | FALSE |  | 1 | SZ307S | - | N/A |  | 3"-HTF-65418-P1A4L-6-C2-1.5" | 65418-P1A4L-6 | 0 | 4456 | WDM | -
BR | 7114 | 7114 | P1A4L | B31.3 | 6 | 817-1 | 0 |  | 5 | CS-P1A4L/AAFWBB0_STD | 2 1/2 | 1 | 0 | 0 |  |  | FLANGE WN CL150 RF ASME B16.5 STD WT FS ASTM A105 |  | FALSE |  | 1 | SZ307S | - | N/A |  | 3"-HTF-65418-P1A4L-6-C2-1.5" | 65418-P1A4L-6 | 0 | 4456 | AA | -
BR | 7114 | 7114 | P1A4L | B31.3 | 6 | 817-1 | 0 |  | A |  | 3 | 1 | 7.5625 | 0.63 | CUTPIPE |  | PIPE BE SMLS ASME B36.10M SCH 40 CS ASTM A53 GR B |  | FALSE |  | 1 | SZ307S | - | N/A |  | 3"-HTF-65418-P1A4L-6-C2-1.5" | 65418-P1A4L-6 | 0 | 4456 | AA | -
BR | 7114 | 7114 | P1A4L | B31.3 | 6 | 817-1 | 0 |  | 1 | A53-P1A4L/AAPS200_40 | 3 | 1 | 9.6 | 0 |  |  | PIPE BE SMLS ASME B36.10M SCH 40 CS ASTM A53 GR B |  | FALSE |  | 1 | SZ307S | - | N/A |  | 3"-HTF-65418-P1A4L-6-C2-1.5" | 65418-P1A4L-6 | 0 | 4456 | AA | -
BR | 7114 | 7114 | P1A4L | B31.3 | 6 | 817-1 | 0 |  | 2 | CS-P1A4L/AARE200_STD | 3X2 1/2 | 1 | 0 | 0 |  |  | REDUCER, ECC ASME B16.9 BW STD WT CS ASTM A234 GR WPB |  | FALSE |  | 1 | SZ307S | - | N/A |  | 3"-HTF-65418-P1A4L-6-C2-1.5" | 65418-P1A4L-6 | 0 | 4456 | AA | -
BR | 7114 | 7114 | P1A4L | B31.3 | 6 | 817-1 | 0 |  | 3 | CS-NATY530_3000 | 3X3/4 | 1 | 0 | 0 |  |  | THREDOLET MSS SP-97 CL3000 FS ASTM A105 |  | FALSE |  | 1 | SZ307S | - | N/A |  | 3"-HTF-65418-P1A4L-6-C2-1.5" | 65418-P1A4L-6 | 0 | 4456 | AA | -
BR | 7114 | 7114 | P1A4L | B31.3 | 6 | 817-1 | 0 |  | 4 | CS-NATY530_3000 | 3X3/4 | 1 | 0 | 0 |  |  | THREDOLET MSS SP-97 CL3000 FS ASTM A105 |  | FALSE |  | 1 | SZ307S | - | N/A |  | 3"-HTF-65418-P1A4L-6-C2-1.5" | 65418-P1A4L-6 | 0 | 4456 | AA | -
BR | 7114 | 7114 | P1A109J | B31.3 | 6 | 818-1 | 0 |  | B |  | 1 | 1 | 26.6875 | 2.22 | CUTPIPE |  | PIPE PE SMLS ASME B36.10M SCH 40 CS ASTM A106 GR B HOT-DIP GALV |  | FALSE |  | 1 | HOT DIP GALV. | - | N/A |  | 1"-AIR-65445-P1A109J-6 | 65445-P1A109J-6 | 0 | 4456 | KN | -
BR | 7114 | 7114 | P1A109J | B31.3 | 6 | 818-1 | 0 |  | A |  | 1 | 1 | 100.5625 | 8.38 | CUTPIPE |  | PIPE PE SMLS ASME B36.10M SCH 40 CS ASTM A106 GR B HOT-DIP GALV |  | FALSE |  | 1 | HOT DIP GALV. | - | N/A |  | 1"-AIR-65445-P1A109J-6 | 65445-P1A109J-6 | 0 | 4456 | KN | -
BR | 7114 | 7114 | P1A109J | B31.3 | 6 | 818-1 | 0 |  | 1 | A106-AAPA100_STD | 1 | 1 | 128.4 | 0 |  |  | PIPE PE SMLS ASME B36.10M SCH 40 CS ASTM A106 GR B HOT-DIP GALV |  | FALSE |  | 1 | HOT DIP GALV. | - | N/A |  | 1"-AIR-65445-P1A109J-6 | 65445-P1A109J-6 | 0 | 4456 | KN | -
BR | 7114 | 7114 | P1A109J | B31.3 | 6 | 818-1 | 0 |  | 2 | CS-ABEB330_3000 | 1 | 1 | 0 | 0 |  |  | ELBOW, 90 DEG ASME B16.11 SW CL3000 FS ASTM A105 |  | FALSE |  | 1 | HOT DIP GALV. | - | N/A |  | 1"-AIR-65445-P1A109J-6 | 65445-P1A109J-6 | 0 | 4456 | KN | -
BR | 7114 | 7114 | P1A109J | B31.3 | 6 | 818-2 | 0 |  | C |  | 1 | 1 | 26.3125 | 2.19 | CUTPIPE |  | PIPE PE SMLS ASME B36.10M SCH 40 CS ASTM A106 GR B HOT-DIP GALV |  | FALSE |  | 1 | HOT DIP GALV | - | N/A |  | 1"-AIR-65445-P1A109J-6 | 65445-P1A109J-6 | 0 | 4456 | KN | -
BR | 7114 | 7114 | P1A109J | B31.3 | 6 | 818-2 | 0 |  | B |  | 1 | 1 | 29.5 | 2.46 | CUTPIPE |  | PIPE PE SMLS ASME B36.10M SCH 40 CS ASTM A106 GR B HOT-DIP GALV |  | FALSE |  | 1 | HOT DIP GALV | - | N/A |  | 1"-AIR-65445-P1A109J-6 | 65445-P1A109J-6 | 0 | 4456 | KN | -
BR | 7114 | 7114 | P1A109J | B31.3 | 6 | 818-2 | 0 |  | A |  | 1 | 1 | 62.1875 | 5.18 | CUTPIPE |  | PIPE PE SMLS ASME B36.10M SCH 40 CS ASTM A106 GR B HOT-DIP GALV |  | FALSE |  | 1 | HOT DIP GALV | - | N/A |  | 1"-AIR-65445-P1A109J-6 | 65445-P1A109J-6 | 0 | 4456 | KN | -
BR | 7114 | 7114 | P1A109J | B31.3 | 6 | 818-2 | 0 |  | 1 | A106-AAPA100_STD | 1 | 1 | 118.8 | 0 |  |  | PIPE PE SMLS ASME B36.10M SCH 40 CS ASTM A106 GR B HOT-DIP GALV |  | FALSE |  | 1 | HOT DIP GALV | - | N/A |  | 1"-AIR-65445-P1A109J-6 | 65445-P1A109J-6 | 0 | 4456 | KN | -
BR | 7114 | 7114 | P1A109J | B31.3 | 6 | 818-2 | 0 |  | 2 | CS-ABEB330_3000 | 1 | 1 | 0 | 0 |  |  | ELBOW, 90 DEG ASME B16.11 SW CL3000 FS ASTM A105 |  | FALSE |  | 1 | HOT DIP GALV | - | N/A |  | 1"-AIR-65445-P1A109J-6 | 65445-P1A109J-6 | 0 | 4456 | KN | -
BR | 7114 | 7114 | P1A109J | B31.3 | 6 | 818-2 | 0 |  | 3 | CS-ABEB330_3000 | 1 | 1 | 0 | 0 |  |  | ELBOW, 90 DEG ASME B16.11 SW CL3000 FS ASTM A105 |  | FALSE |  | 1 | HOT DIP GALV | - | N/A |  | 1"-AIR-65445-P1A109J-6 | 65445-P1A109J-6 | 0 | 4456 | KN | -
BR | 7114 | 7114 | P1A109J | B31.3 | 6 | 818-2 | 0 |  | 4 | CS-ABEB330_3000 | 1 | 1 | 0 | 0 |  |  | ELBOW, 90 DEG ASME B16.11 SW CL3000 FS ASTM A105 |  | FALSE |  | 1 | HOT DIP GALV | - | N/A |  | 1"-AIR-65445-P1A109J-6 | 65445-P1A109J-6 | 0 | 4456 | KN | -
BR | 7114 | 7114 | P1A109J | B31.3 | 6 | 819 | 0 |  | C |  | 1 | 1 | 5.375 | 0.45 | CUTPIPE |  | PIPE PE SMLS ASME B36.10M SCH 40 CS ASTM A106 GR B HOT-DIP GALV |  | FALSE |  | 1 | HOT DIP GALV | - | N/A |  | 1"-AIR-65445-P1A109J-6 | 65445-P1A109J-6 | 0 | 4456 | KN | -
BR | 7114 | 7114 | P1A109J | B31.3 | 6 | 819 | 0 |  | B |  | 1 | 1 | 14.125 | 1.18 | CUTPIPE |  | PIPE PE SMLS ASME B36.10M SCH 40 CS ASTM A106 GR B HOT-DIP GALV |  | FALSE |  | 1 | HOT DIP GALV | - | N/A |  | 1"-AIR-65445-P1A109J-6 | 65445-P1A109J-6 | 0 | 4456 | KN | -
BR | 7114 | 7114 | P1A109J | B31.3 | 6 | 819 | 0 |  | A |  | 1 | 1 | 27.8125 | 2.32 | CUTPIPE |  | PIPE PE SMLS ASME B36.10M SCH 40 CS ASTM A106 GR B HOT-DIP GALV |  | FALSE |  | 1 | HOT DIP GALV | - | N/A |  | 1"-AIR-65445-P1A109J-6 | 65445-P1A109J-6 | 0 | 4456 | KN | -
BR | 7114 | 7114 | P1A109J | B31.3 | 6 | 819 | 0 |  | D |  | 1 | 1 | 36.6875 | 3.06 | CUTPIPE |  | PIPE PE SMLS ASME B36.10M SCH 40 CS ASTM A106 GR B HOT-DIP GALV |  | FALSE |  | 1 | HOT DIP GALV | - | N/A |  | 1"-AIR-65445-P1A109J-6 | 65445-P1A109J-6 | 0 | 4456 | KN | -
BR | 7114 | 7114 | P1A109J | B31.3 | 6 | 819 | 0 |  | 1 | A106-AAPA100_STD | 1 | 1 | 85.2 | 0 |  |  | PIPE PE SMLS ASME B36.10M SCH 40 CS ASTM A106 GR B HOT-DIP GALV |  | FALSE |  | 1 | HOT DIP GALV | - | N/A |  | 1"-AIR-65445-P1A109J-6 | 65445-P1A109J-6 | 0 | 4456 | KN | -
BR | 7114 | 7114 | P1A109J | B31.3 | 6 | 819 | 0 |  | 6 | CS-AAFSBB0_STD | 1 | 1 | 0 | 0 |  |  | FLANGE SW CL150 RF ASME B16.5 FS ASTM A105 HOT-DIP GALV STD |  | FALSE |  | 1 | HOT DIP GALV | - | N/A |  | 1"-AIR-65445-P1A109J-6 | 65445-P1A109J-6 | 0 | 4456 | KN | -
BR | 7114 | 7114 | P1A109J | B31.3 | 6 | 819 | 0 |  | 2 | CS-ABEB330_3000 | 1 | 1 | 0 | 0 |  |  | ELBOW, 90 DEG ASME B16.11 SW CL3000 FS ASTM A105 |  | FALSE |  | 1 | HOT DIP GALV | - | N/A |  | 1"-AIR-65445-P1A109J-6 | 65445-P1A109J-6 | 0 | 4456 | KN | -
BR | 7114 | 7114 | P1A109J | B31.3 | 6 | 819 | 0 |  | 3 | CS-ABEB330_3000 | 1 | 1 | 0 | 0 |  |  | ELBOW, 90 DEG ASME B16.11 SW CL3000 FS ASTM A105 |  | FALSE |  | 1 | HOT DIP GALV | - | N/A |  | 1"-AIR-65445-P1A109J-6 | 65445-P1A109J-6 | 0 | 4456 | KN | -
BR | 7114 | 7114 | P1A109J | B31.3 | 6 | 819 | 0 |  | 4 | CS-ABEB330_3000 | 1 | 1 | 0 | 0 |  |  | ELBOW, 90 DEG ASME B16.11 SW CL3000 FS ASTM A105 |  | FALSE |  | 1 | HOT DIP GALV | - | N/A |  | 1"-AIR-65445-P1A109J-6 | 65445-P1A109J-6 | 0 | 4456 | KN | -
BR | 7114 | 7114 | P1A109J | B31.3 | 6 | 819 | 0 |  | 5 | CS-ABEB330_3000 | 1 | 1 | 0 | 0 |  |  | ELBOW, 90 DEG ASME B16.11 SW CL3000 FS ASTM A105 |  | FALSE |  | 1 | HOT DIP GALV | - | N/A |  | 1"-AIR-65445-P1A109J-6 | 65445-P1A109J-6 | 0 | 4456 | KN | -
BR | 7114 | 7114 | P1A4L | B31.3 | 6 | 82-1 | 0 |  | A |  | 2 | 1 | 3 | 0.25 | CUTPIPE |  | PIPE BE SMLS ASME B36.10M SCH 80 CS, ASTM A106B |  | FALSE |  | 1 | SZ309S | WHITE LF-163225P | N/A |  | 1"-HTF-64141-P1A4L-6 | 64141-P1A4L-6 | 0 | 4456 | KN | -
BR | 7114 | 7114 | P1A4L | B31.3 | 6 | 82-1 | 0 |  | C |  | 2 | 1 | 9.875 | 0.82 | CUTPIPE |  | PIPE BE SMLS ASME B36.10M SCH 80 CS, ASTM A106B |  | FALSE |  | 1 | SZ309S | WHITE LF-163225P | N/A |  | 1"-HTF-64141-P1A4L-6 | 64141-P1A4L-6 | 0 | 4456 | KN | -
BR | 7114 | 7114 | P1A4L | B31.3 | 6 | 82-1 | 0 |  | D |  | 2 | 1 | 11.5625 | 0.96 | CUTPIPE |  | PIPE BE SMLS ASME B36.10M SCH 80 CS, ASTM A106B |  | FALSE |  | 1 | SZ309S | WHITE LF-163225P | N/A |  | 1"-HTF-64141-P1A4L-6 | 64141-P1A4L-6 | 0 | 4456 | KN | -
BR | 7114 | 7114 | P1A4L | B31.3 | 6 | 82-1 | 0 |  | B |  | 2 | 1 | 36.5 | 3.04 | CUTPIPE |  | PIPE BE SMLS ASME B36.10M SCH 80 CS, ASTM A106B |  | FALSE |  | 1 | SZ309S | WHITE LF-163225P | N/A |  | 1"-HTF-64141-P1A4L-6 | 64141-P1A4L-6 | 0 | 4456 | KN | -
BR | 7114 | 7114 | P1A4L | B31.3 | 6 | 82-1 | 0 |  | 1 | A106-AAPA100_XS | 2 | 1 | 62.4 | 0 |  |  | PIPE BE SMLS ASME B36.10M SCH 80 CS, ASTM A106B |  | FALSE |  | 1 | SZ309S | WHITE LF-163225P | N/A |  | 1"-HTF-64141-P1A4L-6 | 64141-P1A4L-6 | 0 | 4456 | KN | -
BR | 7114 | 7114 | P1A4L | B31.3 | 6 | 82-1 | 0 |  | 2 | CS-AAEA200_XS | 2 | 1 | 0 | 0 |  |  | ELBOW, 90 DEG LR ASME B16.9 BW XS CS ASTM A234 GR WPB SMLS |  | FALSE |  | 1 | SZ309S | WHITE LF-163225P | N/A |  | 1"-HTF-64141-P1A4L-6 | 64141-P1A4L-6 | 0 | 4456 | KN | -
BR | 7114 | 7114 | P1A4L | B31.3 | 6 | 82-1 | 0 |  | 3 | CS-AAEA200_XS | 2 | 1 | 0 | 0 |  |  | ELBOW, 90 DEG LR ASME B16.9 BW XS CS ASTM A234 GR WPB SMLS |  | FALSE |  | 1 | SZ309S | WHITE LF-163225P | N/A |  | 1"-HTF-64141-P1A4L-6 | 64141-P1A4L-6 | 0 | 4456 | KN | -
BR | 7114 | 7114 | P1A4L | B31.3 | 6 | 82-1 | 0 |  | 4 | CS-AAEA200_XS | 2 | 1 | 0 | 0 |  |  | ELBOW, 90 DEG LR ASME B16.9 BW XS CS ASTM A234 GR WPB SMLS |  | FALSE |  | 1 | SZ309S | WHITE LF-163225P | N/A |  | 1"-HTF-64141-P1A4L-6 | 64141-P1A4L-6 | 0 | 4456 | KN | -
BR | 7114 | 7114 | P1A4L | B31.3 | 6 | 82-1 | 0 |  | 5 | CS-AAFHBB0 | 2 | 1 | 0 | 0 |  |  | FLANGE SO CL150 RF ASME B16.5 FS ASTM A105 |  | FALSE |  | 1 | SZ309S | WHITE LF-163225P | N/A |  | 1"-HTF-64141-P1A4L-6 | 64141-P1A4L-6 | 0 | 4456 | KN | -
BR | 7114 | 7114 | P1A109J | B31.3 | 6 | 820-1 | 0 |  | A |  | 1 | 1 | 13.1875 | 1.1 | CUTPIPE |  | PIPE PE SMLS ASME B36.10M SCH 40 CS ASTM A106 GR B HOT-DIP GALV |  | FALSE |  | 1 | HOT DIP GALV | - | N/A |  | 1"-AIR-65446-P1A109J-6 | 65446-P1A109J-6 | 0 | 4456 | KN | -
BR | 7114 | 7114 | P1A109J | B31.3 | 6 | 820-1 | 0 |  | B |  | 1 | 1 | 135.4375 | 11.29 | CUTPIPE |  | PIPE PE SMLS ASME B36.10M SCH 40 CS ASTM A106 GR B HOT-DIP GALV |  | FALSE |  | 1 | HOT DIP GALV | - | N/A |  | 1"-AIR-65446-P1A109J-6 | 65446-P1A109J-6 | 0 | 4456 | KN | -
BR | 7114 | 7114 | P1A109J | B31.3 | 6 | 820-1 | 0 |  | 1 | A106-AAPA100_STD | 1 | 1 | 148.8 | 0 |  |  | PIPE PE SMLS ASME B36.10M SCH 40 CS ASTM A106 GR B HOT-DIP GALV |  | FALSE |  | 1 | HOT DIP GALV | - | N/A |  | 1"-AIR-65446-P1A109J-6 | 65446-P1A109J-6 | 0 | 4456 | KN | -
BR | 7114 | 7114 | P1A109J | B31.3 | 6 | 820-1 | 0 |  | 2 | CS-ABEB330_3000 | 1 | 1 | 0 | 0 |  |  | ELBOW, 90 DEG ASME B16.11 SW CL3000 FS ASTM A105 |  | FALSE |  | 1 | HOT DIP GALV | - | N/A |  | 1"-AIR-65446-P1A109J-6 | 65446-P1A109J-6 | 0 | 4456 | KN | -
BR | 7114 | 7114 | P1A109J | B31.3 | 6 | 820-2 | 0 |  | B |  | 1 | 1 | 25.75 | 2.15 | CUTPIPE |  | PIPE PE SMLS ASME B36.10M SCH 40 CS ASTM A106 GR B HOT-DIP GALV |  | FALSE |  | 1 | HOT DIP GALV | - | N/A |  | 1"-AIR-65446-P1A109J-6 | 65446-P1A109J-6 | 0 | 4456 | KN | -
BR | 7114 | 7114 | P1A109J | B31.3 | 6 | 820-2 | 0 |  | A |  | 1 | 1 | 239.8125 | 19.98 | CUTPIPE |  | PIPE PE SMLS ASME B36.10M SCH 40 CS ASTM A106 GR B HOT-DIP GALV |  | FALSE |  | 1 | HOT DIP GALV | - | N/A |  | 1"-AIR-65446-P1A109J-6 | 65446-P1A109J-6 | 0 | 4456 | KN | -
BR | 7114 | 7114 | P1A109J | B31.3 | 6 | 820-2 | 0 |  | 1 | A106-AAPA100_STD | 1 | 1 | 266.4 | 0 |  |  | PIPE PE SMLS ASME B36.10M SCH 40 CS ASTM A106 GR B HOT-DIP GALV |  | FALSE |  | 1 | HOT DIP GALV | - | N/A |  | 1"-AIR-65446-P1A109J-6 | 65446-P1A109J-6 | 0 | 4456 | KN | -
BR | 7114 | 7114 | P1A109J | B31.3 | 6 | 820-2 | 0 |  | 2 | CS-ABCF330_3000 | 1 | 1 | 0 | 0 |  |  | CPLG FULL ASME B16.11 SW CL3000 FS ASTM A105 |  | FALSE |  | 1 | HOT DIP GALV | - | N/A |  | 1"-AIR-65446-P1A109J-6 | 65446-P1A109J-6 | 0 | 4456 | KN | -
BR | 7114 | 7114 | P1A109J | B31.3 | 6 | 820-2 | 0 |  | 3 | CS-ABEB330_3000 | 1 | 1 | 0 | 0 |  |  | ELBOW, 90 DEG ASME B16.11 SW CL3000 FS ASTM A105 |  | FALSE |  | 1 | HOT DIP GALV | - | N/A |  | 1"-AIR-65446-P1A109J-6 | 65446-P1A109J-6 | 0 | 4456 | KN | -
BR | 7114 | 7114 | P1A109J | B31.3 | 6 | 820-2 | 0 |  | 4 | CS-ABEB330_3000 | 1 | 1 | 0 | 0 |  |  | ELBOW, 90 DEG ASME B16.11 SW CL3000 FS ASTM A105 |  | FALSE |  | 1 | HOT DIP GALV | - | N/A |  | 1"-AIR-65446-P1A109J-6 | 65446-P1A109J-6 | 0 | 4456 | KN | -
BR | 7114 | 7114 | P1A109J | B31.3 | 6 | 821 | 0 |  | A |  | 1 | 1 | 11.3125 | 0.94 | CUTPIPE |  | PIPE PE SMLS ASME B36.10M SCH 40 CS ASTM A106 GR B HOT-DIP GALV |  | FALSE |  | 1 | HOT DIP GALV | - | N/A |  | 1"-AIR-65446-P1A109J-6 | 65446-P1A109J-6 | 0 | 4456 | KN | -
BR | 7114 | 7114 | P1A109J | B31.3 | 6 | 821 | 0 |  | B |  | 1 | 1 | 45.5 | 3.79 | CUTPIPE |  | PIPE PE SMLS ASME B36.10M SCH 40 CS ASTM A106 GR B HOT-DIP GALV |  | FALSE |  | 1 | HOT DIP GALV | - | N/A |  | 1"-AIR-65446-P1A109J-6 | 65446-P1A109J-6 | 0 | 4456 | KN | -
BR | 7114 | 7114 | P1A109J | B31.3 | 6 | 821 | 0 |  | C |  | 1 | 1 | 58.125 | 4.84 | CUTPIPE |  | PIPE PE SMLS ASME B36.10M SCH 40 CS ASTM A106 GR B HOT-DIP GALV |  | FALSE |  | 1 | HOT DIP GALV | - | N/A |  | 1"-AIR-65446-P1A109J-6 | 65446-P1A109J-6 | 0 | 4456 | KN | -
BR | 7114 | 7114 | P1A109J | B31.3 | 6 | 821 | 0 |  | D |  | 1 | 1 | 66.3125 | 5.53 | CUTPIPE |  | PIPE PE SMLS ASME B36.10M SCH 40 CS ASTM A106 GR B HOT-DIP GALV |  | FALSE |  | 1 | HOT DIP GALV | - | N/A |  | 1"-AIR-65446-P1A109J-6 | 65446-P1A109J-6 | 0 | 4456 | KN | -
BR | 7114 | 7114 | P1A109J | B31.3 | 6 | 821 | 0 |  | 1 | A106-AAPA100_STD | 1 | 1 | 182.4 | 0 |  |  | PIPE PE SMLS ASME B36.10M SCH 40 CS ASTM A106 GR B HOT-DIP GALV |  | FALSE |  | 1 | HOT DIP GALV | - | N/A |  | 1"-AIR-65446-P1A109J-6 | 65446-P1A109J-6 | 0 | 4456 | KN | -
BR | 7114 | 7114 | P1A109J | B31.3 | 6 | 821 | 0 |  | 5 | CS-AAFSBB0_STD | 1 | 1 | 0 | 0 |  |  | FLANGE SW CL150 RF ASME B16.5 FS ASTM A105 HOT-DIP GALV STD |  | FALSE |  | 1 | HOT DIP GALV | - | N/A |  | 1"-AIR-65446-P1A109J-6 | 65446-P1A109J-6 | 0 | 4456 | KN | -
BR | 7114 | 7114 | P1A109J | B31.3 | 6 | 821 | 0 |  | 2 | CS-ABEB330_3000 | 1 | 1 | 0 | 0 |  |  | ELBOW, 90 DEG ASME B16.11 SW CL3000 FS ASTM A105 |  | FALSE |  | 1 | HOT DIP GALV | - | N/A |  | 1"-AIR-65446-P1A109J-6 | 65446-P1A109J-6 | 0 | 4456 | KN | -
BR | 7114 | 7114 | P1A109J | B31.3 | 6 | 821 | 0 |  | 3 | CS-ABEB330_3000 | 1 | 1 | 0 | 0 |  |  | ELBOW, 90 DEG ASME B16.11 SW CL3000 FS ASTM A105 |  | FALSE |  | 1 | HOT DIP GALV | - | N/A |  | 1"-AIR-65446-P1A109J-6 | 65446-P1A109J-6 | 0 | 4456 | KN | -
BR | 7114 | 7114 | P1A109J | B31.3 | 6 | 821 | 0 |  | 4 | CS-ABEB330_3000 | 1 | 1 | 0 | 0 |  |  | ELBOW, 90 DEG ASME B16.11 SW CL3000 FS ASTM A105 |  | FALSE |  | 1 | HOT DIP GALV | - | N/A |  | 1"-AIR-65446-P1A109J-6 | 65446-P1A109J-6 | 0 | 4456 | KN | -
BR | 7114 | 7114 | P1A4L | B31.3 | 6 | 822-1 | 0 |  | A |  | 2 | 1 | 52.25 | 4.35 | CUTPIPE |  | PIPE BE SMLS ASME B36.10M SCH 80 CS, ASTM A106B |  | FALSE |  | 1 | SZ309S | WHITE LF-163225P | N/A |  | 2"-HTF-65474-P1A4L-6 | 65474-P1A4L-6 | 0 | 4456 | WDM | -
BR | 7114 | 7114 | P1A4L | B31.3 | 6 | 822-1 | 0 |  | C |  | 2 | 1 | 90.125 | 7.51 | CUTPIPE |  | PIPE BE SMLS ASME B36.10M SCH 80 CS, ASTM A106B |  | FALSE |  | 1 | SZ309S | WHITE LF-163225P | N/A |  | 2"-HTF-65474-P1A4L-6 | 65474-P1A4L-6 | 0 | 4456 | WDM | -
BR | 7114 | 7114 | P1A4L | B31.3 | 6 | 822-1 | 0 |  | B |  | 2 | 1 | 116.4375 | 9.7 | CUTPIPE |  | PIPE BE SMLS ASME B36.10M SCH 80 CS, ASTM A106B |  | FALSE |  | 1 | SZ309S | WHITE LF-163225P | N/A |  | 2"-HTF-65474-P1A4L-6 | 65474-P1A4L-6 | 0 | 4456 | WDM | -
BR | 7114 | 7114 | P1A4L | B31.3 | 6 | 822-1 | 0 |  | 1 | A106-AAPA100_XS | 2 | 1 | 259.2 | 0 |  |  | PIPE BE SMLS ASME B36.10M SCH 80 CS, ASTM A106B |  | FALSE |  | 1 | SZ309S | WHITE LF-163225P | N/A |  | 2"-HTF-65474-P1A4L-6 | 65474-P1A4L-6 | 0 | 4456 | WDM | -
BR | 7114 | 7114 | P1A4L | B31.3 | 6 | 822-1 | 0 |  | 2 | CS-P1A4L/AAEA200_XS | 2 | 1 | 0 | 0 |  |  | ELBOW, 90 DEG LR ASME B16.9 BW XS CS ASTM A234 GR WPB |  | FALSE |  | 1 | SZ309S | WHITE LF-163225P | N/A |  | 2"-HTF-65474-P1A4L-6 | 65474-P1A4L-6 | 0 | 4456 | WDM | -
BR | 7114 | 7114 | P1A4L | B31.3 | 6 | 822-1 | 0 |  | 3 | CS-P1A4L/AAEA200_XS | 2 | 1 | 0 | 0 |  |  | ELBOW, 90 DEG LR ASME B16.9 BW XS CS ASTM A234 GR WPB |  | FALSE |  | 1 | SZ309S | WHITE LF-163225P | N/A |  | 2"-HTF-65474-P1A4L-6 | 65474-P1A4L-6 | 0 | 4456 | WDM | -
BR | 7114 | 7114 | P1A4L | B31.3 | 6 | 822-1 | 0 |  | 4 | CS-P1A4L/AAEA200_XS | 2 | 1 | 0 | 0 |  |  | ELBOW, 90 DEG LR ASME B16.9 BW XS CS ASTM A234 GR WPB |  | FALSE |  | 1 | SZ309S | WHITE LF-163225P | N/A |  | 2"-HTF-65474-P1A4L-6 | 65474-P1A4L-6 | 0 | 4456 | WDM | -
BR | 7114 | 7114 | P1A4L | B31.3 | 6 | 822-1 | 0 |  | 5 | CS-P1A4L/AAEC200_XS | 2 | 1 | 0 | 0 |  |  | ELBOW, 45 DEG LR ASME B16.9 BW XS CS ASTM A234 GR WPB |  | FALSE |  | 1 | SZ309S | WHITE LF-163225P | N/A |  | 2"-HTF-65474-P1A4L-6 | 65474-P1A4L-6 | 0 | 4456 | WDM | -
BR | 7114 | 7114 | P1A4L | B31.3 | 6 | 822-1 | 0 |  | 6 | CS-P1A4L/AAFWBB0_XS | 2 | 1 | 0 | 0 |  |  | FLANGE WN CL150 RF ASME B16.5 XS FS ASTM A105 |  | FALSE |  | 1 | SZ309S | WHITE LF-163225P | N/A |  | 2"-HTF-65474-P1A4L-6 | 65474-P1A4L-6 | 0 | 4456 | WDM | -
BR | 7114 | 7114 | P3B121D | B31.3 | 6 | 823-1 | 0 |  | A |  | 2 | 1 | 6 | 0.5 | CUTPIPE |  | PIPE BE WELDED ASME B36.19M SCH 10S SS ASTM A312 GR TP304/304L |  | FALSE |  | 1 | NONE | - | N/A |  | 2"-PAA-65481-P3B121D-6 | 65481-P3B121D-6 | 0 | 4456 | WDM | -
BR | 7114 | 7114 | P3B121D | B31.3 | 6 | 823-1 | 0 |  | C |  | 2 | 1 | 6 | 0.5 | CUTPIPE |  | PIPE BE WELDED ASME B36.19M SCH 10S SS ASTM A312 GR TP304/304L |  | FALSE |  | 1 | NONE | - | N/A |  | 2"-PAA-65481-P3B121D-6 | 65481-P3B121D-6 | 0 | 4456 | WDM | -
BR | 7114 | 7114 | P3B121D | B31.3 | 6 | 823-1 | 0 |  | B |  | 2 | 1 | 96.75 | 8.06 | CUTPIPE |  | PIPE BE WELDED ASME B36.19M SCH 10S SS ASTM A312 GR TP304/304L |  | FALSE |  | 1 | NONE | - | N/A |  | 2"-PAA-65481-P3B121D-6 | 65481-P3B121D-6 | 0 | 4456 | WDM | -
BR | 7114 | 7114 | P3B121D | B31.3 | 6 | 823-1 | 0 |  | 2 | 304-AAEA200_10S | 2 | 1 | 0 | 0 |  |  | ELBOW, 90 DEG LR ASME B16.9 BW SCH 10S SS ASTM A403 GR WP304/304L SMLS |  | FALSE |  | 1 | NONE | - | N/A |  | 2"-PAA-65481-P3B121D-6 | 65481-P3B121D-6 | 0 | 4456 | WDM | -
BR | 7114 | 7114 | P3B121D | B31.3 | 6 | 823-1 | 0 |  | 3 | 304-AAEA200_10S | 2 | 1 | 0 | 0 |  |  | ELBOW, 90 DEG LR ASME B16.9 BW SCH 10S SS ASTM A403 GR WP304/304L SMLS |  | FALSE |  | 1 | NONE | - | N/A |  | 2"-PAA-65481-P3B121D-6 | 65481-P3B121D-6 | 0 | 4456 | WDM | -
BR | 7114 | 7114 | P3B121D | B31.3 | 6 | 823-1 | 0 |  | 4 | 304-AAEA200_10S | 2 | 1 | 0 | 0 |  |  | ELBOW, 90 DEG LR ASME B16.9 BW SCH 10S SS ASTM A403 GR WP304/304L SMLS |  | FALSE |  | 1 | NONE | - | N/A |  | 2"-PAA-65481-P3B121D-6 | 65481-P3B121D-6 | 0 | 4456 | WDM | -
BR | 7114 | 7114 | P3B121D | B31.3 | 6 | 823-1 | 0 |  | 5 | 304-AAEA200_10S | 2 | 1 | 0 | 0 |  |  | ELBOW, 90 DEG LR ASME B16.9 BW SCH 10S SS ASTM A403 GR WP304/304L SMLS |  | FALSE |  | 1 | NONE | - | N/A |  | 2"-PAA-65481-P3B121D-6 | 65481-P3B121D-6 | 0 | 4456 | WDM | -
BR | 7114 | 7114 | P3B121D | B31.3 | 6 | 823-1 | 0 |  | 6 | 304-AAFWBD0_10S | 2 | 1 | 0 | 0 |  |  | FLANGE WN CL300 RF ASME B16.5 SCH 10S FORGED SS ASTM A182 GR F304/304L |  | FALSE |  | 1 | NONE | - | N/A |  | 2"-PAA-65481-P3B121D-6 | 65481-P3B121D-6 | 0 | 4456 | WDM | -
BR | 7114 | 7114 | P3B121D | B31.3 | 6 | 823-1 | 0 |  | 7 | 304-AAFWBD0_10S | 2 | 1 | 0 | 0 |  |  | FLANGE WN CL300 RF ASME B16.5 SCH 10S FORGED SS ASTM A182 GR F304/304L |  | FALSE |  | 1 | NONE | - | N/A |  | 2"-PAA-65481-P3B121D-6 | 65481-P3B121D-6 | 0 | 4456 | WDM | -
BR | 7114 | 7114 | P3B121D | B31.3 | 6 | 823-1 | 0 |  | 1 | 304-AAPA100_10S | 2 | 1 | 109.2 | 0 |  |  | PIPE BE WELDED ASME B36.19M SCH 10S SS ASTM A312 GR TP304/304L |  | FALSE |  | 1 | NONE | - | N/A |  | 2"-PAA-65481-P3B121D-6 | 65481-P3B121D-6 | 0 | 4456 | WDM | -
BR | 7114 | 7114 | P3B121D | B31.3 | 6 | 824-1 | 0 |  | B |  | 2 | 1 | 16.75 | 1.4 | CUTPIPE |  | PIPE BE WELDED ASME B36.19M SCH 10S SS ASTM A312 GR TP304/304L |  | FALSE |  | 1 | NONE | - | N/A |  | 2"-PAA-65482-P3B121D-6 | 65482-P3B121D-6 | 0 | 4456 | KN | -
BR | 7114 | 7114 | P3B121D | B31.3 | 6 | 824-1 | 0 |  | A |  | 2 | 1 | 38.125 | 3.18 | CUTPIPE |  | PIPE BE WELDED ASME B36.19M SCH 10S SS ASTM A312 GR TP304/304L |  | FALSE |  | 1 | NONE | - | N/A |  | 2"-PAA-65482-P3B121D-6 | 65482-P3B121D-6 | 0 | 4456 | KN | -
BR | 7114 | 7114 | P3B121D | B31.3 | 6 | 824-1 | 0 |  | C |  | 2 | 1 | 76.3125 | 6.36 | CUTPIPE |  | PIPE BE WELDED ASME B36.19M SCH 10S SS ASTM A312 GR TP304/304L |  | FALSE |  | 1 | NONE | - | N/A |  | 2"-PAA-65482-P3B121D-6 | 65482-P3B121D-6 | 0 | 4456 | KN | -
BR | 7114 | 7114 | P3B121D | B31.3 | 6 | 824-1 | 0 |  | 2 | 304-AAEA200_10S | 2 | 1 | 0 | 0 |  |  | ELBOW, 90 DEG LR ASME B16.9 BW SCH 10S SS ASTM A403 GR WP304/304L SMLS |  | FALSE |  | 1 | NONE | - | N/A |  | 2"-PAA-65482-P3B121D-6 | 65482-P3B121D-6 | 0 | 4456 | KN | -
BR | 7114 | 7114 | P3B121D | B31.3 | 6 | 824-1 | 0 |  | 3 | 304-AAEA200_10S | 2 | 1 | 0 | 0 |  |  | ELBOW, 90 DEG LR ASME B16.9 BW SCH 10S SS ASTM A403 GR WP304/304L SMLS |  | FALSE |  | 1 | NONE | - | N/A |  | 2"-PAA-65482-P3B121D-6 | 65482-P3B121D-6 | 0 | 4456 | KN | -
BR | 7114 | 7114 | P3B121D | B31.3 | 6 | 824-1 | 0 |  | 4 | 304-AAFWBD0_10S | 2 | 1 | 0 | 0 |  |  | FLANGE WN CL300 RF ASME B16.5 SCH 10S FORGED SS ASTM A182 GR F304/304L |  | FALSE |  | 1 | NONE | - | N/A |  | 2"-PAA-65482-P3B121D-6 | 65482-P3B121D-6 | 0 | 4456 | KN | -
BR | 7114 | 7114 | P3B121D | B31.3 | 6 | 824-1 | 0 |  | 1 | 304-AAPA100_10S | 2 | 1 | 132 | 0 |  |  | PIPE BE WELDED ASME B36.19M SCH 10S SS ASTM A312 GR TP304/304L |  | FALSE |  | 1 | NONE | - | N/A |  | 2"-PAA-65482-P3B121D-6 | 65482-P3B121D-6 | 0 | 4456 | KN | -
BR | 7114 | 7114 | P3B121D | B31.3 | 6 | 824-2 | 0 |  | A |  | 2 | 1 | 16.6875 | 1.39 | CUTPIPE |  | PIPE BE WELDED ASME B36.19M SCH 10S SS ASTM A312 GR TP304/304L |  | FALSE |  | 1 | NONE | - | N/A |  | 2"-PAA-65482-P3B121D-6 | 65482-P3B121D-6 | 0 | 4456 | KN | -
BR | 7114 | 7114 | P3B121D | B31.3 | 6 | 824-2 | 0 |  | B |  | 2 | 1 | 93 | 7.75 | CUTPIPE |  | PIPE BE WELDED ASME B36.19M SCH 10S SS ASTM A312 GR TP304/304L |  | FALSE |  | 1 | NONE | - | N/A |  | 2"-PAA-65482-P3B121D-6 | 65482-P3B121D-6 | 0 | 4456 | KN | -
BR | 7114 | 7114 | P3B121D | B31.3 | 6 | 824-2 | 0 |  | 2 | 304-AAEA200_10S | 2 | 1 | 0 | 0 |  |  | ELBOW, 90 DEG LR ASME B16.9 BW SCH 10S SS ASTM A403 GR WP304/304L SMLS |  | FALSE |  | 1 | NONE | - | N/A |  | 2"-PAA-65482-P3B121D-6 | 65482-P3B121D-6 | 0 | 4456 | KN | -
BR | 7114 | 7114 | P3B121D | B31.3 | 6 | 824-2 | 0 |  | 3 | 304-AAEA200_10S | 2 | 1 | 0 | 0 |  |  | ELBOW, 90 DEG LR ASME B16.9 BW SCH 10S SS ASTM A403 GR WP304/304L SMLS |  | FALSE |  | 1 | NONE | - | N/A |  | 2"-PAA-65482-P3B121D-6 | 65482-P3B121D-6 | 0 | 4456 | KN | -
BR | 7114 | 7114 | P3B121D | B31.3 | 6 | 824-2 | 0 |  | 4 | 304-AAFWBD0_10S | 2 | 1 | 0 | 0 |  |  | FLANGE WN CL300 RF ASME B16.5 SCH 10S FORGED SS ASTM A182 GR F304/304L |  | FALSE |  | 1 | NONE | - | N/A |  | 2"-PAA-65482-P3B121D-6 | 65482-P3B121D-6 | 0 | 4456 | KN | -
BR | 7114 | 7114 | P3B121D | B31.3 | 6 | 824-2 | 0 |  | 1 | 304-AAPA100_10S | 2 | 1 | 110.4 | 0 |  |  | PIPE BE WELDED ASME B36.19M SCH 10S SS ASTM A312 GR TP304/304L |  | FALSE |  | 1 | NONE | - | N/A |  | 2"-PAA-65482-P3B121D-6 | 65482-P3B121D-6 | 0 | 4456 | KN | -
BR | 7114 | 7114 | P3B121D | B31.3 | 6 | 824-3 | 0 |  | 3 | 304-AAFWBD0_10S | 1 | 1 | 0 | 0 |  |  | FLANGE WN CL300 RF ASME B16.5 SCH 10S FORGED SS ASTM A182 GR F304/304L |  | FALSE |  | 1 | NONE | - | N/A |  | 2"-PAA-65482-P3B121D-6 | 65482-P3B121D-6 | 0 | 4456 | KN | -
BR | 7114 | 7114 | P3B121D | B31.3 | 6 | 824-3 | 0 |  | 2 | 304-AAFWBD0_10S | 2 | 1 | 0 | 0 |  |  | FLANGE WN CL300 RF ASME B16.5 SCH 10S FORGED SS ASTM A182 GR F304/304L |  | FALSE |  | 1 | NONE | - | N/A |  | 2"-PAA-65482-P3B121D-6 | 65482-P3B121D-6 | 0 | 4456 | KN | -
BR | 7114 | 7114 | P3B121D | B31.3 | 6 | 824-3 | 0 |  | 1 | 304-AARE200_10S | 2X1 | 1 | 0 | 0 |  |  | REDUCER, ECC ASME B16.9 BW SCH 10S SS ASTM A403 GR WP304/304L SMLS |  | FALSE |  | 1 | NONE | - | N/A |  | 2"-PAA-65482-P3B121D-6 | 65482-P3B121D-6 | 0 | 4456 | KN | -
BR | 7114 | 7114 | P3B121D | B31.3 | 6 | 824-4 | 0 |  | 6 | 304-AAFWBD0_10S | 1 | 1 | 0 | 0 |  |  | FLANGE WN CL300 RF ASME B16.5 SCH 10S FORGED SS ASTM A182 GR F304/304L |  | FALSE |  | 1 | NONE | - | N/A |  | 2"-PAA-65482-P3B121D-6 | 65482-P3B121D-6 | 0 | 4456 | KN | -
BR | 7114 | 7114 | P3B121D | B31.3 | 6 | 824-4 | 0 |  | A |  | 2 | 1 | 5.5625 | 0.46 | CUTPIPE |  | PIPE BE WELDED ASME B36.19M SCH 10S SS ASTM A312 GR TP304/304L |  | FALSE |  | 1 | NONE | - | N/A |  | 2"-PAA-65482-P3B121D-6 | 65482-P3B121D-6 | 0 | 4456 | KN | -
BR | 7114 | 7114 | P3B121D | B31.3 | 6 | 824-4 | 0 |  | B |  | 2 | 1 | 8.375 | 0.7 | CUTPIPE |  | PIPE BE WELDED ASME B36.19M SCH 10S SS ASTM A312 GR TP304/304L |  | FALSE |  | 1 | NONE | - | N/A |  | 2"-PAA-65482-P3B121D-6 | 65482-P3B121D-6 | 0 | 4456 | KN | -
BR | 7114 | 7114 | P3B121D | B31.3 | 6 | 824-4 | 0 |  | C |  | 2 | 1 | 16.75 | 1.4 | CUTPIPE |  | PIPE BE WELDED ASME B36.19M SCH 10S SS ASTM A312 GR TP304/304L |  | FALSE |  | 1 | NONE | - | N/A |  | 2"-PAA-65482-P3B121D-6 | 65482-P3B121D-6 | 0 | 4456 | KN | -
BR | 7114 | 7114 | P3B121D | B31.3 | 6 | 824-4 | 0 |  | 3 | 304-AAEA200_10S | 2 | 1 | 0 | 0 |  |  | ELBOW, 90 DEG LR ASME B16.9 BW SCH 10S SS ASTM A403 GR WP304/304L SMLS |  | FALSE |  | 1 | NONE | - | N/A |  | 2"-PAA-65482-P3B121D-6 | 65482-P3B121D-6 | 0 | 4456 | KN | -
BR | 7114 | 7114 | P3B121D | B31.3 | 6 | 824-4 | 0 |  | 4 | 304-AAEC200_10S | 2 | 1 | 0 | 0 |  |  | ELBOW, 45 DEG LR ASME B16.9 BW SCH 10S SS ASTM A403 GR WP304/304L SMLS |  | FALSE |  | 1 | NONE | - | N/A |  | 2"-PAA-65482-P3B121D-6 | 65482-P3B121D-6 | 0 | 4456 | KN | -
BR | 7114 | 7114 | P3B121D | B31.3 | 6 | 824-4 | 0 |  | 5 | 304-AAFWBD0_10S | 2 | 1 | 0 | 0 |  |  | FLANGE WN CL300 RF ASME B16.5 SCH 10S FORGED SS ASTM A182 GR F304/304L |  | FALSE |  | 1 | NONE | - | N/A |  | 2"-PAA-65482-P3B121D-6 | 65482-P3B121D-6 | 0 | 4456 | KN | -
BR | 7114 | 7114 | P3B121D | B31.3 | 6 | 824-4 | 0 |  | 1 | 304-AAPA100_10S | 2 | 1 | 31.2 | 0 |  |  | PIPE BE WELDED ASME B36.19M SCH 10S SS ASTM A312 GR TP304/304L |  | FALSE |  | 1 | NONE | - | N/A |  | 2"-PAA-65482-P3B121D-6 | 65482-P3B121D-6 | 0 | 4456 | KN | -
BR | 7114 | 7114 | P3B121D | B31.3 | 6 | 824-4 | 0 |  | 2 | 304-AARE200_10S | 2X1 | 1 | 0 | 0 |  |  | REDUCER, ECC ASME B16.9 BW SCH 10S SS ASTM A403 GR WP304/304L SMLS |  | FALSE |  | 1 | NONE | - | N/A |  | 2"-PAA-65482-P3B121D-6 | 65482-P3B121D-6 | 0 | 4456 | KN | -
BR | 7114 | 7114 | P1B206AC | B31.3 | 6 | 83-1 | 0 |  | 3 | 304-AAEA200_10S | 1/2 | 1 | 0 | 0 |  |  | ELBOW, 90 DEG LR ASME B16.9 BW SCH 10S SS ASTM A403 GR WP304/304L WELDED |  | FALSE |  | 1 | NONE | - | N/A |  | .75"-V-64142-P1B206AC-6 | 64142-P1B206AC-6 | 0 | 4456 | KN | -
BR | 7114 | 7114 | P1B206AC | B31.3 | 6 | 83-1 | 0 |  | 5 | 304-AAFWBB0_10S | 1/2 | 1 | 0 | 0 |  |  | FLANGE WN CL150 RF ASME B16.5 SCH 10S FORGED SS ASTM A182 GR F304/304L |  | FALSE |  | 1 | NONE | - | N/A |  | .75"-V-64142-P1B206AC-6 | 64142-P1B206AC-6 | 0 | 4456 | KN | -
BR | 7114 | 7114 | P1B206AC | B31.3 | 6 | 83-1 | 0 |  | 4 | 304-AAFWBB0_10S | 2 | 1 | 0 | 0 |  |  | FLANGE WN CL150 RF ASME B16.5 SCH 10S FORGED SS ASTM A182 GR F304/304L |  | FALSE |  | 1 | NONE | - | N/A |  | .75"-V-64142-P1B206AC-6 | 64142-P1B206AC-6 | 0 | 4456 | KN | -
BR | 7114 | 7114 | P1B206AC | B31.3 | 6 | 83-1 | 0 |  | 1 | 304-AARC200_10S | 2X3/4 | 1 | 0 | 0 |  |  | REDUCER, CONC ASME B16.9 BW SCH 10S SS ASTM A403 GR WP304/304L WELDED |  | FALSE |  | 1 | NONE | - | N/A |  | .75"-V-64142-P1B206AC-6 | 64142-P1B206AC-6 | 0 | 4456 | KN | -
BR | 7114 | 7114 | P1B206AC | B31.3 | 6 | 83-1 | 0 |  | 2 | 304-AARC200_10S | 3/4X1/2 | 1 | 0 | 0 |  |  | REDUCER, CONC ASME B16.9 BW SCH 10S SS ASTM A403 GR WP304/304L WELDED |  | FALSE |  | 1 | NONE | - | N/A |  | .75"-V-64142-P1B206AC-6 | 64142-P1B206AC-6 | 0 | 4456 | KN | -
BR | 7114 | 7114 | P1B206AC | B31.3 | 6 | 83-2 | 0 |  | A |  | 1/2 | 1 | 30.3125 | 2.53 | CUTPIPE |  | PIPE BE WELDED ASME B36.19M SCH 10S SS ASTM A312 GR TP304/304L |  | FALSE |  | 1 | NONE | - | N/A |  | .75"-V-64142-P1B206AC-6 | 64142-P1B206AC-6 | 0 | 4456 | KN | -
BR | 7114 | 7114 | P1B206AC | B31.3 | 6 | 83-2 | 0 |  | B |  | 1/2 | 1 | 48.375 | 4.03 | CUTPIPE |  | PIPE BE WELDED ASME B36.19M SCH 10S SS ASTM A312 GR TP304/304L |  | FALSE |  | 1 | NONE | - | N/A |  | .75"-V-64142-P1B206AC-6 | 64142-P1B206AC-6 | 0 | 4456 | KN | -
BR | 7114 | 7114 | P1B206AC | B31.3 | 6 | 83-2 | 0 |  | 3 | 304-AAEA200_10S | 1/2 | 1 | 0 | 0 |  |  | ELBOW, 90 DEG LR ASME B16.9 BW SCH 10S SS ASTM A403 GR WP304/304L WELDED |  | FALSE |  | 1 | NONE | - | N/A |  | .75"-V-64142-P1B206AC-6 | 64142-P1B206AC-6 | 0 | 4456 | KN | -
BR | 7114 | 7114 | P1B206AC | B31.3 | 6 | 83-2 | 0 |  | 5 | 304-AAFWBB0_10S | 1/2 | 1 | 0 | 0 |  |  | FLANGE WN CL150 RF ASME B16.5 SCH 10S FORGED SS ASTM A182 GR F304/304L |  | FALSE |  | 1 | NONE | - | N/A |  | .75"-V-64142-P1B206AC-6 | 64142-P1B206AC-6 | 0 | 4456 | KN | -
BR | 7114 | 7114 | P1B206AC | B31.3 | 6 | 83-2 | 0 |  | 1 | 304-AAPS200_10S | 1/2 | 1 | 79.2 | 0 |  |  | PIPE BE WELDED ASME B36.19M SCH 10S SS ASTM A312 GR TP304/304L |  | FALSE |  | 1 | NONE | - | N/A |  | .75"-V-64142-P1B206AC-6 | 64142-P1B206AC-6 | 0 | 4456 | KN | -
BR | 7114 | 7114 | P1B206AC | B31.3 | 6 | 83-2 | 0 |  | 4 | 304-AAFWBB0_10S | 3/4 | 1 | 0 | 0 |  |  | FLANGE WN CL150 RF ASME B16.5 SCH 10S FORGED SS ASTM A182 GR F304/304L |  | FALSE |  | 1 | NONE | - | N/A |  | .75"-V-64142-P1B206AC-6 | 64142-P1B206AC-6 | 0 | 4456 | KN | -
BR | 7114 | 7114 | P1B206AC | B31.3 | 6 | 83-2 | 0 |  | 2 | 304-AARC200_10S | 3/4X1/2 | 1 | 0 | 0 |  |  | REDUCER, CONC ASME B16.9 BW SCH 10S SS ASTM A403 GR WP304/304L WELDED |  | FALSE |  | 1 | NONE | - | N/A |  | .75"-V-64142-P1B206AC-6 | 64142-P1B206AC-6 | 0 | 4456 | KN | -
BR | 7114 | 7114 | P1B43BL | B31.3 | 6 | 84-1 | 0 |  | A |  | 1 | 1 | 7 | 0.58 | CUTPIPE |  | PIPE BE WELDED ASME B36.19M SCH 10S SS ASTM A312 GR TP316/316L |  | FALSE |  | 1 | NONE | - | N/A |  | 1-FS-64143-P1B43BL-6-C2-1" | 64143-P1B43BL-6 | 0 | 4456 | KN | -
BR | 7114 | 7114 | P1B43BL | B31.3 | 6 | 84-1 | 0 |  | 2 | 316-AAFWBB0_10S | 1 | 1 | 0 | 0 |  |  | FLANGE WN CL150 RF ASME B16.5 SCH 10S FORGED SS ASTM A182 GR F316 / 316L |  | FALSE |  | 1 | NONE | - | N/A |  | 1-FS-64143-P1B43BL-6-C2-1" | 64143-P1B43BL-6 | 0 | 4456 | KN | -
BR | 7114 | 7114 | P1B43BL | B31.3 | 6 | 84-1 | 0 |  | 3 | 316-AAFWBB0_10S | 1 | 1 | 0 | 0 |  |  | FLANGE WN CL150 RF ASME B16.5 SCH 10S FORGED SS ASTM A182 GR F316 / 316L |  | FALSE |  | 1 | NONE | - | N/A |  | 1-FS-64143-P1B43BL-6-C2-1" | 64143-P1B43BL-6 | 0 | 4456 | KN | -
BR | 7114 | 7114 | P1B43BL | B31.3 | 6 | 84-1 | 0 |  | 1 | 316-AAPS200_10S | 1 | 1 | 7.2 | 0 |  |  | PIPE BE WELDED ASME B36.19M SCH 10S SS ASTM A312 GR TP316/316L |  | FALSE |  | 1 | NONE | - | N/A |  | 1-FS-64143-P1B43BL-6-C2-1" | 64143-P1B43BL-6 | 0 | 4456 | KN | -
BR | 7114 | 7114 | P1B43BL | B31.3 | 6 | 85-1 | 0 |  | A |  | 3 | 1 | 8.5 | 0.71 | CUTPIPE |  | PIPE BE SMLS OR WELDED ASME B36.19M SCH 10S SS ASTM A312 GR TP316/316L |  | FALSE |  | 1 | NONE | - | N/A |  | 3"-SLR-64156-P1B43L-6-C6-1" | 64156-P1B43BL-6 | 1 | 4456 | KN | -
BR | 7114 | 7114 | P1B43BL | B31.3 | 6 | 85-1 | 0 |  | B |  | 3 | 1 | 22.6875 | 1.89 | CUTPIPE |  | PIPE BE SMLS OR WELDED ASME B36.19M SCH 10S SS ASTM A312 GR TP316/316L |  | FALSE |  | 1 | NONE | - | N/A |  | 3"-SLR-64156-P1B43L-6-C6-1" | 64156-P1B43BL-6 | 1 | 4456 | KN | -
BR | 7114 | 7114 | P1B43BL | B31.3 | 6 | 85-1 | 0 |  | C |  | 3 | 1 | 44.8125 | 3.73 | CUTPIPE |  | PIPE BE SMLS OR WELDED ASME B36.19M SCH 10S SS ASTM A312 GR TP316/316L |  | FALSE |  | 1 | NONE | - | N/A |  | 3"-SLR-64156-P1B43L-6-C6-1" | 64156-P1B43BL-6 | 1 | 4456 | KN | -
BR | 7114 | 7114 | P1B43BL | B31.3 | 6 | 85-1 | 0 |  | 3 | 316-AAEA200_10S | 3 | 1 | 0 | 0 |  |  | ELBOW, 90 DEG LR ASME B16.9 BW SCH 10S SS ASTM A403 GR WP316/316L WELDED |  | FALSE |  | 1 | NONE | - | N/A |  | 3"-SLR-64156-P1B43L-6-C6-1" | 64156-P1B43BL-6 | 1 | 4456 | KN | -
BR | 7114 | 7114 | P1B43BL | B31.3 | 6 | 85-1 | 0 |  | 4 | 316-AAEA200_10S | 3 | 1 | 0 | 0 |  |  | ELBOW, 90 DEG LR ASME B16.9 BW SCH 10S SS ASTM A403 GR WP316/316L WELDED |  | FALSE |  | 1 | NONE | - | N/A |  | 3"-SLR-64156-P1B43L-6-C6-1" | 64156-P1B43BL-6 | 1 | 4456 | KN | -
BR | 7114 | 7114 | P1B43BL | B31.3 | 6 | 85-1 | 0 |  | 6 | 316-AAFWBB0_10S | 3 | 1 | 0 | 0 |  |  | FLANGE WN CL150 RF ASME B16.5 SCH 10S FORGED SS ASTM A182 GR F316 / 316L |  | FALSE |  | 1 | NONE | - | N/A |  | 3"-SLR-64156-P1B43L-6-C6-1" | 64156-P1B43BL-6 | 1 | 4456 | KN | -
BR | 7114 | 7114 | P1B43BL | B31.3 | 6 | 85-1 | 0 |  | 1 | 316-AAPS200_10S | 3 | 1 | 76.8 | 0 |  |  | PIPE BE SMLS OR WELDED ASME B36.19M SCH 10S SS ASTM A312 GR TP316/316L |  | FALSE |  | 1 | NONE | - | N/A |  | 3"-SLR-64156-P1B43L-6-C6-1" | 64156-P1B43BL-6 | 1 | 4456 | KN | -
BR | 7114 | 7114 | P1B43BL | B31.3 | 6 | 85-1 | 0 |  | 5 | 316-AAFWBB0_10S | 4 | 1 | 0 | 0 |  |  | FLANGE WN CL150 RF ASME B16.5 SCH 10S FORGED SS ASTM A182 GR F316 / 316L |  | FALSE |  | 1 | NONE | - | N/A |  | 3"-SLR-64156-P1B43L-6-C6-1" | 64156-P1B43BL-6 | 1 | 4456 | KN | -
BR | 7114 | 7114 | P1B43BL | B31.3 | 6 | 85-1 | 0 |  | 2 | 316-AARC200_10S | 4X3 | 1 | 0 | 0 |  |  | REDUCER, CONC ASME B16.9 BW SCH 10S SS ASTM A403 GR WP316/316L WELDED |  | FALSE |  | 1 | NONE | - | N/A |  | 3"-SLR-64156-P1B43L-6-C6-1" | 64156-P1B43BL-6 | 1 | 4456 | KN | -
BR | 7114 | 7114 | P1B43BL | B31.3 | 6 | 85-2 | 0 |  | A |  | 3 | 1 | 21.0625 | 1.76 | CUTPIPE |  | PIPE BE SMLS OR WELDED ASME B36.19M SCH 10S SS ASTM A312 GR TP316/316L |  | FALSE |  | 1 | NONE | - | N/A |  | 3"-SLR-64156-P1B43L-6-C6-1" | 64156-P1B43BL-6 | 1 | 4456 | KN | -
BR | 7114 | 7114 | P1B43BL | B31.3 | 6 | 85-2 | 0 |  | 2 | 316-AAEA200_10S | 3 | 1 | 0 | 0 |  |  | ELBOW, 90 DEG LR ASME B16.9 BW SCH 10S SS ASTM A403 GR WP316/316L WELDED |  | FALSE |  | 1 | NONE | - | N/A |  | 3"-SLR-64156-P1B43L-6-C6-1" | 64156-P1B43BL-6 | 1 | 4456 | KN | -
BR | 7114 | 7114 | P1B43BL | B31.3 | 6 | 85-2 | 0 |  | 3 | 316-AAFWBB0_10S | 3 | 1 | 0 | 0 |  |  | FLANGE WN CL150 RF ASME B16.5 SCH 10S FORGED SS ASTM A182 GR F316 / 316L |  | FALSE |  | 1 | NONE | - | N/A |  | 3"-SLR-64156-P1B43L-6-C6-1" | 64156-P1B43BL-6 | 1 | 4456 | KN | -
BR | 7114 | 7114 | P1B43BL | B31.3 | 6 | 85-2 | 0 |  | 4 | 316-AAFWBB0_10S | 3 | 1 | 0 | 0 |  |  | FLANGE WN CL150 RF ASME B16.5 SCH 10S FORGED SS ASTM A182 GR F316 / 316L |  | FALSE |  | 1 | NONE | - | N/A |  | 3"-SLR-64156-P1B43L-6-C6-1" | 64156-P1B43BL-6 | 1 | 4456 | KN | -
BR | 7114 | 7114 | P1B43BL | B31.3 | 6 | 85-2 | 0 |  | 1 | 316-AAPS200_10S | 3 | 1 | 21.6 | 0 |  |  | PIPE BE SMLS OR WELDED ASME B36.19M SCH 10S SS ASTM A312 GR TP316/316L |  | FALSE |  | 1 | NONE | - | N/A |  | 3"-SLR-64156-P1B43L-6-C6-1" | 64156-P1B43BL-6 | 1 | 4456 | KN | -
BR | 7114 | 7114 | P1B43BL | B31.3 | 6 | 85-2 | 0 |  | 5 | BS1-3-2-13 | 3 | 1 | 0 | 0 |  |  | BS1-3-2-13 |  | FALSE |  | 1 | NONE | - | N/A |  | 3"-SLR-64156-P1B43L-6-C6-1" | 64156-P1B43BL-6 | 1 | 4456 | KN | -
BR | 7114 | 7114 | P1B43BL | B31.3 | 6 | 86-1 | 0 |  | F |  | 1 1/2 | 1 | 6.375 | 0.53 | CUTPIPE |  | PIPE BE WELDED ASME B36.19M SCH 10S SS ASTM A312 GR TP316/316L |  | FALSE |  | 1 | NONE | - | N/A |  | 3"-SLR-64157-P1B43BL-6-C6-0.75" | 64157-P1B43BL-6 | 1 | 4456 | KN | -
BR | 7114 | 7114 | P1B43BL | B31.3 | 6 | 86-1 | 0 |  | 12 | 316-AAFWBB0_10S | 1 1/2 | 1 | 0 | 0 |  |  | FLANGE WN CL150 RF ASME B16.5 SCH 10S FORGED SS ASTM A182 GR F316 / 316L |  | FALSE |  | 1 | NONE | - | N/A |  | 3"-SLR-64157-P1B43BL-6-C6-0.75" | 64157-P1B43BL-6 | 1 | 4456 | KN | -
BR | 7114 | 7114 | P1B43BL | B31.3 | 6 | 86-1 | 0 |  | 2 | 316-AAPS200_10S | 1 1/2 | 1 | 7.2 | 0 |  |  | PIPE BE WELDED ASME B36.19M SCH 10S SS ASTM A312 GR TP316/316L |  | FALSE |  | 1 | NONE | - | N/A |  | 3"-SLR-64157-P1B43BL-6-C6-0.75" | 64157-P1B43BL-6 | 1 | 4456 | KN | -
BR | 7114 | 7114 | P1B43BL | B31.3 | 6 | 86-1 | 0 |  | D |  | 3 | 1 | 7 | 0.58 | CUTPIPE |  | PIPE BE WELDED ASME B36.19M SCH 10S SS ASTM A312 GR TP316/316L |  | FALSE |  | 1 | NONE | - | N/A |  | 3"-SLR-64157-P1B43BL-6-C6-0.75" | 64157-P1B43BL-6 | 1 | 4456 | KN | -
BR | 7114 | 7114 | P1B43BL | B31.3 | 6 | 86-1 | 0 |  | E |  | 3 | 1 | 7 | 0.58 | CUTPIPE |  | PIPE BE WELDED ASME B36.19M SCH 10S SS ASTM A312 GR TP316/316L |  | FALSE |  | 1 | NONE | - | N/A |  | 3"-SLR-64157-P1B43BL-6-C6-0.75" | 64157-P1B43BL-6 | 1 | 4456 | KN | -
BR | 7114 | 7114 | P1B43BL | B31.3 | 6 | 86-1 | 0 |  | B |  | 3 | 1 | 8.5625 | 0.71 | CUTPIPE |  | PIPE BE WELDED ASME B36.19M SCH 10S SS ASTM A312 GR TP316/316L |  | FALSE |  | 1 | NONE | - | N/A |  | 3"-SLR-64157-P1B43BL-6-C6-0.75" | 64157-P1B43BL-6 | 1 | 4456 | KN | -
BR | 7114 | 7114 | P1B43BL | B31.3 | 6 | 86-1 | 0 |  | A |  | 3 | 1 | 20.875 | 1.74 | CUTPIPE |  | PIPE BE WELDED ASME B36.19M SCH 10S SS ASTM A312 GR TP316/316L |  | FALSE |  | 1 | NONE | - | N/A |  | 3"-SLR-64157-P1B43BL-6-C6-0.75" | 64157-P1B43BL-6 | 1 | 4456 | KN | -
BR | 7114 | 7114 | P1B43BL | B31.3 | 6 | 86-1 | 0 |  | C |  | 3 | 1 | 24.6875 | 2.06 | CUTPIPE |  | PIPE BE WELDED ASME B36.19M SCH 10S SS ASTM A312 GR TP316/316L |  | FALSE |  | 1 | NONE | - | N/A |  | 3"-SLR-64157-P1B43BL-6-C6-0.75" | 64157-P1B43BL-6 | 1 | 4456 | KN | -
BR | 7114 | 7114 | P1B43BL | B31.3 | 6 | 86-1 | 0 |  | 6 | 316-AAEA200_10S | 3 | 1 | 0 | 0 |  |  | ELBOW, 90 DEG LR ASME B16.9 BW SCH 10S SS ASTM A403 GR WP316/316L WELDED |  | FALSE |  | 1 | NONE | - | N/A |  | 3"-SLR-64157-P1B43BL-6-C6-0.75" | 64157-P1B43BL-6 | 1 | 4456 | KN | -
BR | 7114 | 7114 | P1B43BL | B31.3 | 6 | 86-1 | 0 |  | 7 | 316-AAEA200_10S | 3 | 1 | 0 | 0 |  |  | ELBOW, 90 DEG LR ASME B16.9 BW SCH 10S SS ASTM A403 GR WP316/316L WELDED |  | FALSE |  | 1 | NONE | - | N/A |  | 3"-SLR-64157-P1B43BL-6-C6-0.75" | 64157-P1B43BL-6 | 1 | 4456 | KN | -
BR | 7114 | 7114 | P1B43BL | B31.3 | 6 | 86-1 | 0 |  | 8 | 316-AAEA200_10S | 3 | 1 | 0 | 0 |  |  | ELBOW, 90 DEG LR ASME B16.9 BW SCH 10S SS ASTM A403 GR WP316/316L WELDED |  | FALSE |  | 1 | NONE | - | N/A |  | 3"-SLR-64157-P1B43BL-6-C6-0.75" | 64157-P1B43BL-6 | 1 | 4456 | KN | -
BR | 7114 | 7114 | P1B43BL | B31.3 | 6 | 86-1 | 0 |  | 10 | 316-AAFWBB0_10S | 3 | 1 | 0 | 0 |  |  | FLANGE WN CL150 RF ASME B16.5 SCH 10S FORGED SS ASTM A182 GR F316 / 316L |  | FALSE |  | 1 | NONE | - | N/A |  | 3"-SLR-64157-P1B43BL-6-C6-0.75" | 64157-P1B43BL-6 | 1 | 4456 | KN | -
BR | 7114 | 7114 | P1B43BL | B31.3 | 6 | 86-1 | 0 |  | 11 | 316-AAFWBB0_10S | 3 | 1 | 0 | 0 |  |  | FLANGE WN CL150 RF ASME B16.5 SCH 10S FORGED SS ASTM A182 GR F316 / 316L |  | FALSE |  | 1 | NONE | - | N/A |  | 3"-SLR-64157-P1B43BL-6-C6-0.75" | 64157-P1B43BL-6 | 1 | 4456 | KN | -
BR | 7114 | 7114 | P1B43BL | B31.3 | 6 | 86-1 | 0 |  | 1 | 316-AAPS200_10S | 3 | 1 | 68.4 | 0 |  |  | PIPE BE WELDED ASME B36.19M SCH 10S SS ASTM A312 GR TP316/316L |  | FALSE |  | 1 | NONE | - | N/A |  | 3"-SLR-64157-P1B43BL-6-C6-0.75" | 64157-P1B43BL-6 | 1 | 4456 | KN | -
BR | 7114 | 7114 | P1B43BL | B31.3 | 6 | 86-1 | 0 |  | 14 | BS1-3-2-15 | 3 | 1 | 0 | 0 |  |  | BS1-3-2-15 |  | FALSE |  | 1 | NONE | - | N/A |  | 3"-SLR-64157-P1B43BL-6-C6-0.75" | 64157-P1B43BL-6 | 1 | 4456 | KN | -
BR | 7114 | 7114 | P1B43BL | B31.3 | 6 | 86-1 | 0 |  | 4 | 316-AARE200_10S | 3X1 1/2 | 1 | 0 | 0 |  |  | REDUCER, ECC ASME B16.9 BW SCH 10S SS ASTM A403 GR WP316/316L WELDED |  | FALSE |  | 1 | NONE | - | N/A |  | 3"-SLR-64157-P1B43BL-6-C6-0.75" | 64157-P1B43BL-6 | 1 | 4456 | KN | -
BR | 7114 | 7114 | P1B43BL | B31.3 | 6 | 86-1 | 0 |  | 3 | 316-AATA200_10S | 3X3 | 1 | 0 | 0 |  |  | TEE, ASME B16.9 BW SCH 10S SS ASTM A403 GR WP316/316L WELDED |  | FALSE |  | 1 | NONE | - | N/A |  | 3"-SLR-64157-P1B43BL-6-C6-0.75" | 64157-P1B43BL-6 | 1 | 4456 | KN | -
BR | 7114 | 7114 | P1B43BL | B31.3 | 6 | 87-1 | 0 |  | 2 | 316-AAEA200_10S | 1 1/2 | 1 | 0 | 0 |  |  | ELBOW, 90 DEG LR ASME B16.9 BW SCH 10S SS ASTM A403 GR WP316/316L WELDED |  | FALSE |  | 1 | NONE | - | N/A |  | 3"-SLR-64157-P1B43BL-6-C6-0.75" | 64157-P1B43BL-6 | 1 | 4456 | KN | -
BR | 7114 | 7114 | P1B43BL | B31.3 | 6 | 87-1 | 0 |  | 4 | 316-AAFWBB0_10S | 1 1/2 | 1 | 0 | 0 |  |  | FLANGE WN CL150 RF ASME B16.5 SCH 10S FORGED SS ASTM A182 GR F316 / 316L |  | FALSE |  | 1 | NONE | - | N/A |  | 3"-SLR-64157-P1B43BL-6-C6-0.75" | 64157-P1B43BL-6 | 1 | 4456 | KN | -
BR | 7114 | 7114 | P1B43BL | B31.3 | 6 | 87-1 | 0 |  | 3 | 316-AAFWBB0_10S | 3 | 1 | 0 | 0 |  |  | FLANGE WN CL150 RF ASME B16.5 SCH 10S FORGED SS ASTM A182 GR F316 / 316L |  | FALSE |  | 1 | NONE | - | N/A |  | 3"-SLR-64157-P1B43BL-6-C6-0.75" | 64157-P1B43BL-6 | 1 | 4456 | KN | -
BR | 7114 | 7114 | P1B43BL | B31.3 | 6 | 87-1 | 0 |  | 1 | 316-AARE200_10S | 3X1 1/2 | 1 | 0 | 0 |  |  | REDUCER, ECC ASME B16.9 BW SCH 10S SS ASTM A403 GR WP316/316L WELDED |  | FALSE |  | 1 | NONE | - | N/A |  | 3"-SLR-64157-P1B43BL-6-C6-0.75" | 64157-P1B43BL-6 | 1 | 4456 | KN | -
BR | 7114 | 7114 | P1B43BL | B31.3 | 6 | 88-1 | 0 |  | A |  | 1 | 1 | 6 | 0.5 | CUTPIPE |  | PIPE BE WELDED ASME B36.19M SCH 10S SS ASTM A312 GR TP316/316L |  | FALSE |  | 1 | NONE | - | N/A |  | 1-SLR-64158-P1B43BL-6-C6-0.75" | 64158-P1B43BL-6 | 1 | 4456 | KN | -
BR | 7114 | 7114 | P1B43BL | B31.3 | 6 | 88-1 | 0 |  | 5 | 316-AAFWBB0_10S | 1 | 1 | 0 | 0 |  |  | FLANGE WN CL150 RF ASME B16.5 SCH 10S FORGED SS ASTM A182 GR F316 / 316L |  | FALSE |  | 1 | NONE | - | N/A |  | 1-SLR-64158-P1B43BL-6-C6-0.75" | 64158-P1B43BL-6 | 1 | 4456 | KN | -
BR | 7114 | 7114 | P1B43BL | B31.3 | 6 | 88-1 | 0 |  | 1 | 316-AAPS200_10S | 1 | 1 | 6 | 0 |  |  | PIPE BE WELDED ASME B36.19M SCH 10S SS ASTM A312 GR TP316/316L |  | FALSE |  | 1 | NONE | - | N/A |  | 1-SLR-64158-P1B43BL-6-C6-0.75" | 64158-P1B43BL-6 | 1 | 4456 | KN | -
BR | 7114 | 7114 | P1B43BL | B31.3 | 6 | 88-1 | 0 |  | 4 | 316-AAFWBB0_10S | 3 | 1 | 0 | 0 |  |  | FLANGE WN CL150 RF ASME B16.5 SCH 10S FORGED SS ASTM A182 GR F316 / 316L |  | FALSE |  | 1 | NONE | - | N/A |  | 1-SLR-64158-P1B43BL-6-C6-0.75" | 64158-P1B43BL-6 | 1 | 4456 | KN | -
BR | 7114 | 7114 | P1B43BL | B31.3 | 6 | 88-1 | 0 |  | 2 | 316-AARE200_10S | 3X1 | 1 | 0 | 0 |  |  | REDUCER, ECC ASME B16.9 BW SCH 10S SS ASTM A403 GR WP316/316L WELDED |  | FALSE |  | 1 | NONE | - | N/A |  | 1-SLR-64158-P1B43BL-6-C6-0.75" | 64158-P1B43BL-6 | 1 | 4456 | KN | -
BR | 7114 | 7114 | P1B43BL | B31.3 | 6 | 88-2 | 0 |  | A |  | 1 | 1 | 3.375 | 0.28 | CUTPIPE |  | PIPE BE WELDED ASME B36.19M SCH 10S SS ASTM A312 GR TP316/316L |  | FALSE |  | 1 | NONE | - | N/A |  | 1-SLR-64158-P1B43BL-6-C6-0.75" | 64158-P1B43BL-6 | 1 | 4456 | KN | -
BR | 7114 | 7114 | P1B43BL | B31.3 | 6 | 88-2 | 0 |  | 2 | 316-AAFHBB0 | 1 | 1 | 0 | 0 |  |  | FLANGE SO CL150 RF ASME B16.5 FORGED SS ASTM A182 GR F316 / 316L |  | FALSE |  | 1 | NONE | - | N/A |  | 1-SLR-64158-P1B43BL-6-C6-0.75" | 64158-P1B43BL-6 | 1 | 4456 | KN | -
BR | 7114 | 7114 | P1B43BL | B31.3 | 6 | 88-2 | 0 |  | 3 | 316-AAFHBB0 | 1 | 1 | 0 | 0 |  |  | FLANGE SO CL150 RF ASME B16.5 FORGED SS ASTM A182 GR F316 / 316L |  | FALSE |  | 1 | NONE | - | N/A |  | 1-SLR-64158-P1B43BL-6-C6-0.75" | 64158-P1B43BL-6 | 1 | 4456 | KN | -
BR | 7114 | 7114 | P1B43BL | B31.3 | 6 | 88-2 | 0 |  | 1 | 316-AAPS200_10S | 1 | 1 | 3.6 | 0 |  |  | PIPE BE WELDED ASME B36.19M SCH 10S SS ASTM A312 GR TP316/316L |  | FALSE |  | 1 | NONE | - | N/A |  | 1-SLR-64158-P1B43BL-6-C6-0.75" | 64158-P1B43BL-6 | 1 | 4456 | KN | -
BR | 7114 | 7114 | P1B43BL | B31.3 | 6 | 88-3 | 0 |  | A |  | 1 | 1 | 1.75 | 0.15 | CUTPIPE |  | PIPE BE WELDED ASME B36.19M SCH 10S SS ASTM A312 GR TP316/316L |  | FALSE |  | 1 | NONE | - | N/A |  | 1-SLR-64158-P1B43BL-6-C6-0.75" | 64158-P1B43BL-6 | 1 | 4456 | KN | -
BR | 7114 | 7114 | P1B43BL | B31.3 | 6 | 88-3 | 0 |  | B |  | 1 | 1 | 6.375 | 0.53 | CUTPIPE |  | PIPE BE WELDED ASME B36.19M SCH 10S SS ASTM A312 GR TP316/316L |  | FALSE |  | 1 | NONE | - | N/A |  | 1-SLR-64158-P1B43BL-6-C6-0.75" | 64158-P1B43BL-6 | 1 | 4456 | KN | -
BR | 7114 | 7114 | P1B43BL | B31.3 | 6 | 88-3 | 0 |  | 2 | 316-AAEA200_10S | 1 | 1 | 0 | 0 |  |  | ELBOW, 90 DEG LR ASME B16.9 BW SCH 10S SS ASTM A403 GR WP316/316L WELDED |  | FALSE |  | 1 | NONE | - | N/A |  | 1-SLR-64158-P1B43BL-6-C6-0.75" | 64158-P1B43BL-6 | 1 | 4456 | KN | -
BR | 7114 | 7114 | P1B43BL | B31.3 | 6 | 88-3 | 0 |  | 3 | 316-AAEA200_10S | 1 | 1 | 0 | 0 |  |  | ELBOW, 90 DEG LR ASME B16.9 BW SCH 10S SS ASTM A403 GR WP316/316L WELDED |  | FALSE |  | 1 | NONE | - | N/A |  | 1-SLR-64158-P1B43BL-6-C6-0.75" | 64158-P1B43BL-6 | 1 | 4456 | KN | -
BR | 7114 | 7114 | P1B43BL | B31.3 | 6 | 88-3 | 0 |  | 4 | 316-AAFWBB0_10S | 1 | 1 | 0 | 0 |  |  | FLANGE WN CL150 RF ASME B16.5 SCH 10S FORGED SS ASTM A182 GR F316 / 316L |  | FALSE |  | 1 | NONE | - | N/A |  | 1-SLR-64158-P1B43BL-6-C6-0.75" | 64158-P1B43BL-6 | 1 | 4456 | KN | -
BR | 7114 | 7114 | P1B43BL | B31.3 | 6 | 88-3 | 0 |  | 5 | 316-AAFWBB0_10S | 1 | 1 | 0 | 0 |  |  | FLANGE WN CL150 RF ASME B16.5 SCH 10S FORGED SS ASTM A182 GR F316 / 316L |  | FALSE |  | 1 | NONE | - | N/A |  | 1-SLR-64158-P1B43BL-6-C6-0.75" | 64158-P1B43BL-6 | 1 | 4456 | KN | -
BR | 7114 | 7114 | P1B43BL | B31.3 | 6 | 88-3 | 0 |  | 1 | 316-AAPS200_10S | 1 | 1 | 8.4 | 0 |  |  | PIPE BE WELDED ASME B36.19M SCH 10S SS ASTM A312 GR TP316/316L |  | FALSE |  | 1 | NONE | - | N/A |  | 1-SLR-64158-P1B43BL-6-C6-0.75" | 64158-P1B43BL-6 | 1 | 4456 | KN | -
BR | 7114 | 7114 | P1B43BL | B31.3 | 6 | 89-1 | 0 |  | A |  | 1 | 1 | 16.25 | 1.35 | CUTPIPE |  | PIPE BE WELDED ASME B36.19M SCH 10S SS ASTM A312 GR TP316/316L |  | FALSE |  | 1 | NONE | - | N/A |  | 1-SLR-64158-P1B43BL-6-C6-0.75" | 64158-P1B43BL-6 | 1 | 4456 | KN | -
BR | 7114 | 7114 | P1B43BL | B31.3 | 6 | 89-1 | 0 |  | 3 | 316-AAFHBB0 | 1 | 1 | 0 | 0 |  |  | FLANGE SO CL150 RF ASME B16.5 FORGED SS ASTM A182 GR F316 / 316L |  | FALSE |  | 1 | NONE | - | N/A |  | 1-SLR-64158-P1B43BL-6-C6-0.75" | 64158-P1B43BL-6 | 1 | 4456 | KN | -
BR | 7114 | 7114 | P1B43BL | B31.3 | 6 | 89-1 | 0 |  | 4 | 316-AAFWBB0_10S | 1 | 1 | 0 | 0 |  |  | FLANGE WN CL150 RF ASME B16.5 SCH 10S FORGED SS ASTM A182 GR F316 / 316L |  | FALSE |  | 1 | NONE | - | N/A |  | 1-SLR-64158-P1B43BL-6-C6-0.75" | 64158-P1B43BL-6 | 1 | 4456 | KN | -
BR | 7114 | 7114 | P1B43BL | B31.3 | 6 | 89-1 | 0 |  | 5 | 316-AAFWBB0_10S | 1 | 1 | 0 | 0 |  |  | FLANGE WN CL150 RF ASME B16.5 SCH 10S FORGED SS ASTM A182 GR F316 / 316L |  | FALSE |  | 1 | NONE | - | N/A |  | 1-SLR-64158-P1B43BL-6-C6-0.75" | 64158-P1B43BL-6 | 1 | 4456 | KN | -
BR | 7114 | 7114 | P1B43BL | B31.3 | 6 | 89-1 | 0 |  | 1 | 316-AAPS200_10S | 1 | 1 | 16.8 | 0 |  |  | PIPE BE WELDED ASME B36.19M SCH 10S SS ASTM A312 GR TP316/316L |  | FALSE |  | 1 | NONE | - | N/A |  | 1-SLR-64158-P1B43BL-6-C6-0.75" | 64158-P1B43BL-6 | 1 | 4456 | KN | -
BR | 7114 | 7114 | P1B43BL | B31.3 | 6 | 89-1 | 0 |  | 2 | 316-AATA200_10S | 1X1 | 1 | 0 | 0 |  |  | TEE, ASME B16.9 BW SCH 10S SS ASTM A403 GR WP316/316L WELDED |  | FALSE |  | 1 | NONE | - | N/A |  | 1-SLR-64158-P1B43BL-6-C6-0.75" | 64158-P1B43BL-6 | 1 | 4456 | KN | -
BR | 7114 | 7114 | P1B43BL | B31.3 | 6 | 89-2 | 0 |  | A |  | 1 | 1 | 6.375 | 0.53 | CUTPIPE |  | PIPE BE WELDED ASME B36.19M SCH 10S SS ASTM A312 GR TP316/316L |  | FALSE |  | 1 | NONE | - | N/A |  | 1-SLR-64158-P1B43BL-6-C6-0.75" | 64158-P1B43BL-6 | 1 | 4456 | KN | -
BR | 7114 | 7114 | P1B43BL | B31.3 | 6 | 89-2 | 0 |  | 4 | 316-AAEA200_10S | 1 | 1 | 0 | 0 |  |  | ELBOW, 90 DEG LR ASME B16.9 BW SCH 10S SS ASTM A403 GR WP316/316L WELDED |  | FALSE |  | 1 | NONE | - | N/A |  | 1-SLR-64158-P1B43BL-6-C6-0.75" | 64158-P1B43BL-6 | 1 | 4456 | KN | -
BR | 7114 | 7114 | P1B43BL | B31.3 | 6 | 89-2 | 0 |  | 6 | 316-AAFWBB0_10S | 1 | 1 | 0 | 0 |  |  | FLANGE WN CL150 RF ASME B16.5 SCH 10S FORGED SS ASTM A182 GR F316 / 316L |  | FALSE |  | 1 | NONE | - | N/A |  | 1-SLR-64158-P1B43BL-6-C6-0.75" | 64158-P1B43BL-6 | 1 | 4456 | KN | -
BR | 7114 | 7114 | P1B43BL | B31.3 | 6 | 89-2 | 0 |  | 7 | 316-AAFWBB0_10S | 1 | 1 | 0 | 0 |  |  | FLANGE WN CL150 RF ASME B16.5 SCH 10S FORGED SS ASTM A182 GR F316 / 316L |  | FALSE |  | 1 | NONE | - | N/A |  | 1-SLR-64158-P1B43BL-6-C6-0.75" | 64158-P1B43BL-6 | 1 | 4456 | KN | -
BR | 7114 | 7114 | P1B43BL | B31.3 | 6 | 89-2 | 0 |  | 1 | 316-AAPS200_10S | 1 | 1 | 7.2 | 0 |  |  | PIPE BE WELDED ASME B36.19M SCH 10S SS ASTM A312 GR TP316/316L |  | FALSE |  | 1 | NONE | - | N/A |  | 1-SLR-64158-P1B43BL-6-C6-0.75" | 64158-P1B43BL-6 | 1 | 4456 | KN | -
BR | 7114 | 7114 | P1B43BL | B31.3 | 6 | 89-2 | 0 |  | 3 | 316-AATA200_10S | 1X1 | 1 | 0 | 0 |  |  | TEE, ASME B16.9 BW SCH 10S SS ASTM A403 GR WP316/316L WELDED |  | FALSE |  | 1 | NONE | - | N/A |  | 1-SLR-64158-P1B43BL-6-C6-0.75" | 64158-P1B43BL-6 | 1 | 4456 | KN | -
BR | 7114 | 7114 | P1B43BL | B31.3 | 6 | 89-2 | 0 |  | 5 | 316-AAFWBB0_10S | 2 | 1 | 0 | 0 |  |  | FLANGE WN CL150 RF ASME B16.5 SCH 10S FORGED SS ASTM A182 GR F316 / 316L |  | FALSE |  | 1 | NONE | - | N/A |  | 1-SLR-64158-P1B43BL-6-C6-0.75" | 64158-P1B43BL-6 | 1 | 4456 | KN | -
BR | 7114 | 7114 | P1B43BL | B31.3 | 6 | 89-2 | 0 |  | 2 | 316-AARE200_10S | 2X1 | 1 | 0 | 0 |  |  | REDUCER, ECC ASME B16.9 BW SCH 10S SS ASTM A403 GR WP316/316L WELDED |  | FALSE |  | 1 | NONE | - | N/A |  | 1-SLR-64158-P1B43BL-6-C6-0.75" | 64158-P1B43BL-6 | 1 | 4456 | KN | -
BR | 7114 | 7114 | P1A4L | B31.3 | 6 | 9-1 | 0 |  | C |  | 1 1/2 | 1 | 4.375 | 0.36 | CUTPIPE |  | PIPE BE ASME B36.10M SCH 80 CS, ASTM A106B SMLS |  | FALSE |  | 1 | SZ307S | - | N/A |  | 2"-HTF-64002-P1A4L-6-C2-2" | 64002-P1A4L-6 | 0 | 4456 | KN | -
BR | 7114 | 7114 | P1A4L | B31.3 | 6 | 9-1 | 0 |  | D |  | 1 1/2 | 1 | 14.1875 | 1.18 | CUTPIPE |  | PIPE BE ASME B36.10M SCH 80 CS, ASTM A106B SMLS |  | FALSE |  | 1 | SZ307S | - | N/A |  | 2"-HTF-64002-P1A4L-6-C2-2" | 64002-P1A4L-6 | 0 | 4456 | KN | -
BR | 7114 | 7114 | P1A4L | B31.3 | 6 | 9-1 | 0 |  | B |  | 1 1/2 | 1 | 53.3125 | 4.44 | CUTPIPE |  | PIPE BE ASME B36.10M SCH 80 CS, ASTM A106B SMLS |  | FALSE |  | 1 | SZ307S | - | N/A |  | 2"-HTF-64002-P1A4L-6-C2-2" | 64002-P1A4L-6 | 0 | 4456 | KN | -
BR | 7114 | 7114 | P1A4L | B31.3 | 6 | 9-1 | 0 |  | A |  | 1 1/2 | 1 | 69.375 | 5.78 | CUTPIPE |  | PIPE BE ASME B36.10M SCH 80 CS, ASTM A106B SMLS |  | FALSE |  | 1 | SZ307S | - | N/A |  | 2"-HTF-64002-P1A4L-6-C2-2" | 64002-P1A4L-6 | 0 | 4456 | KN | -
BR | 7114 | 7114 | P1A4L | B31.3 | 6 | 9-1 | 0 |  | 1 | A106-AAPA100_XS | 1 1/2 | 1 | 141.6 | 0 |  |  | PIPE BE ASME B36.10M SCH 80 CS, ASTM A106B SMLS |  | FALSE |  | 1 | SZ307S | - | N/A |  | 2"-HTF-64002-P1A4L-6-C2-2" | 64002-P1A4L-6 | 0 | 4456 | KN | -
BR | 7114 | 7114 | P1A4L | B31.3 | 6 | 9-1 | 0 |  | 2 | CS-AAEA200_XS | 1 1/2 | 1 | 0 | 0 |  |  | ELBOW, 90 DEG LR ASME B16.9 BW XS CS ASTM A234 GR WPB SMLS |  | FALSE |  | 1 | SZ307S | - | N/A |  | 2"-HTF-64002-P1A4L-6-C2-2" | 64002-P1A4L-6 | 0 | 4456 | KN | -
BR | 7114 | 7114 | P1A4L | B31.3 | 6 | 9-1 | 0 |  | 3 | CS-AAEA200_XS | 1 1/2 | 1 | 0 | 0 |  |  | ELBOW, 90 DEG LR ASME B16.9 BW XS CS ASTM A234 GR WPB SMLS |  | FALSE |  | 1 | SZ307S | - | N/A |  | 2"-HTF-64002-P1A4L-6-C2-2" | 64002-P1A4L-6 | 0 | 4456 | KN | -
BR | 7114 | 7114 | P1A4L | B31.3 | 6 | 9-1 | 0 |  | 4 | CS-AAEA200_XS | 1 1/2 | 1 | 0 | 0 |  |  | ELBOW, 90 DEG LR ASME B16.9 BW XS CS ASTM A234 GR WPB SMLS |  | FALSE |  | 1 | SZ307S | - | N/A |  | 2"-HTF-64002-P1A4L-6-C2-2" | 64002-P1A4L-6 | 0 | 4456 | KN | -
BR | 7114 | 7114 | P1A4L | B31.3 | 6 | 9-1 | 0 |  | 5 | CS-AAFHBB0 | 1 1/2 | 1 | 0 | 0 |  |  | FLANGE SO CL150 RF ASME B16.5 FS ASTM A105 |  | FALSE |  | 1 | SZ307S | - | N/A |  | 2"-HTF-64002-P1A4L-6-C2-2" | 64002-P1A4L-6 | 0 | 4456 | KN | -
BR | 7114 | 7114 | P1A4L | B31.3 | 6 | 9-1 | 0 |  | 6 | CS-AAFHBB0 | 1 1/2 | 1 | 0 | 0 |  |  | FLANGE SO CL150 RF ASME B16.5 FS ASTM A105 |  | FALSE |  | 1 | SZ307S | - | N/A |  | 2"-HTF-64002-P1A4L-6-C2-2" | 64002-P1A4L-6 | 0 | 4456 | KN | -
BR | 7114 | 7114 | P1A4L | B31.3 | 6 | 9-2 | 0 |  | 4 | CS-AAFWBB0_XS | 1 | 1 | 0 | 0 |  |  | FLANGE WN CL150 RF ASME B16.5 XS FS ASTM A105 |  | FALSE |  | 1 | SZ307S | - | N/A |  | 2"-HTF-64002-P1A4L-6-C2-2" | 64002-P1A4L-6 | 0 | 4456 | KN | -
BR | 7114 | 7114 | P1A4L | B31.3 | 6 | 9-2 | 0 |  | A |  | 1 1/2 | 1 | 49.9375 | 4.16 | CUTPIPE |  | PIPE BE ASME B36.10M SCH 80 CS, ASTM A106B SMLS |  | FALSE |  | 1 | SZ307S | - | N/A |  | 2"-HTF-64002-P1A4L-6-C2-2" | 64002-P1A4L-6 | 0 | 4456 | KN | -
BR | 7114 | 7114 | P1A4L | B31.3 | 6 | 9-2 | 0 |  | 1 | A106-AAPA100_XS | 1 1/2 | 1 | 50.4 | 0 |  |  | PIPE BE ASME B36.10M SCH 80 CS, ASTM A106B SMLS |  | FALSE |  | 1 | SZ307S | - | N/A |  | 2"-HTF-64002-P1A4L-6-C2-2" | 64002-P1A4L-6 | 0 | 4456 | KN | -
BR | 7114 | 7114 | P1A4L | B31.3 | 6 | 9-2 | 0 |  | 3 | CS-AAFHBB0 | 1 1/2 | 1 | 0 | 0 |  |  | FLANGE SO CL150 RF ASME B16.5 FS ASTM A105 |  | FALSE |  | 1 | SZ307S | - | N/A |  | 2"-HTF-64002-P1A4L-6-C2-2" | 64002-P1A4L-6 | 0 | 4456 | KN | -
BR | 7114 | 7114 | P1A4L | B31.3 | 6 | 9-2 | 0 |  | 2 | CS-AARE200_XS | 1 1/2X1 | 1 | 0 | 0 |  |  | REDUCER, ECC ASME B16.9 BW XS CS ASTM A234 GR WPB SMLS |  | FALSE |  | 1 | SZ307S | - | N/A |  | 2"-HTF-64002-P1A4L-6-C2-2" | 64002-P1A4L-6 | 0 | 4456 | KN | -
BR | 7114 | 7114 | P1A4L | B31.3 | 6 | 9-3 | 0 |  | C |  | 1 | 1 | 7.3125 | 0.61 | CUTPIPE |  | PIPE BE WELDED ASME B36.10M SCH 80 CS, ASTM A106B SMLS |  | FALSE |  | 1 | SZ307S | - | N/A |  | 2"-HTF-64002-P1A4L-6-C2-2" | 64002-P1A4L-6 | 0 | 4456 | KN | -
BR | 7114 | 7114 | P1A4L | B31.3 | 6 | 9-3 | 0 |  | 3 | A106-AAPA100_XS | 1 | 1 | 8.4 | 0 |  |  | PIPE BE WELDED ASME B36.10M SCH 80 CS, ASTM A106B SMLS |  | FALSE |  | 1 | SZ307S | - | N/A |  | 2"-HTF-64002-P1A4L-6-C2-2" | 64002-P1A4L-6 | 0 | 4456 | KN | -
BR | 7114 | 7114 | P1A4L | B31.3 | 6 | 9-3 | 0 |  | 9 | CS-AAEA200_XS | 1 | 1 | 0 | 0 |  |  | ELBOW, 90 DEG LR ASME B16.9 BW XS CS ASTM A234 GR WPB SMLS |  | FALSE |  | 1 | SZ307S | - | N/A |  | 2"-HTF-64002-P1A4L-6-C2-2" | 64002-P1A4L-6 | 0 | 4456 | KN | -
BR | 7114 | 7114 | P1A4L | B31.3 | 6 | 9-3 | 0 |  | 12 | CS-AAFWBB0_XS | 1 | 1 | 0 | 0 |  |  | FLANGE WN CL150 RF ASME B16.5 XS FS ASTM A105 |  | FALSE |  | 1 | SZ307S | - | N/A |  | 2"-HTF-64002-P1A4L-6-C2-2" | 64002-P1A4L-6 | 0 | 4456 | KN | -
BR | 7114 | 7114 | P1A4L | B31.3 | 6 | 9-3 | 0 |  | A |  | 2 | 1 | 5.125 | 0.43 | CUTPIPE |  | PIPE BE ASME B36.10M SCH 80 CS, ASTM A106B SMLS |  | FALSE |  | 1 | SZ307S | - | N/A |  | 2"-HTF-64002-P1A4L-6-C2-2" | 64002-P1A4L-6 | 0 | 4456 | KN | -
BR | 7114 | 7114 | P1A4L | B31.3 | 6 | 9-3 | 0 |  | 2 | A106-AAPA100_XS | 2 | 1 | 6 | 0 |  |  | PIPE BE ASME B36.10M SCH 80 CS, ASTM A106B SMLS |  | FALSE |  | 1 | SZ307S | - | N/A |  | 2"-HTF-64002-P1A4L-6-C2-2" | 64002-P1A4L-6 | 0 | 4456 | KN | -
BR | 7114 | 7114 | P1A4L | B31.3 | 6 | 9-3 | 0 |  | 10 | CS-AAFHBB0 | 2 | 1 | 0 | 0 |  |  | FLANGE SO CL150 RF ASME B16.5 FS ASTM A105 |  | FALSE |  | 1 | SZ307S | - | N/A |  | 2"-HTF-64002-P1A4L-6-C2-2" | 64002-P1A4L-6 | 0 | 4456 | KN | -
BR | 7114 | 7114 | P1A4L | B31.3 | 6 | 9-3 | 0 |  | 11 | CS-AAFWBB0_XS | 2 | 1 | 0 | 0 |  |  | FLANGE WN CL150 RF ASME B16.5 XS FS ASTM A105 |  | FALSE |  | 1 | SZ307S | - | N/A |  | 2"-HTF-64002-P1A4L-6-C2-2" | 64002-P1A4L-6 | 0 | 4456 | KN | -
BR | 7114 | 7114 | P1A4L | B31.3 | 6 | 9-3 | 0 |  | 8 | CS-AARE200_XS | 2X1 | 1 | 0 | 0 |  |  | REDUCER, ECC ASME B16.9 BW XS CS ASTM A234 GR WPB SMLS |  | FALSE |  | 1 | SZ307S | - | N/A |  | 2"-HTF-64002-P1A4L-6-C2-2" | 64002-P1A4L-6 | 0 | 4456 | KN | -
BR | 7114 | 7114 | P1A4L | B31.3 | 6 | 9-3 | 0 |  | 7 | CS-AATA200_XS | 2X2 | 1 | 0 | 0 |  |  | TEE, ASME B16.9 BW XS CS ASTM A234 GR WPB SMLS |  | FALSE |  | 1 | SZ307S | - | N/A |  | 2"-HTF-64002-P1A4L-6-C2-2" | 64002-P1A4L-6 | 0 | 4456 | KN | -
BR | 7114 | 7114 | P1A4L | B31.3 | 6 | 9-3 | 0 |  | B |  | 3 | 1 | 6.8125 | 0.57 | CUTPIPE |  | PIPE BE WELDED ASME B36.10M SCH 40 CS ASTM A53 GR B |  | FALSE |  | 1 | SZ307S | - | N/A |  | 2"-HTF-64002-P1A4L-6-C2-2" | 64002-P1A4L-6 | 0 | 4456 | KN | -
BR | 7114 | 7114 | P1A4L | B31.3 | 6 | 9-3 | 0 |  | 1 | A53W-AAPS200_STD | 3 | 1 | 7.2 | 0 |  |  | PIPE BE WELDED ASME B36.10M SCH 40 CS ASTM A53 GR B |  | FALSE |  | 1 | SZ307S | - | N/A |  | 2"-HTF-64002-P1A4L-6-C2-2" | 64002-P1A4L-6 | 0 | 4456 | KN | -
BR | 7114 | 7114 | P1A4L | B31.3 | 6 | 9-3 | 0 |  | 6 | CS-NATY530_3000 | 3X1 | 1 | 0 | 0 |  |  | THREDOLET MSS SP-97 CL3000 FS ASTM A105 |  | FALSE |  | 1 | SZ307S | - | N/A |  | 2"-HTF-64002-P1A4L-6-C2-2" | 64002-P1A4L-6 | 0 | 4456 | KN | -
BR | 7114 | 7114 | P1A4L | B31.3 | 6 | 9-3 | 0 |  | 4 | CS-AARE200_STDXXS | 3X2 | 1 | 0 | 0 |  |  | REDUCER, ECC ASME B16.9 BW STD WT X XS CS ASTM A234 GR WPB SMLS |  | FALSE |  | 1 | SZ307S | - | N/A |  | 2"-HTF-64002-P1A4L-6-C2-2" | 64002-P1A4L-6 | 0 | 4456 | KN | -
BR | 7114 | 7114 | P1A4L | B31.3 | 6 | 9-3 | 0 |  | 5 | CS-AARE200_STDXXS | 3X2 | 1 | 0 | 0 |  |  | REDUCER, ECC ASME B16.9 BW STD WT X XS CS ASTM A234 GR WPB SMLS |  | FALSE |  | 1 | SZ307S | - | N/A |  | 2"-HTF-64002-P1A4L-6-C2-2" | 64002-P1A4L-6 | 0 | 4456 | KN | -
BR | 7114 | 7114 | P1B43BL | B31.3 | 6 | 90-1 | 0 |  | A |  | 1 | 1 | 6.375 | 0.53 | CUTPIPE |  | PIPE BE WELDED ASME B36.19M SCH 10S SS ASTM A312 GR TP316/316L |  | FALSE |  | 1 | NONE | - | N/A |  | 1-SLR-64158-P1B43BL-6-C6-0.75" | 64158-P1B43BL-6 | 1 | 4456 | KN | -
BR | 7114 | 7114 | P1B43BL | B31.3 | 6 | 90-1 | 0 |  | 4 | 316-AAEA200_10S | 1 | 1 | 0 | 0 |  |  | ELBOW, 90 DEG LR ASME B16.9 BW SCH 10S SS ASTM A403 GR WP316/316L WELDED |  | FALSE |  | 1 | NONE | - | N/A |  | 1-SLR-64158-P1B43BL-6-C6-0.75" | 64158-P1B43BL-6 | 1 | 4456 | KN | -
BR | 7114 | 7114 | P1B43BL | B31.3 | 6 | 90-1 | 0 |  | 6 | 316-AAFWBB0_10S | 1 | 1 | 0 | 0 |  |  | FLANGE WN CL150 RF ASME B16.5 SCH 10S FORGED SS ASTM A182 GR F316 / 316L |  | FALSE |  | 1 | NONE | - | N/A |  | 1-SLR-64158-P1B43BL-6-C6-0.75" | 64158-P1B43BL-6 | 1 | 4456 | KN | -
BR | 7114 | 7114 | P1B43BL | B31.3 | 6 | 90-1 | 0 |  | 7 | 316-AAFWBB0_10S | 1 | 1 | 0 | 0 |  |  | FLANGE WN CL150 RF ASME B16.5 SCH 10S FORGED SS ASTM A182 GR F316 / 316L |  | FALSE |  | 1 | NONE | - | N/A |  | 1-SLR-64158-P1B43BL-6-C6-0.75" | 64158-P1B43BL-6 | 1 | 4456 | KN | -
BR | 7114 | 7114 | P1B43BL | B31.3 | 6 | 90-1 | 0 |  | 1 | 316-AAPS200_10S | 1 | 1 | 7.2 | 0 |  |  | PIPE BE WELDED ASME B36.19M SCH 10S SS ASTM A312 GR TP316/316L |  | FALSE |  | 1 | NONE | - | N/A |  | 1-SLR-64158-P1B43BL-6-C6-0.75" | 64158-P1B43BL-6 | 1 | 4456 | KN | -
BR | 7114 | 7114 | P1B43BL | B31.3 | 6 | 90-1 | 0 |  | 3 | 316-AATA200_10S | 1X1 | 1 | 0 | 0 |  |  | TEE, ASME B16.9 BW SCH 10S SS ASTM A403 GR WP316/316L WELDED |  | FALSE |  | 1 | NONE | - | N/A |  | 1-SLR-64158-P1B43BL-6-C6-0.75" | 64158-P1B43BL-6 | 1 | 4456 | KN | -
BR | 7114 | 7114 | P1B43BL | B31.3 | 6 | 90-1 | 0 |  | 5 | 316-AAFWBB0_10S | 2 | 1 | 0 | 0 |  |  | FLANGE WN CL150 RF ASME B16.5 SCH 10S FORGED SS ASTM A182 GR F316 / 316L |  | FALSE |  | 1 | NONE | - | N/A |  | 1-SLR-64158-P1B43BL-6-C6-0.75" | 64158-P1B43BL-6 | 1 | 4456 | KN | -
BR | 7114 | 7114 | P1B43BL | B31.3 | 6 | 90-1 | 0 |  | 2 | 316-AARE200_10S | 2X1 | 1 | 0 | 0 |  |  | REDUCER, ECC ASME B16.9 BW SCH 10S SS ASTM A403 GR WP316/316L WELDED |  | FALSE |  | 1 | NONE | - | N/A |  | 1-SLR-64158-P1B43BL-6-C6-0.75" | 64158-P1B43BL-6 | 1 | 4456 | KN | -
BR | 7114 | 7114 | P1B43BL | B31.3 | 6 | 91-1 | 0 |  | C |  | 3 | 1 | 9.9375 | 0.83 | CUTPIPE |  | PIPE BE SMLS OR WELDED ASME B36.19M SCH 10S SS ASTM A312 GR TP316/316L |  | FALSE |  | 1 | NONE | - | N/A |  | 1"-SLR-64159-P1B43BL-6-C6-1" | 64159-P1B43BL-6 | 0 | 4456 | KN | -
BR | 7114 | 7114 | P1B43BL | B31.3 | 6 | 91-1 | 0 |  | A |  | 3 | 1 | 21.4375 | 1.79 | CUTPIPE |  | PIPE BE SMLS OR WELDED ASME B36.19M SCH 10S SS ASTM A312 GR TP316/316L |  | FALSE |  | 1 | NONE | - | N/A |  | 1"-SLR-64159-P1B43BL-6-C6-1" | 64159-P1B43BL-6 | 0 | 4456 | KN | -
BR | 7114 | 7114 | P1B43BL | B31.3 | 6 | 91-1 | 0 |  | B |  | 3 | 1 | 128.9375 | 10.74 | CUTPIPE |  | PIPE BE SMLS OR WELDED ASME B36.19M SCH 10S SS ASTM A312 GR TP316/316L |  | FALSE |  | 1 | NONE | - | N/A |  | 1"-SLR-64159-P1B43BL-6-C6-1" | 64159-P1B43BL-6 | 0 | 4456 | KN | -
BR | 7114 | 7114 | P1B43BL | B31.3 | 6 | 91-1 | 0 |  | D |  | 3 | 1 | 131.6875 | 10.97 | CUTPIPE |  | PIPE BE SMLS OR WELDED ASME B36.19M SCH 10S SS ASTM A312 GR TP316/316L |  | FALSE |  | 1 | NONE | - | N/A |  | 1"-SLR-64159-P1B43BL-6-C6-1" | 64159-P1B43BL-6 | 0 | 4456 | KN | -
BR | 7114 | 7114 | P1B43BL | B31.3 | 6 | 91-1 | 0 |  | 2 | 316-AAEA200_10S | 3 | 1 | 0 | 0 |  |  | ELBOW, 90 DEG LR ASME B16.9 BW SCH 10S SS ASTM A403 GR WP316/316L WELDED |  | FALSE |  | 1 | NONE | - | N/A |  | 1"-SLR-64159-P1B43BL-6-C6-1" | 64159-P1B43BL-6 | 0 | 4456 | KN | -
BR | 7114 | 7114 | P1B43BL | B31.3 | 6 | 91-1 | 0 |  | 3 | 316-AAEA200_10S | 3 | 1 | 0 | 0 |  |  | ELBOW, 90 DEG LR ASME B16.9 BW SCH 10S SS ASTM A403 GR WP316/316L WELDED |  | FALSE |  | 1 | NONE | - | N/A |  | 1"-SLR-64159-P1B43BL-6-C6-1" | 64159-P1B43BL-6 | 0 | 4456 | KN | -
BR | 7114 | 7114 | P1B43BL | B31.3 | 6 | 91-1 | 0 |  | 4 | 316-AAEA200_10S | 3 | 1 | 0 | 0 |  |  | ELBOW, 90 DEG LR ASME B16.9 BW SCH 10S SS ASTM A403 GR WP316/316L WELDED |  | FALSE |  | 1 | NONE | - | N/A |  | 1"-SLR-64159-P1B43BL-6-C6-1" | 64159-P1B43BL-6 | 0 | 4456 | KN | -
BR | 7114 | 7114 | P1B43BL | B31.3 | 6 | 91-1 | 0 |  | 5 | 316-AAFWBB0_10S | 3 | 1 | 0 | 0 |  |  | FLANGE WN CL150 RF ASME B16.5 SCH 10S FORGED SS ASTM A182 GR F316 / 316L |  | FALSE |  | 1 | NONE | - | N/A |  | 1"-SLR-64159-P1B43BL-6-C6-1" | 64159-P1B43BL-6 | 0 | 4456 | KN | -
BR | 7114 | 7114 | P1B43BL | B31.3 | 6 | 91-1 | 0 |  | 1 | 316-AAPS200_10S | 3 | 1 | 292.8 | 0 |  |  | PIPE BE SMLS OR WELDED ASME B36.19M SCH 10S SS ASTM A312 GR TP316/316L |  | FALSE |  | 1 | NONE | - | N/A |  | 1"-SLR-64159-P1B43BL-6-C6-1" | 64159-P1B43BL-6 | 0 | 4456 | KN | -
BR | 7114 | 7114 | P1B43BL | B31.3 | 6 | 91-1 | 0 |  | 6 | BS1-3-2-46.5 | 3 | 1 | 0 | 0 |  |  | BS1-3-2-46.5 |  | FALSE |  | 1 | NONE | - | N/A |  | 1"-SLR-64159-P1B43BL-6-C6-1" | 64159-P1B43BL-6 | 0 | 4456 | KN | -
BR | 7114 | 7114 | P1B43BL | B31.3 | 6 | 92-1 | 0 |  | 6 | 316-AAFWBB0_10S | 1/2 | 1 | 0 | 0 |  |  | FLANGE WN CL150 RF ASME B16.5 SCH 10S FORGED SS ASTM A182 GR F316 / 316L |  | FALSE |  | 1 | NONE | - | N/A |  | 1"-SLR-64159-P1B43BL-6-C6-1" | 64159-P1B43BL-6 | 0 | 4456 | KN | -
BR | 7114 | 7114 | P1B43BL | B31.3 | 6 | 92-1 | 0 |  | A |  | 3 | 1 | 6 | 0.5 | CUTPIPE |  | PIPE BE WELDED ASME B36.19M SCH 10S SS ASTM A312 GR TP316/316L |  | FALSE |  | 1 | NONE | - | N/A |  | 1"-SLR-64159-P1B43BL-6-C6-1" | 64159-P1B43BL-6 | 0 | 4456 | KN | -
BR | 7114 | 7114 | P1B43BL | B31.3 | 6 | 92-1 | 0 |  | 3 | 316-AAEA200_10S | 3 | 1 | 0 | 0 |  |  | ELBOW, 90 DEG LR ASME B16.9 BW SCH 10S SS ASTM A403 GR WP316/316L WELDED |  | FALSE |  | 1 | NONE | - | N/A |  | 1"-SLR-64159-P1B43BL-6-C6-1" | 64159-P1B43BL-6 | 0 | 4456 | KN | -
BR | 7114 | 7114 | P1B43BL | B31.3 | 6 | 92-1 | 0 |  | 4 | 316-AAEA200_10S | 3 | 1 | 0 | 0 |  |  | ELBOW, 90 DEG LR ASME B16.9 BW SCH 10S SS ASTM A403 GR WP316/316L WELDED |  | FALSE |  | 1 | NONE | - | N/A |  | 1"-SLR-64159-P1B43BL-6-C6-1" | 64159-P1B43BL-6 | 0 | 4456 | KN | -
BR | 7114 | 7114 | P1B43BL | B31.3 | 6 | 92-1 | 0 |  | 5 | 316-AAFWBB0_10S | 3 | 1 | 0 | 0 |  |  | FLANGE WN CL150 RF ASME B16.5 SCH 10S FORGED SS ASTM A182 GR F316 / 316L |  | FALSE |  | 1 | NONE | - | N/A |  | 1"-SLR-64159-P1B43BL-6-C6-1" | 64159-P1B43BL-6 | 0 | 4456 | KN | -
BR | 7114 | 7114 | P1B43BL | B31.3 | 6 | 92-1 | 0 |  | 1 | 316-AAPS200_10S | 3 | 1 | 6 | 0 |  |  | PIPE BE WELDED ASME B36.19M SCH 10S SS ASTM A312 GR TP316/316L |  | FALSE |  | 1 | NONE | - | N/A |  | 1"-SLR-64159-P1B43BL-6-C6-1" | 64159-P1B43BL-6 | 0 | 4456 | KN | -
BR | 7114 | 7114 | P1B43BL | B31.3 | 6 | 92-1 | 0 |  | 2 | 316-NATW2S0_10S | 3X1/2 | 1 | 0 | 0 |  |  | WELDOLET MSS SP-97 SCH 10S FORGED SS ASTM A182 GR F316 / 316L |  | FALSE |  | 1 | NONE | - | N/A |  | 1"-SLR-64159-P1B43BL-6-C6-1" | 64159-P1B43BL-6 | 0 | 4456 | KN | -
BR | 7114 | 7114 | P1B43BL | B31.3 | 6 | 92-2 | 0 |  | 1 | 316-AAFBBB0 | 1/2 | 1 | 0 | 0 |  |  | FLANGE BLIND CL150 RF ASME B16.5 FORGED SS ASTM A182 GR F316 / 316L |  | FALSE |  | 1 | NONE | - | N/A |  | 1"-SLR-64159-P1B43BL-6-C6-1" | 64159-P1B43BL-6 | 0 | 4456 | KN | -
BR | 7114 | 7114 | P1B43BL | B31.3 | 6 | 93-1 | 0 |  | A |  | 1 | 1 | 3 | 0.25 | CUTPIPE |  | PIPE BE WELDED ASME B36.19M SCH 10S SS ASTM A312 GR TP316/316L |  | FALSE |  | 1 | NONE | - | N/A |  | 1"-SLR-64159-P1B43L-6-C6-1" | 64159-P1B43BL-6 | 0 | 4456 | AA | -
BR | 7114 | 7114 | P1B43BL | B31.3 | 6 | 93-1 | 0 |  | 6 | 316-AAEA200_10S | 1 | 1 | 0 | 0 |  |  | ELBOW, 90 DEG LR ASME B16.9 BW SCH 10S SS ASTM A403 GR WP316/316L WELDED |  | FALSE |  | 1 | NONE | - | N/A |  | 1"-SLR-64159-P1B43L-6-C6-1" | 64159-P1B43BL-6 | 0 | 4456 | AA | -
BR | 7114 | 7114 | P1B43BL | B31.3 | 6 | 93-1 | 0 |  | 9 | 316-AAFWBB0_10S | 1 | 1 | 0 | 0 |  |  | FLANGE WN CL150 RF ASME B16.5 SCH 10S FORGED SS ASTM A182 GR F316 / 316L |  | FALSE |  | 1 | NONE | - | N/A |  | 1"-SLR-64159-P1B43L-6-C6-1" | 64159-P1B43BL-6 | 0 | 4456 | AA | -
BR | 7114 | 7114 | P1B43BL | B31.3 | 6 | 93-1 | 0 |  | 2 | 316-AAPS200_10S | 1 | 1 | 3.6 | 0 |  |  | PIPE BE WELDED ASME B36.19M SCH 10S SS ASTM A312 GR TP316/316L |  | FALSE |  | 1 | NONE | - | N/A |  | 1"-SLR-64159-P1B43L-6-C6-1" | 64159-P1B43BL-6 | 0 | 4456 | AA | -
BR | 7114 | 7114 | P1B43BL | B31.3 | 6 | 93-1 | 0 |  | B |  | 3 | 1 | 6 | 0.5 | CUTPIPE |  | PIPE BE WELDED ASME B36.19M SCH 10S SS ASTM A312 GR TP316/316L |  | FALSE |  | 1 | NONE | - | N/A |  | 1"-SLR-64159-P1B43L-6-C6-1" | 64159-P1B43BL-6 | 0 | 4456 | AA | -
BR | 7114 | 7114 | P1B43BL | B31.3 | 6 | 93-1 | 0 |  | C |  | 3 | 1 | 9 | 0.75 | CUTPIPE |  | PIPE BE WELDED ASME B36.19M SCH 10S SS ASTM A312 GR TP316/316L |  | FALSE |  | 1 | NONE | - | N/A |  | 1"-SLR-64159-P1B43L-6-C6-1" | 64159-P1B43BL-6 | 0 | 4456 | AA | -
BR | 7114 | 7114 | P1B43BL | B31.3 | 6 | 93-1 | 0 |  | 5 | 316-AAEA200_10S | 3 | 1 | 0 | 0 |  |  | ELBOW, 90 DEG LR ASME B16.9 BW SCH 10S SS ASTM A403 GR WP316/316L WELDED |  | FALSE |  | 1 | NONE | - | N/A |  | 1"-SLR-64159-P1B43L-6-C6-1" | 64159-P1B43BL-6 | 0 | 4456 | AA | -
BR | 7114 | 7114 | P1B43BL | B31.3 | 6 | 93-1 | 0 |  | 7 | 316-AAFWBB0_10S | 3 | 1 | 0 | 0 |  |  | FLANGE WN CL150 RF ASME B16.5 SCH 10S FORGED SS ASTM A182 GR F316 / 316L |  | FALSE |  | 1 | NONE | - | N/A |  | 1"-SLR-64159-P1B43L-6-C6-1" | 64159-P1B43BL-6 | 0 | 4456 | AA | -
BR | 7114 | 7114 | P1B43BL | B31.3 | 6 | 93-1 | 0 |  | 8 | 316-AAFWBB0_10S | 3 | 1 | 0 | 0 |  |  | FLANGE WN CL150 RF ASME B16.5 SCH 10S FORGED SS ASTM A182 GR F316 / 316L |  | FALSE |  | 1 | NONE | - | N/A |  | 1"-SLR-64159-P1B43L-6-C6-1" | 64159-P1B43BL-6 | 0 | 4456 | AA | -
BR | 7114 | 7114 | P1B43BL | B31.3 | 6 | 93-1 | 0 |  | 1 | 316-AAPS200_10S | 3 | 1 | 15.6 | 0 |  |  | PIPE BE WELDED ASME B36.19M SCH 10S SS ASTM A312 GR TP316/316L |  | FALSE |  | 1 | NONE | - | N/A |  | 1"-SLR-64159-P1B43L-6-C6-1" | 64159-P1B43BL-6 | 0 | 4456 | AA | -
BR | 7114 | 7114 | P1B43BL | B31.3 | 6 | 93-1 | 0 |  | 11 | BS2-3-2-48 | 3 | 1 | 0 | 0 |  |  | BS2-3-2-48 |  | FALSE |  | 1 | NONE | - | N/A |  | 1"-SLR-64159-P1B43L-6-C6-1" | 64159-P1B43BL-6 | 0 | 4456 | AA | -
BR | 7114 | 7114 | P1B43BL | B31.3 | 6 | 93-1 | 0 |  | 3 | 316-NATW2S0_10S | 3X1 | 1 | 0 | 0 |  |  | WELDOLET MSS SP-97 SCH 10S FORGED SS ASTM A182 GR F316 / 316L |  | FALSE |  | 1 | NONE | - | N/A |  | 1"-SLR-64159-P1B43L-6-C6-1" | 64159-P1B43BL-6 | 0 | 4456 | AA | -
BR | 7114 | 7114 | P1B43BL | B31.3 | 6 | 94-1 | 0 |  | 2 | 316-AAEA200_10S | 2 | 1 | 0 | 0 |  |  | ELBOW, 90 DEG LR ASME B16.9 BW SCH 10S SS ASTM A403 GR WP316/316L WELDED |  | FALSE |  | 1 | NONE | - | N/A |  | 1"-SLR-64159-P1B43L-6-C6-1" | 64159-P1B43BL-6 | 0 | 4456 | AA | -
BR | 7114 | 7114 | P1B43BL | B31.3 | 6 | 94-1 | 0 |  | 3 | 316-AAEA200_10S | 2 | 1 | 0 | 0 |  |  | ELBOW, 90 DEG LR ASME B16.9 BW SCH 10S SS ASTM A403 GR WP316/316L WELDED |  | FALSE |  | 1 | NONE | - | N/A |  | 1"-SLR-64159-P1B43L-6-C6-1" | 64159-P1B43BL-6 | 0 | 4456 | AA | -
BR | 7114 | 7114 | P1B43BL | B31.3 | 6 | 94-1 | 0 |  | 5 | 316-AAFWBB0_10S | 2 | 1 | 0 | 0 |  |  | FLANGE WN CL150 RF ASME B16.5 SCH 10S FORGED SS ASTM A182 GR F316 / 316L |  | FALSE |  | 1 | NONE | - | N/A |  | 1"-SLR-64159-P1B43L-6-C6-1" | 64159-P1B43BL-6 | 0 | 4456 | AA | -
BR | 7114 | 7114 | P1B43BL | B31.3 | 6 | 94-1 | 0 |  | 4 | 316-AAFWBB0_10S | 3 | 1 | 0 | 0 |  |  | FLANGE WN CL150 RF ASME B16.5 SCH 10S FORGED SS ASTM A182 GR F316 / 316L |  | FALSE |  | 1 | NONE | - | N/A |  | 1"-SLR-64159-P1B43L-6-C6-1" | 64159-P1B43BL-6 | 0 | 4456 | AA | -
BR | 7114 | 7114 | P1B43BL | B31.3 | 6 | 94-1 | 0 |  | 1 | 316-AARE200_10S | 3X2 | 1 | 0 | 0 |  |  | REDUCER, ECC ASME B16.9 BW SCH 10S SS ASTM A403 GR WP316/316L WELDED |  | FALSE |  | 1 | NONE | - | N/A |  | 1"-SLR-64159-P1B43L-6-C6-1" | 64159-P1B43BL-6 | 0 | 4456 | AA | -
BR | 7114 | 7114 | P1B206AC | B31.3 | 6 | 95-1 | 0 |  | 5 | 304-AAFWBB0_10S | 2 | 1 | 0 | 0 |  |  | FLANGE WN CL150 RF ASME B16.5 SCH 10S FORGED SS ASTM A182 GR F304/304L |  | FALSE |  | 1 | NONE | - | N/A |  | 1-V-64160-P1B206AC-6 | 64160-P1B206AC-6 | 0 | 4456 | AA | -
BR | 7114 | 7114 | P1B206AC | B31.3 | 6 | 95-1 | 0 |  | 4 | 304-AAFWBB0_10S | 3 | 1 | 0 | 0 |  |  | FLANGE WN CL150 RF ASME B16.5 SCH 10S FORGED SS ASTM A182 GR F304/304L |  | FALSE |  | 1 | NONE | - | N/A |  | 1-V-64160-P1B206AC-6 | 64160-P1B206AC-6 | 0 | 4456 | AA | -
BR | 7114 | 7114 | P1B206AC | B31.3 | 6 | 95-1 | 0 |  | 3 | 304-AAFWBB0_10S | 4 | 1 | 0 | 0 |  |  | FLANGE WN CL150 RF ASME B16.5 SCH 10S FORGED SS ASTM A182 GR F304/304L |  | FALSE |  | 1 | NONE | - | N/A |  | 1-V-64160-P1B206AC-6 | 64160-P1B206AC-6 | 0 | 4456 | AA | -
BR | 7114 | 7114 | P1B206AC | B31.3 | 6 | 95-1 | 0 |  | 2 | 304-AARC200_10S | 4X2 | 1 | 0 | 0 |  |  | REDUCER, CONC ASME B16.9 BW SCH 10S SS ASTM A403 GR WP304/304L WELDED |  | FALSE |  | 1 | NONE | - | N/A |  | 1-V-64160-P1B206AC-6 | 64160-P1B206AC-6 | 0 | 4456 | AA | -
BR | 7114 | 7114 | P1B206AC | B31.3 | 6 | 95-1 | 0 |  | 1 | 304-AATA200_10S | 4X3 | 1 | 0 | 0 |  |  | TEE, ASME B16.9 BW SCH 10S SS ASTM A403 GR WP304/304L WELDED |  | FALSE |  | 1 | NONE | - | N/A |  | 1-V-64160-P1B206AC-6 | 64160-P1B206AC-6 | 0 | 4456 | AA | -
BR | 7114 | 7114 | P1B206AC | B31.3 | 6 | 96-1 | 0 |  | A |  | 2 | 1 | 10.25 | 0.85 | CUTPIPE |  | PIPE BE WELDED ASME B36.19M SCH 10S SS ASTM A312 GR TP304/304L |  | FALSE |  | 1 | NONE | - | N/A |  | 2"-V-64161-P1B206AC-6 | 64161-P1B206AC-6 | 0 | 4456 | KN | -
BR | 7114 | 7114 | P1B206AC | B31.3 | 6 | 96-1 | 0 |  | B |  | 2 | 1 | 12.9375 | 1.08 | CUTPIPE |  | PIPE BE WELDED ASME B36.19M SCH 10S SS ASTM A312 GR TP304/304L |  | FALSE |  | 1 | NONE | - | N/A |  | 2"-V-64161-P1B206AC-6 | 64161-P1B206AC-6 | 0 | 4456 | KN | -
BR | 7114 | 7114 | P1B206AC | B31.3 | 6 | 96-1 | 0 |  | 3 | 304-AAEA200_10S | 2 | 1 | 0 | 0 |  |  | ELBOW, 90 DEG LR ASME B16.9 BW SCH 10S SS ASTM A403 GR WP304/304L WELDED |  | FALSE |  | 1 | NONE | - | N/A |  | 2"-V-64161-P1B206AC-6 | 64161-P1B206AC-6 | 0 | 4456 | KN | -
BR | 7114 | 7114 | P1B206AC | B31.3 | 6 | 96-1 | 0 |  | 2 | 304-AAEC200_10S | 2 | 1 | 0 | 0 |  |  | ELBOW, 45 DEG LR ASME B16.9 BW SCH 10S SS ASTM A403 GR WP304/304L WELDED |  | FALSE |  | 1 | NONE | - | N/A |  | 2"-V-64161-P1B206AC-6 | 64161-P1B206AC-6 | 0 | 4456 | KN | -
BR | 7114 | 7114 | P1B206AC | B31.3 | 6 | 96-1 | 0 |  | 4 | 304-AAFWBB0_10S | 2 | 1 | 0 | 0 |  |  | FLANGE WN CL150 RF ASME B16.5 SCH 10S FORGED SS ASTM A182 GR F304/304L |  | FALSE |  | 1 | NONE | - | N/A |  | 2"-V-64161-P1B206AC-6 | 64161-P1B206AC-6 | 0 | 4456 | KN | -
BR | 7114 | 7114 | P1B206AC | B31.3 | 6 | 96-1 | 0 |  | 1 | 304-AAPS200_10S | 2 | 1 | 24 | 0 |  |  | PIPE BE WELDED ASME B36.19M SCH 10S SS ASTM A312 GR TP304/304L |  | FALSE |  | 1 | NONE | - | N/A |  | 2"-V-64161-P1B206AC-6 | 64161-P1B206AC-6 | 0 | 4456 | KN | -
BR | 7114 | 7114 | P1B206AC | B31.3 | 6 | 96-2 | 0 |  | B |  | 2 | 1 | 6 | 0.5 | CUTPIPE |  | PIPE BE WELDED ASME B36.19M SCH 10S SS ASTM A312 GR TP304/304L |  | FALSE |  | 1 | NONE | - | N/A |  | 2"-V-64161-P1B206AC-6 | 64161-P1B206AC-6 | 0 | 4456 | KN | -
BR | 7114 | 7114 | P1B206AC | B31.3 | 6 | 96-2 | 0 |  | E |  | 2 | 1 | 9.1875 | 0.77 | CUTPIPE |  | PIPE BE WELDED ASME B36.19M SCH 10S SS ASTM A312 GR TP304/304L |  | FALSE |  | 1 | NONE | - | N/A |  | 2"-V-64161-P1B206AC-6 | 64161-P1B206AC-6 | 0 | 4456 | KN | -
BR | 7114 | 7114 | P1B206AC | B31.3 | 6 | 96-2 | 0 |  | C |  | 2 | 1 | 53.6875 | 4.47 | CUTPIPE |  | PIPE BE WELDED ASME B36.19M SCH 10S SS ASTM A312 GR TP304/304L |  | FALSE |  | 1 | NONE | - | N/A |  | 2"-V-64161-P1B206AC-6 | 64161-P1B206AC-6 | 0 | 4456 | KN | -
BR | 7114 | 7114 | P1B206AC | B31.3 | 6 | 96-2 | 0 |  | A |  | 2 | 1 | 72.8125 | 6.07 | CUTPIPE |  | PIPE BE WELDED ASME B36.19M SCH 10S SS ASTM A312 GR TP304/304L |  | FALSE |  | 1 | NONE | - | N/A |  | 2"-V-64161-P1B206AC-6 | 64161-P1B206AC-6 | 0 | 4456 | KN | -
BR | 7114 | 7114 | P1B206AC | B31.3 | 6 | 96-2 | 0 |  | D |  | 2 | 1 | 76.875 | 6.41 | CUTPIPE |  | PIPE BE WELDED ASME B36.19M SCH 10S SS ASTM A312 GR TP304/304L |  | FALSE |  | 1 | NONE | - | N/A |  | 2"-V-64161-P1B206AC-6 | 64161-P1B206AC-6 | 0 | 4456 | KN | -
BR | 7114 | 7114 | P1B206AC | B31.3 | 6 | 96-2 | 0 |  | 2 | 304-AAEA200_10S | 2 | 1 | 0 | 0 |  |  | ELBOW, 90 DEG LR ASME B16.9 BW SCH 10S SS ASTM A403 GR WP304/304L WELDED |  | FALSE |  | 1 | NONE | - | N/A |  | 2"-V-64161-P1B206AC-6 | 64161-P1B206AC-6 | 0 | 4456 | KN | -
BR | 7114 | 7114 | P1B206AC | B31.3 | 6 | 96-2 | 0 |  | 3 | 304-AAEA200_10S | 2 | 1 | 0 | 0 |  |  | ELBOW, 90 DEG LR ASME B16.9 BW SCH 10S SS ASTM A403 GR WP304/304L WELDED |  | FALSE |  | 1 | NONE | - | N/A |  | 2"-V-64161-P1B206AC-6 | 64161-P1B206AC-6 | 0 | 4456 | KN | -
BR | 7114 | 7114 | P1B206AC | B31.3 | 6 | 96-2 | 0 |  | 4 | 304-AAEA200_10S | 2 | 1 | 0 | 0 |  |  | ELBOW, 90 DEG LR ASME B16.9 BW SCH 10S SS ASTM A403 GR WP304/304L WELDED |  | FALSE |  | 1 | NONE | - | N/A |  | 2"-V-64161-P1B206AC-6 | 64161-P1B206AC-6 | 0 | 4456 | KN | -
BR | 7114 | 7114 | P1B206AC | B31.3 | 6 | 96-2 | 0 |  | 5 | 304-AAEA200_10S | 2 | 1 | 0 | 0 |  |  | ELBOW, 90 DEG LR ASME B16.9 BW SCH 10S SS ASTM A403 GR WP304/304L WELDED |  | FALSE |  | 1 | NONE | - | N/A |  | 2"-V-64161-P1B206AC-6 | 64161-P1B206AC-6 | 0 | 4456 | KN | -
BR | 7114 | 7114 | P1B206AC | B31.3 | 6 | 96-2 | 0 |  | 6 | 304-AAFWBB0_10S | 2 | 1 | 0 | 0 |  |  | FLANGE WN CL150 RF ASME B16.5 SCH 10S FORGED SS ASTM A182 GR F304/304L |  | FALSE |  | 1 | NONE | - | N/A |  | 2"-V-64161-P1B206AC-6 | 64161-P1B206AC-6 | 0 | 4456 | KN | -
BR | 7114 | 7114 | P1B206AC | B31.3 | 6 | 96-2 | 0 |  | 1 | 304-AAPS200_10S | 2 | 1 | 218.4 | 0 |  |  | PIPE BE WELDED ASME B36.19M SCH 10S SS ASTM A312 GR TP304/304L |  | FALSE |  | 1 | NONE | - | N/A |  | 2"-V-64161-P1B206AC-6 | 64161-P1B206AC-6 | 0 | 4456 | KN | -
BR | 7114 | 7114 | P1A4L | B31.3 | 6 | 97-1 | 0 |  | 2 | CS-AAFWBB0_XS | 1 | 1 | 0 | 0 |  |  | FLANGE WN CL150 RF ASME B16.5 XS FS ASTM A105 |  | FALSE |  | 1 | SZ307S | - | N/A |  | 2"-HTF-64162-P1A4L-6-C2-1" | 64162-P1A4L-6 | 0 | 4456 | KN | -
BR | 7114 | 7114 | P1A4L | B31.3 | 6 | 97-1 | 0 |  | 3 | CS-AAFWBB0_XS | 1/2 | 1 | 0 | 0 |  |  | FLANGE WN CL150 RF ASME B16.5 XS FS ASTM A105 |  | FALSE |  | 1 | SZ307S | - | N/A |  | 2"-HTF-64162-P1A4L-6-C2-1" | 64162-P1A4L-6 | 0 | 4456 | KN | -
BR | 7114 | 7114 | P1A4L | B31.3 | 6 | 97-1 | 0 |  | 1 | CS-AATA200_XS | 1X1/2 | 1 | 0 | 0 |  |  | TEE, ASME B16.9 BW XS CS ASTM A234 GR WPB SMLS |  | FALSE |  | 1 | SZ307S | - | N/A |  | 2"-HTF-64162-P1A4L-6-C2-1" | 64162-P1A4L-6 | 0 | 4456 | KN | -
BR | 7114 | 7114 | P1A4L | B31.3 | 6 | 97-2 | 0 |  | C |  | 1 | 1 | 12.625 | 1.05 | CUTPIPE |  | PIPE BE ASME B36.10M SCH 80 CS, ASTM A106B SMLS |  | FALSE |  | 1 | SZ307S | - | N/A |  | 2"-HTF-64162-P1A4L-6-C2-1" | 64162-P1A4L-6 | 0 | 4456 | KN | -
BR | 7114 | 7114 | P1A4L | B31.3 | 6 | 97-2 | 0 |  | B |  | 1 | 1 | 37.875 | 3.16 | CUTPIPE |  | PIPE BE ASME B36.10M SCH 80 CS, ASTM A106B SMLS |  | FALSE |  | 1 | SZ307S | - | N/A |  | 2"-HTF-64162-P1A4L-6-C2-1" | 64162-P1A4L-6 | 0 | 4456 | KN | -
BR | 7114 | 7114 | P1A4L | B31.3 | 6 | 97-2 | 0 |  | D |  | 1 | 1 | 39.9375 | 3.33 | CUTPIPE |  | PIPE BE ASME B36.10M SCH 80 CS, ASTM A106B SMLS |  | FALSE |  | 1 | SZ307S | - | N/A |  | 2"-HTF-64162-P1A4L-6-C2-1" | 64162-P1A4L-6 | 0 | 4456 | KN | -
BR | 7114 | 7114 | P1A4L | B31.3 | 6 | 97-2 | 0 |  | 2 | A106-AAPA100_XS | 1 | 1 | 91.2 | 0 |  |  | PIPE BE ASME B36.10M SCH 80 CS, ASTM A106B SMLS |  | FALSE |  | 1 | SZ307S | - | N/A |  | 2"-HTF-64162-P1A4L-6-C2-1" | 64162-P1A4L-6 | 0 | 4456 | KN | -
BR | 7114 | 7114 | P1A4L | B31.3 | 6 | 97-2 | 0 |  | 5 | CS-AAEA200_XS | 1 | 1 | 0 | 0 |  |  | ELBOW, 90 DEG LR ASME B16.9 BW XS CS ASTM A234 GR WPB SMLS |  | FALSE |  | 1 | SZ307S | - | N/A |  | 2"-HTF-64162-P1A4L-6-C2-1" | 64162-P1A4L-6 | 0 | 4456 | KN | -
BR | 7114 | 7114 | P1A4L | B31.3 | 6 | 97-2 | 0 |  | 6 | CS-AAEA200_XS | 1 | 1 | 0 | 0 |  |  | ELBOW, 90 DEG LR ASME B16.9 BW XS CS ASTM A234 GR WPB SMLS |  | FALSE |  | 1 | SZ307S | - | N/A |  | 2"-HTF-64162-P1A4L-6-C2-1" | 64162-P1A4L-6 | 0 | 4456 | KN | -
BR | 7114 | 7114 | P1A4L | B31.3 | 6 | 97-2 | 0 |  | A |  | 2 | 1 | 2.125 | 0.18 | CUTPIPE |  | PIPE BE ASME B36.10M SCH 80 CS, ASTM A106B SMLS |  | FALSE |  | 1 | SZ307S | - | N/A |  | 2"-HTF-64162-P1A4L-6-C2-1" | 64162-P1A4L-6 | 0 | 4456 | KN | -
BR | 7114 | 7114 | P1A4L | B31.3 | 6 | 97-2 | 0 |  | E |  | 2 | 1 | 25.375 | 2.11 | CUTPIPE |  | PIPE BE ASME B36.10M SCH 80 CS, ASTM A106B SMLS |  | FALSE |  | 1 | SZ307S | - | N/A |  | 2"-HTF-64162-P1A4L-6-C2-1" | 64162-P1A4L-6 | 0 | 4456 | KN | -
BR | 7114 | 7114 | P1A4L | B31.3 | 6 | 97-2 | 0 |  | 1 | A106-AAPA100_XS | 2 | 1 | 27.6 | 0 |  |  | PIPE BE ASME B36.10M SCH 80 CS, ASTM A106B SMLS |  | FALSE |  | 1 | SZ307S | - | N/A |  | 2"-HTF-64162-P1A4L-6-C2-1" | 64162-P1A4L-6 | 0 | 4456 | KN | -
BR | 7114 | 7114 | P1A4L | B31.3 | 6 | 97-2 | 0 |  | 4 | CS-AAEA200_XS | 2 | 1 | 0 | 0 |  |  | ELBOW, 90 DEG LR ASME B16.9 BW XS CS ASTM A234 GR WPB SMLS |  | FALSE |  | 1 | SZ307S | - | N/A |  | 2"-HTF-64162-P1A4L-6-C2-1" | 64162-P1A4L-6 | 0 | 4456 | KN | -
BR | 7114 | 7114 | P1A4L | B31.3 | 6 | 97-2 | 0 |  | 7 | CS-AAFHBB0 | 2 | 1 | 0 | 0 |  |  | FLANGE SO CL150 RF ASME B16.5 FS ASTM A105 |  | FALSE |  | 1 | SZ307S | - | N/A |  | 2"-HTF-64162-P1A4L-6-C2-1" | 64162-P1A4L-6 | 0 | 4456 | KN | -
BR | 7114 | 7114 | P1A4L | B31.3 | 6 | 97-2 | 0 |  | 8 | CS-AAFHBB0 | 2 | 1 | 0 | 0 |  |  | FLANGE SO CL150 RF ASME B16.5 FS ASTM A105 |  | FALSE |  | 1 | SZ307S | - | N/A |  | 2"-HTF-64162-P1A4L-6-C2-1" | 64162-P1A4L-6 | 0 | 4456 | KN | -
BR | 7114 | 7114 | P1A4L | B31.3 | 6 | 97-2 | 0 |  | 3 | CS-AATA200_XS | 2X1 | 1 | 0 | 0 |  |  | TEE, ASME B16.9 BW XS CS ASTM A234 GR WPB SMLS |  | FALSE |  | 1 | SZ307S | - | N/A |  | 2"-HTF-64162-P1A4L-6-C2-1" | 64162-P1A4L-6 | 0 | 4456 | KN | -
BR | 7114 | 7114 | P1A4L | B31.3 | 6 | 98-1 | 0 |  | 6 | CS-AAFWBB0_XS | 1 | 1 | 0 | 0 |  |  | FLANGE WN CL150 RF ASME B16.5 XS FS ASTM A105 |  | FALSE |  | 1 | SZ307S | - | N/A |  | 2"-HTF-64162-P1A4L-6-C2-1" | 64162-P1A4L-6 | 0 | 4456 | AA | -
BR | 7114 | 7114 | P1A4L | B31.3 | 6 | 98-1 | 0 |  | 7 | CS-AAFWBB0_XS | 1/2 | 1 | 0 | 0 |  |  | FLANGE WN CL150 RF ASME B16.5 XS FS ASTM A105 |  | FALSE |  | 1 | SZ307S | - | N/A |  | 2"-HTF-64162-P1A4L-6-C2-1" | 64162-P1A4L-6 | 0 | 4456 | AA | -
BR | 7114 | 7114 | P1A4L | B31.3 | 6 | 98-1 | 0 |  | B |  | 2 | 1 | 5.8125 | 0.48 | CUTPIPE |  | PIPE BE SMLS ASME B36.10M SCH 80 CS, ASTM A106-B |  | FALSE |  | 1 | SZ307S | - | N/A |  | 2"-HTF-64162-P1A4L-6-C2-1" | 64162-P1A4L-6 | 0 | 4456 | AA | -
BR | 7114 | 7114 | P1A4L | B31.3 | 6 | 98-1 | 0 |  | A |  | 2 | 1 | 17 | 1.42 | CUTPIPE |  | PIPE BE SMLS ASME B36.10M SCH 80 CS, ASTM A106-B |  | FALSE |  | 1 | SZ307S | - | N/A |  | 2"-HTF-64162-P1A4L-6-C2-1" | 64162-P1A4L-6 | 0 | 4456 | AA | -
BR | 7114 | 7114 | P1A4L | B31.3 | 6 | 98-1 | 0 |  | 1 | A106-AAPA100_XS | 2 | 1 | 24 | 0 |  |  | PIPE BE SMLS ASME B36.10M SCH 80 CS, ASTM A106-B |  | FALSE |  | 1 | SZ307S | - | N/A |  | 2"-HTF-64162-P1A4L-6-C2-1" | 64162-P1A4L-6 | 0 | 4456 | AA | -
BR | 7114 | 7114 | P1A4L | B31.3 | 6 | 98-1 | 0 |  | 4 | CS-AAEA200_XS | 2 | 1 | 0 | 0 |  |  | ELBOW, 90 DEG LR ASME B16.9 BW XS CS ASTM A234 GR WPB SMLS |  | FALSE |  | 1 | SZ307S | - | N/A |  | 2"-HTF-64162-P1A4L-6-C2-1" | 64162-P1A4L-6 | 0 | 4456 | AA | -
BR | 7114 | 7114 | P1A4L | B31.3 | 6 | 98-1 | 0 |  | 5 | CS-AAFHBB0 | 2 | 1 | 0 | 0 |  |  | FLANGE SO CL150 RF ASME B16.5 FS ASTM A105 |  | FALSE |  | 1 | SZ307S | - | N/A |  | 2"-HTF-64162-P1A4L-6-C2-1" | 64162-P1A4L-6 | 0 | 4456 | AA | -
BR | 7114 | 7114 | P1A4L | B31.3 | 6 | 98-1 | 0 |  | 2 | CS-AARE200_XS | 2X1 | 1 | 0 | 0 |  |  | REDUCER, ECC ASME B16.9 BW XS CS ASTM A234 GR WPB SMLS |  | FALSE |  | 1 | SZ307S | - | N/A |  | 2"-HTF-64162-P1A4L-6-C2-1" | 64162-P1A4L-6 | 0 | 4456 | AA | -
BR | 7114 | 7114 | P1A4L | B31.3 | 6 | 98-1 | 0 |  | 3 | CS-NATW2X0_XS | 2X1/2 | 1 | 0 | 0 |  |  | WELDOLET MSS SP-97 XS FS ASTM A105 |  | FALSE |  | 1 | SZ307S | - | N/A |  | 2"-HTF-64162-P1A4L-6-C2-1" | 64162-P1A4L-6 | 0 | 4456 | AA | -
BR | 7114 | 7114 | P1A4L | B31.3 | 6 | 98-2 | 0 |  | 5 | CS-AAFWBB0_XS | 1 | 1 | 0 | 0 |  |  | FLANGE WN CL150 RF ASME B16.5 XS FS ASTM A105 |  | FALSE |  | 1 | SZ307S | - | N/A |  | 2"-HTF-64162-P1A4L-6-C2-1" | 64162-P1A4L-6 | 0 | 4456 | AA | -
BR | 7114 | 7114 | P1A4L | B31.3 | 6 | 98-2 | 0 |  | B |  | 1 1/2 | 1 | 6.625 | 0.55 | CUTPIPE |  | PIPE BE SMLS ASME B36.10M SCH 80 CS, ASTM A106-B |  | FALSE |  | 1 | SZ307S | - | N/A |  | 2"-HTF-64162-P1A4L-6-C2-1" | 64162-P1A4L-6 | 0 | 4456 | AA | -
BR | 7114 | 7114 | P1A4L | B31.3 | 6 | 98-2 | 0 |  | A |  | 1 1/2 | 1 | 49.4375 | 4.12 | CUTPIPE |  | PIPE BE SMLS ASME B36.10M SCH 80 CS, ASTM A106-B |  | FALSE |  | 1 | SZ307S | - | N/A |  | 2"-HTF-64162-P1A4L-6-C2-1" | 64162-P1A4L-6 | 0 | 4456 | AA | -
BR | 7114 | 7114 | P1A4L | B31.3 | 6 | 98-2 | 0 |  | 1 | A106-AAPA100_XS | 1 1/2 | 1 | 56.4 | 0 |  |  | PIPE BE SMLS ASME B36.10M SCH 80 CS, ASTM A106-B |  | FALSE |  | 1 | SZ307S | - | N/A |  | 2"-HTF-64162-P1A4L-6-C2-1" | 64162-P1A4L-6 | 0 | 4456 | AA | -
BR | 7114 | 7114 | P1A4L | B31.3 | 6 | 98-2 | 0 |  | 4 | CS-AAFHBB0 | 1 1/2 | 1 | 0 | 0 |  |  | FLANGE SO CL150 RF ASME B16.5 FS ASTM A105 |  | FALSE |  | 1 | SZ307S | - | N/A |  | 2"-HTF-64162-P1A4L-6-C2-1" | 64162-P1A4L-6 | 0 | 4456 | AA | -
BR | 7114 | 7114 | P1A4L | B31.3 | 6 | 98-2 | 0 |  | 3 | CS-AARE200_XS | 1 1/2 | 1 | 0 | 0 |  |  | ELBOW, 90 DEG LR ASME B16.9 BW XS CS A234 GR WPB SMLS |  | FALSE |  | 1 | SZ307S | - | N/A |  | 2"-HTF-64162-P1A4L-6-C2-1" | 64162-P1A4L-6 | 0 | 4456 | AA | -
BR | 7114 | 7114 | P1A4L | B31.3 | 6 | 98-2 | 0 |  | 2 | CS-AARE200_XS | 1 1/2X1 | 1 | 0 | 0 |  |  | REDUCER, ECC ASME B16.9 BW XS CS ASTM A234 GR WPB SMLS |  | FALSE |  | 1 | SZ307S | - | N/A |  | 2"-HTF-64162-P1A4L-6-C2-1" | 64162-P1A4L-6 | 0 | 4456 | AA | -
BR | 7114 | 7114 | P1B206AC | B31.3 | 6 | 99-1 | 0 |  | B |  | 8 | 1 | 55.8125 | 4.65 | CUTPIPE |  | PIPE BE SMLS OR WELDED ASME B36.19M SCH 10S SS ASTM A312 GR TP304/304L |  | FALSE |  | 1 | NONE | - | N/A |  | 8"-V-64165-P1B206AC-6 | 64165-P1B206AC-6 | 0 | 4456 | AA | -
BR | 7114 | 7114 | P1B206AC | B31.3 | 6 | 99-1 | 0 |  | A |  | 8 | 1 | 88.6875 | 7.39 | CUTPIPE |  | PIPE BE SMLS OR WELDED ASME B36.19M SCH 10S SS ASTM A312 GR TP304/304L |  | FALSE |  | 1 | NONE | - | N/A |  | 8"-V-64165-P1B206AC-6 | 64165-P1B206AC-6 | 0 | 4456 | AA | -
BR | 7114 | 7114 | P1B206AC | B31.3 | 6 | 99-1 | 0 |  | 2 | 304-AAEA200_10S | 8 | 1 | 0 | 0 |  |  | ELBOW, 90 DEG LR ASME B16.9 BW SCH 10S SS ASTM A403 GR WP304/304L SMLS OR WELDED |  | FALSE |  | 1 | NONE | - | N/A |  | 8"-V-64165-P1B206AC-6 | 64165-P1B206AC-6 | 0 | 4456 | AA | -
BR | 7114 | 7114 | P1B206AC | B31.3 | 6 | 99-1 | 0 |  | 3 | 304-AAEA200_10S | 8 | 1 | 0 | 0 |  |  | ELBOW, 90 DEG LR ASME B16.9 BW SCH 10S SS ASTM A403 GR WP304/304L SMLS OR WELDED |  | FALSE |  | 1 | NONE | - | N/A |  | 8"-V-64165-P1B206AC-6 | 64165-P1B206AC-6 | 0 | 4456 | AA | -
BR | 7114 | 7114 | P1B206AC | B31.3 | 6 | 99-1 | 0 |  | 4 | 304-AAFWBB0_10S | 8 | 1 | 0 | 0 |  |  | FLANGE WN CL150 RF ASME B16.5 SCH 10S FORGED SS ASTM A182 GR F304/304L |  | FALSE |  | 1 | NONE | - | N/A |  | 8"-V-64165-P1B206AC-6 | 64165-P1B206AC-6 | 0 | 4456 | AA | -
BR | 7114 | 7114 | P1B206AC | B31.3 | 6 | 99-1 | 0 |  | 1 | 304-AAPS200_10S | 8 | 1 | 144 | 0 |  |  | PIPE BE SMLS OR WELDED ASME B36.19M SCH 10S SS ASTM A312 GR TP304/304L |  | FALSE |  | 1 | NONE | - | N/A |  | 8"-V-64165-P1B206AC-6 | 64165-P1B206AC-6 | 0 | 4456 | AA | -
BR | 7114 | 7114 | P1B206AC | B31.3 | 6 | 99-1 | 0 |  | 5 | DS3A-8-6-38-6 | 8 | 1 | 0 | 0 |  |  | DS3A-8-6-38-6 |  | FALSE |  | 1 | NONE | - | N/A |  | 8"-V-64165-P1B206AC-6 | 64165-P1B206AC-6 | 0 | 4456 | AA | -
BR | 7114 | 7114 | P1B206AC | B31.3 | 6 | 99-2 | 0 |  | A |  | 8 | 1 | 96 | 8 | CUTPIPE |  | PIPE BE SMLS OR WELDED ASME B36.19M SCH 10S SS ASTM A312 GR TP304/304L |  | FALSE |  | 1 | NONE | - | N/A |  | 8"-V-64165-P1B206AC-6 | 64165-P1B206AC-6 | 0 | 4456 | AA | -
BR | 7114 | 7114 | P1B206AC | B31.3 | 6 | 99-2 | 0 |  | 2 | 304-AAEA200_10S | 8 | 1 | 0 | 0 |  |  | ELBOW, 90 DEG LR ASME B16.9 BW SCH 10S SS ASTM A403 GR WP304/304L SMLS OR WELDED |  | FALSE |  | 1 | NONE | - | N/A |  | 8"-V-64165-P1B206AC-6 | 64165-P1B206AC-6 | 0 | 4456 | AA | -
BR | 7114 | 7114 | P1B206AC | B31.3 | 6 | 99-2 | 0 |  | 1 | 304-AAPS200_10S | 8 | 1 | 96 | 0 |  |  | PIPE BE SMLS OR WELDED ASME B36.19M SCH 10S SS ASTM A312 GR TP304/304L |  | FALSE |  | 1 | NONE | - | N/A |  | 8"-V-64165-P1B206AC-6 | 64165-P1B206AC-6 | 0 | 4456 | AA | -
BR | 7114 | 7114 | P1A42M | B31.3 | 7 | 1-1 | 0 |  | A |  | 1 | 1 | 3.875 | 0.32 | CUTPIPE |  | PIPE PE SMLS OR WELDED ASME B36.10M SCH 40 CS ASTM A106 GR B HOT-DIP GALV |  | FALSE |  | 3 | GALV. | - | N/A |  | 1"-CTW-2620-0-N3-P1A42M-7 | 4457-4200-2620-0-N3 | 0 | 4457 | AA | -
BR | 7114 | 7114 | P1A42M | B31.3 | 7 | 1-1 | 0 |  | B |  | 1 | 1 | 3.875 | 0.32 | CUTPIPE |  | PIPE PE SMLS OR WELDED ASME B36.10M SCH 40 CS ASTM A106 GR B HOT-DIP GALV |  | FALSE |  | 3 | GALV. | - | N/A |  | 1"-CTW-2620-0-N3-P1A42M-7 | 4457-4200-2620-0-N3 | 0 | 4457 | AA | -
BR | 7114 | 7114 | P1A42M | B31.3 | 7 | 1-1 | 0 |  | 1 | A106-AAPA100_STD | 1 | 1 | 8.4 | 0 |  |  | PIPE PE SMLS OR WELDED ASME B36.10M SCH 40 CS ASTM A106 GR B HOT-DIP GALV |  | FALSE |  | 3 | GALV. | - | N/A |  | 1"-CTW-2620-0-N3-P1A42M-7 | 4457-4200-2620-0-N3 | 0 | 4457 | AA | -
BR | 7114 | 7114 | P1A42M | B31.3 | 7 | 1-1 | 0 |  | 3 | CS-AAFSBB0_STD | 1 | 1 | 0 | 0 |  |  | FLANGE SW CL150 RF ASME B16.5 FS ASTM A105 STD |  | FALSE |  | 3 | GALV. | - | N/A |  | 1"-CTW-2620-0-N3-P1A42M-7 | 4457-4200-2620-0-N3 | 0 | 4457 | AA | -
BR | 7114 | 7114 | P1A42M | B31.3 | 7 | 1-1 | 0 |  | 4 | CS-AAFSBB0_STD | 1 | 1 | 0 | 0 |  |  | FLANGE SW CL150 RF ASME B16.5 FS ASTM A105 STD |  | FALSE |  | 3 | GALV. | - | N/A |  | 1"-CTW-2620-0-N3-P1A42M-7 | 4457-4200-2620-0-N3 | 0 | 4457 | AA | -
BR | 7114 | 7114 | P1A42M | B31.3 | 7 | 1-1 | 0 |  | 2 | CS-ABEB330_3000 | 1 | 1 | 0 | 0 |  |  | ELBOW, 90 DEG ASME B16.11 SW CL3000 FS ASTM A105 |  | FALSE |  | 3 | GALV. | - | N/A |  | 1"-CTW-2620-0-N3-P1A42M-7 | 4457-4200-2620-0-N3 | 0 | 4457 | AA | -
BR | 7114 | 7114 | P1B43BL | B31.3 | 7 | 1000-1 | 0 |  | B |  | 2 | 1 | 3.6875 | 0.31 | CUTPIPE |  | PIPE BE WELDED ASME B36.19M SCH 10S SS ASTM A312 GR TP316/316L |  | FALSE |  | 3 | NONE | - | N/A |  | 2"-WW-65394-P1B43BL-7-C2E-1.5" | 65394-P1B43BL-7 | 0 | 4457 | KN | -
BR | 7114 | 7114 | P1B43BL | B31.3 | 7 | 1000-1 | 0 |  | A |  | 2 | 1 | 38.6875 | 3.22 | CUTPIPE |  | PIPE BE WELDED ASME B36.19M SCH 10S SS ASTM A312 GR TP316/316L |  | FALSE |  | 3 | NONE | - | N/A |  | 2"-WW-65394-P1B43BL-7-C2E-1.5" | 65394-P1B43BL-7 | 0 | 4457 | KN | -
BR | 7114 | 7114 | P1B43BL | B31.3 | 7 | 1000-1 | 0 |  | C |  | 2 | 1 | 72.4375 | 6.04 | CUTPIPE |  | PIPE BE WELDED ASME B36.19M SCH 10S SS ASTM A312 GR TP316/316L |  | FALSE |  | 3 | NONE | - | N/A |  | 2"-WW-65394-P1B43BL-7-C2E-1.5" | 65394-P1B43BL-7 | 0 | 4457 | KN | -
BR | 7114 | 7114 | P1B43BL | B31.3 | 7 | 1000-1 | 0 |  | 2 | 316-AAEA200_10S | 2 | 1 | 0 | 0 |  |  | ELBOW, 90 DEG LR ASME B16.9 BW SCH 10S SS ASTM A403 GR WP316/316L WELDED |  | FALSE |  | 3 | NONE | - | N/A |  | 2"-WW-65394-P1B43BL-7-C2E-1.5" | 65394-P1B43BL-7 | 0 | 4457 | KN | -
BR | 7114 | 7114 | P1B43BL | B31.3 | 7 | 1000-1 | 0 |  | 3 | 316-AAEA200_10S | 2 | 1 | 0 | 0 |  |  | ELBOW, 90 DEG LR ASME B16.9 BW SCH 10S SS ASTM A403 GR WP316/316L WELDED |  | FALSE |  | 3 | NONE | - | N/A |  | 2"-WW-65394-P1B43BL-7-C2E-1.5" | 65394-P1B43BL-7 | 0 | 4457 | KN | -
BR | 7114 | 7114 | P1B43BL | B31.3 | 7 | 1000-1 | 0 |  | 1 | 316-AAPS200_10S | 2 | 1 | 115.2 | 0 |  |  | PIPE BE WELDED ASME B36.19M SCH 10S SS ASTM A312 GR TP316/316L |  | FALSE |  | 3 | NONE | - | N/A |  | 2"-WW-65394-P1B43BL-7-C2E-1.5" | 65394-P1B43BL-7 | 0 | 4457 | KN | -
BR | 7114 | 7114 | P1B43BL | B31.3 | 7 | 1000-1 | 0 |  | 4 | SHA-2-4-12 | 2 | 1 | 0 | 0 |  |  | SHA-2-4-12 |  | FALSE |  | 3 | NONE | - | N/A |  | 2"-WW-65394-P1B43BL-7-C2E-1.5" | 65394-P1B43BL-7 | 0 | 4457 | KN | -
BR | 7114 | 7114 | P1B43BL | B31.3 | 7 | 1000-1 | 0 |  | 5 | SHA-2-4-12 | 2 | 1 | 0 | 0 |  |  | SHA-2-4-12 |  | FALSE |  | 3 | NONE | - | N/A |  | 2"-WW-65394-P1B43BL-7-C2E-1.5" | 65394-P1B43BL-7 | 0 | 4457 | KN | -
BR | 7114 | 7114 | P1B43BL | B31.3 | 7 | 1001-1 | 0 |  | A |  | 2 | 1 | 2.875 | 0.24 | CUTPIPE |  | PIPE BE WELDED ASME B36.19M SCH 10S SS ASTM A312 GR TP316/316L |  | FALSE |  | 3 | NONE | - | N/A |  | 2"-WW-65394-P1B43BL-7-C2E-1.5" | 65394-P1B43BL-7 | 0 | 4457 | KN | -
BR | 7114 | 7114 | P1B43BL | B31.3 | 7 | 1001-1 | 0 |  | B |  | 2 | 1 | 168.4375 | 14.04 | CUTPIPE |  | PIPE BE WELDED ASME B36.19M SCH 10S SS ASTM A312 GR TP316/316L |  | FALSE |  | 3 | NONE | - | N/A |  | 2"-WW-65394-P1B43BL-7-C2E-1.5" | 65394-P1B43BL-7 | 0 | 4457 | KN | -
BR | 7114 | 7114 | P1B43BL | B31.3 | 7 | 1001-1 | 0 |  | 3 | 316-AAEA200_10S | 2 | 1 | 0 | 0 |  |  | ELBOW, 90 DEG LR ASME B16.9 BW SCH 10S SS ASTM A403 GR WP316/316L WELDED |  | FALSE |  | 3 | NONE | - | N/A |  | 2"-WW-65394-P1B43BL-7-C2E-1.5" | 65394-P1B43BL-7 | 0 | 4457 | KN | -
BR | 7114 | 7114 | P1B43BL | B31.3 | 7 | 1001-1 | 0 |  | 4 | 316-AAEA200_10S | 2 | 1 | 0 | 0 |  |  | ELBOW, 90 DEG LR ASME B16.9 BW SCH 10S SS ASTM A403 GR WP316/316L WELDED |  | FALSE |  | 3 | NONE | - | N/A |  | 2"-WW-65394-P1B43BL-7-C2E-1.5" | 65394-P1B43BL-7 | 0 | 4457 | KN | -
BR | 7114 | 7114 | P1B43BL | B31.3 | 7 | 1001-1 | 0 |  | 2 | 316-AAEC200_10S | 2 | 1 | 0 | 0 |  |  | ELBOW, 45 DEG LR ASME B16.9 BW SCH 10S SS ASTM A403 GR WP316/316L WELDED |  | FALSE |  | 3 | NONE | - | N/A |  | 2"-WW-65394-P1B43BL-7-C2E-1.5" | 65394-P1B43BL-7 | 0 | 4457 | KN | -
BR | 7114 | 7114 | P1B43BL | B31.3 | 7 | 1001-1 | 0 |  | 1 | 316-AAPS200_10S | 2 | 1 | 171.6 | 0 |  |  | PIPE BE WELDED ASME B36.19M SCH 10S SS ASTM A312 GR TP316/316L |  | FALSE |  | 3 | NONE | - | N/A |  | 2"-WW-65394-P1B43BL-7-C2E-1.5" | 65394-P1B43BL-7 | 0 | 4457 | KN | -
BR | 7114 | 7114 | P1B43BL | B31.3 | 7 | 1001-2 | 0 |  | B |  | 2 | 1 | 24.5 | 2.04 | CUTPIPE |  | PIPE BE WELDED ASME B36.19M SCH 10S SS ASTM A312 GR TP316/316L |  | FALSE |  | 3 | NONE | - | N/A |  | 2"-WW-65394-P1B43BL-7-C2E-1.5" | 65394-P1B43BL-7 | 0 | 4457 | KN | -
BR | 7114 | 7114 | P1B43BL | B31.3 | 7 | 1001-2 | 0 |  | A |  | 2 | 1 | 226.4375 | 18.87 | CUTPIPE |  | PIPE BE WELDED ASME B36.19M SCH 10S SS ASTM A312 GR TP316/316L |  | FALSE |  | 3 | NONE | - | N/A |  | 2"-WW-65394-P1B43BL-7-C2E-1.5" | 65394-P1B43BL-7 | 0 | 4457 | KN | -
BR | 7114 | 7114 | P1B43BL | B31.3 | 7 | 1001-2 | 0 |  | 2 | 316-AAEA200_10S | 2 | 1 | 0 | 0 |  |  | ELBOW, 90 DEG LR ASME B16.9 BW SCH 10S SS ASTM A403 GR WP316/316L WELDED |  | FALSE |  | 3 | NONE | - | N/A |  | 2"-WW-65394-P1B43BL-7-C2E-1.5" | 65394-P1B43BL-7 | 0 | 4457 | KN | -
BR | 7114 | 7114 | P1B43BL | B31.3 | 7 | 1001-2 | 0 |  | 1 | 316-AAPS200_10S | 2 | 1 | 252 | 0 |  |  | PIPE BE WELDED ASME B36.19M SCH 10S SS ASTM A312 GR TP316/316L |  | FALSE |  | 3 | NONE | - | N/A |  | 2"-WW-65394-P1B43BL-7-C2E-1.5" | 65394-P1B43BL-7 | 0 | 4457 | KN | -
BR | 7114 | 7114 | P1B43BL | B31.3 | 7 | 1001-2 | 0 |  | 3 | SHA-2-4-12 | 2 | 1 | 0 | 0 |  |  | SHA-2-4-12 |  | FALSE |  | 3 | NONE | - | N/A |  | 2"-WW-65394-P1B43BL-7-C2E-1.5" | 65394-P1B43BL-7 | 0 | 4457 | KN | -
BR | 7114 | 7114 | P1B43BL | B31.3 | 7 | 1001-2 | 0 |  | 4 | SHA-2-4-12 | 2 | 1 | 0 | 0 |  |  | SHA-2-4-12 |  | FALSE |  | 3 | NONE | - | N/A |  | 2"-WW-65394-P1B43BL-7-C2E-1.5" | 65394-P1B43BL-7 | 0 | 4457 | KN | -
BR | 7114 | 7114 | P1A42M | B31.3 | 7 | 1002-1 | 0 |  | A |  | 1/2 | 1 | 3.75 | 0.31 | CUTPIPE |  | PIPE PE SMLS ASME B36.10M SCH 40 CS ASTM A106 GR B HOT-DIP GALV |  | FALSE |  | 3 | GALV. | - | N/A |  | 12"-CTW-65395-P1A42M-7-C2E-1.5" | 65395-P1A42M-7 | 0 | 4457 | KN | -
BR | 7114 | 7114 | P1A42M | B31.3 | 7 | 1002-1 | 0 |  | 2 | A106-AAPA100_STD | 1/2 | 1 | 4.8 | 0 |  |  | PIPE PE SMLS ASME B36.10M SCH 40 CS ASTM A106 GR B HOT-DIP GALV |  | FALSE |  | 3 | GALV. | - | N/A |  | 12"-CTW-65395-P1A42M-7-C2E-1.5" | 65395-P1A42M-7 | 0 | 4457 | KN | -
BR | 7114 | 7114 | P1A42M | B31.3 | 7 | 1002-1 | 0 |  | 6 | CS-AAFSBB0_STD | 1/2 | 1 | 0 | 0 |  |  | FLANGE SW CL150 RF ASME B16.5 FS ASTM A105 STD |  | FALSE |  | 3 | GALV. | - | N/A |  | 12"-CTW-65395-P1A42M-7-C2E-1.5" | 65395-P1A42M-7 | 0 | 4457 | KN | -
BR | 7114 | 7114 | P1A42M | B31.3 | 7 | 1002-1 | 0 |  | B |  | 8 | 1 | 28.875 | 2.41 | CUTPIPE |  | PIPE BE ERW ASME B36.10M SCH 40 CS ASTM A53 GR B GALV |  | FALSE |  | 3 | GALV. | - | N/A |  | 12"-CTW-65395-P1A42M-7-C2E-1.5" | 65395-P1A42M-7 | 0 | 4457 | KN | -
BR | 7114 | 7114 | P1A42M | B31.3 | 7 | 1002-1 | 0 |  | 1 | A53-AAPS200_STD | 8 | 1 | 30 | 0 |  |  | PIPE BE ERW ASME B36.10M SCH 40 CS ASTM A53 GR B GALV |  | FALSE |  | 3 | GALV. | - | N/A |  | 12"-CTW-65395-P1A42M-7-C2E-1.5" | 65395-P1A42M-7 | 0 | 4457 | KN | -
BR | 7114 | 7114 | P1A42M | B31.3 | 7 | 1002-1 | 0 |  | 4 | CS-AAFHBB0 | 8 | 1 | 0 | 0 |  |  | FLANGE SO CL150 RF ASME B16.5 FS ASTM A105 HOT-DIP GALV |  | FALSE |  | 3 | GALV. | - | N/A |  | 12"-CTW-65395-P1A42M-7-C2E-1.5" | 65395-P1A42M-7 | 0 | 4457 | KN | -
BR | 7114 | 7114 | P1A42M | B31.3 | 7 | 1002-1 | 0 |  | 5 | CS-AAFHBB0 | 8 | 1 | 0 | 0 |  |  | FLANGE SO CL150 RF ASME B16.5 FS ASTM A105 HOT-DIP GALV |  | FALSE |  | 3 | GALV. | - | N/A |  | 12"-CTW-65395-P1A42M-7-C2E-1.5" | 65395-P1A42M-7 | 0 | 4457 | KN | -
BR | 7114 | 7114 | P1A42M | B31.3 | 7 | 1002-1 | 0 |  | 3 | CS-NATX330_3000 | 8X1/2 | 1 | 0 | 0 |  |  | SOCKOLET MSS SP-97 CL3000 FS ASTM A105 |  | FALSE |  | 3 | GALV. | - | N/A |  | 12"-CTW-65395-P1A42M-7-C2E-1.5" | 65395-P1A42M-7 | 0 | 4457 | KN | -
BR | 7114 | 7114 | P1B43BL | B31.3 | 7 | 1003-1 | 0 |  | 1 | 316-00NPG0L_40S | 2 | 1 | 0 | 0 |  |  | NIPPLE BOE/TOE NPT 3" LONG SCH 40S SS ASTM A312 GR TP316/316L WELDED |  | FALSE |  | 3 | NONE | - | N/A |  | 2"-WW-65415-P1B43BL-7-1.5"-E | 65415-P1B43BL-7 | 0 | 4457 | KN | -
BR | 7114 | 7114 | P1B43BL | B31.3 | 7 | 1003-1 | 0 |  | 2 | 316-AAFWBB0_10S | 2 | 1 | 0 | 0 |  |  | FLANGE WN CL150 RF ASME B16.5 SCH 10S FORGED SS ASTM A182 GR F316 / 316L |  | FALSE |  | 3 | NONE | - | N/A |  | 2"-WW-65415-P1B43BL-7-1.5"-E | 65415-P1B43BL-7 | 0 | 4457 | KN | -
BR | 7114 | 7114 | P1B43BL | B31.3 | 7 | 1003-2 | 0 |  | B |  | 2 | 1 | 3.125 | 0.26 | CUTPIPE |  | PIPE BE WELDED ASME B36.19M SCH 10S SS ASTM A312 GR TP316/316L |  | FALSE |  | 3 | NONE | - | N/A |  | 2"-WW-65415-P1B43BL-7-1.5"-E | 65415-P1B43BL-7 | 0 | 4457 | KN | -
BR | 7114 | 7114 | P1B43BL | B31.3 | 7 | 1003-2 | 0 |  | A |  | 2 | 1 | 7 | 0.58 | CUTPIPE |  | PIPE BE WELDED ASME B36.19M SCH 10S SS ASTM A312 GR TP316/316L |  | FALSE |  | 3 | NONE | - | N/A |  | 2"-WW-65415-P1B43BL-7-1.5"-E | 65415-P1B43BL-7 | 0 | 4457 | KN | -
BR | 7114 | 7114 | P1B43BL | B31.3 | 7 | 1003-2 | 0 |  | 3 | 316-AAEA200_10S | 2 | 1 | 0 | 0 |  |  | ELBOW, 90 DEG LR ASME B16.9 BW SCH 10S SS ASTM A403 GR WP316/316L WELDED |  | FALSE |  | 3 | NONE | - | N/A |  | 2"-WW-65415-P1B43BL-7-1.5"-E | 65415-P1B43BL-7 | 0 | 4457 | KN | -
BR | 7114 | 7114 | P1B43BL | B31.3 | 7 | 1003-2 | 0 |  | 6 | 316-AAFHBB0 | 2 | 1 | 0 | 0 |  |  | FLANGE SO CL150 RF ASME B16.5 FORGED SS ASTM A182 GR F316 / 316L |  | FALSE |  | 3 | NONE | - | N/A |  | 2"-WW-65415-P1B43BL-7-1.5"-E | 65415-P1B43BL-7 | 0 | 4457 | KN | -
BR | 7114 | 7114 | P1B43BL | B31.3 | 7 | 1003-2 | 0 |  | 1 | 316-AAPS200_10S | 2 | 1 | 10.8 | 0 |  |  | PIPE BE WELDED ASME B36.19M SCH 10S SS ASTM A312 GR TP316/316L |  | FALSE |  | 3 | NONE | - | N/A |  | 2"-WW-65415-P1B43BL-7-1.5"-E | 65415-P1B43BL-7 | 0 | 4457 | KN | -
BR | 7114 | 7114 | P1B43BL | B31.3 | 7 | 1003-2 | 0 |  | 4 | 316-AASMBB0_10S | 2 | 1 | 0 | 0 |  |  | STUB END BW MSS SP-43 TYPE A SCH 10S SS ASTM A403 GR WP316/316L |  | FALSE |  | 3 | NONE | - | N/A |  | 2"-WW-65415-P1B43BL-7-1.5"-E | 65415-P1B43BL-7 | 0 | 4457 | KN | -
BR | 7114 | 7114 | P1B43BL | B31.3 | 7 | 1003-2 | 0 |  | 5 | CS-AAFLBB0 | 2 | 1 | 0 | 0 |  |  | FLANGE LAP JNT CL150 ASME B16.5 W/FLANGE STOP FS ASTM A105 HOT-DIP GALV |  | FALSE |  | 3 | NONE | - | N/A |  | 2"-WW-65415-P1B43BL-7-1.5"-E | 65415-P1B43BL-7 | 0 | 4457 | KN | -
BR | 7114 | 7114 | P1B43BL | B31.3 | 7 | 1003-2 | 0 |  | 2 | 316-AATA200_10S | 2X3/4 | 1 | 0 | 0 |  |  | TEE, ASME B16.9 BW SCH 10S SS ASTM A403 GR WP316/316L WELDED |  | FALSE |  | 3 | NONE | - | N/A |  | 2"-WW-65415-P1B43BL-7-1.5"-E | 65415-P1B43BL-7 | 0 | 4457 | KN | -
BR | 7114 | 7114 | P1B43BL | B31.3 | 7 | 1003-2 | 0 |  | 7 | 316-AAFWBB0_10S | 3/4 | 1 | 0 | 0 |  |  | FLANGE WN CL150 RF ASME B16.5 SCH 10S FORGED SS ASTM A182 GR F316 / 316L |  | FALSE |  | 3 | NONE | - | N/A |  | 2"-WW-65415-P1B43BL-7-1.5"-E | 65415-P1B43BL-7 | 0 | 4457 | KN | -
BR | 7114 | 7114 | P1B43BL | B31.3 | 7 | 1003-2 | 0 |  | 8 | 316-FLGSTOP | 4 | 4 | 0 | 0 |  |  | 1/2 X 1/2 X 1/2 A240 GR 316/316L |  | FALSE |  | 3 | NONE | - | N/A |  | 2"-WW-65415-P1B43BL-7-1.5"-E | 65415-P1B43BL-7 | 0 | 4457 | KN | -
BR | 7114 | 7114 | P1B43BL | B31.3 | 7 | 1003-3 | 0 |  | B |  | 2 | 1 | 3.125 | 0.26 | CUTPIPE |  | PIPE BE WELDED ASME B36.19M SCH 10S SS ASTM A312 GR TP316/316L |  | FALSE |  | 3 | NONE | - | N/A |  | 2"-WW-65415-P1B43BL-7-1.5"-E | 65415-P1B43BL-7 | 0 | 4457 | KN | -
BR | 7114 | 7114 | P1B43BL | B31.3 | 7 | 1003-3 | 0 |  | A |  | 2 | 1 | 10.1875 | 0.85 | CUTPIPE |  | PIPE BE WELDED ASME B36.19M SCH 10S SS ASTM A312 GR TP316/316L |  | FALSE |  | 3 | NONE | - | N/A |  | 2"-WW-65415-P1B43BL-7-1.5"-E | 65415-P1B43BL-7 | 0 | 4457 | KN | -
BR | 7114 | 7114 | P1B43BL | B31.3 | 7 | 1003-3 | 0 |  | 2 | 316-AAEA200_10S | 2 | 1 | 0 | 0 |  |  | ELBOW, 90 DEG LR ASME B16.9 BW SCH 10S SS ASTM A403 GR WP316/316L WELDED |  | FALSE |  | 3 | NONE | - | N/A |  | 2"-WW-65415-P1B43BL-7-1.5"-E | 65415-P1B43BL-7 | 0 | 4457 | KN | -
BR | 7114 | 7114 | P1B43BL | B31.3 | 7 | 1003-3 | 0 |  | 3 | 316-AAFHBB0 | 2 | 1 | 0 | 0 |  |  | FLANGE SO CL150 RF ASME B16.5 FORGED SS ASTM A182 GR F316 / 316L |  | FALSE |  | 3 | NONE | - | N/A |  | 2"-WW-65415-P1B43BL-7-1.5"-E | 65415-P1B43BL-7 | 0 | 4457 | KN | -
BR | 7114 | 7114 | P1B43BL | B31.3 | 7 | 1003-3 | 0 |  | 4 | 316-AAFHBB0 | 2 | 1 | 0 | 0 |  |  | FLANGE SO CL150 RF ASME B16.5 FORGED SS ASTM A182 GR F316 / 316L |  | FALSE |  | 3 | NONE | - | N/A |  | 2"-WW-65415-P1B43BL-7-1.5"-E | 65415-P1B43BL-7 | 0 | 4457 | KN | -
BR | 7114 | 7114 | P1B43BL | B31.3 | 7 | 1003-3 | 0 |  | 1 | 316-AAPS200_10S | 2 | 1 | 13.2 | 0 |  |  | PIPE BE WELDED ASME B36.19M SCH 10S SS ASTM A312 GR TP316/316L |  | FALSE |  | 3 | NONE | - | N/A |  | 2"-WW-65415-P1B43BL-7-1.5"-E | 65415-P1B43BL-7 | 0 | 4457 | KN | -
BR | 7114 | 7114 | P1B43BL | B31.3 | 7 | 1003-3 | 0 |  | 5 | SHA-2-4-6 | 2 | 1 | 0 | 0 |  |  | SHA-2-4-6 |  | FALSE |  | 3 | NONE | - | N/A |  | 2"-WW-65415-P1B43BL-7-1.5"-E | 65415-P1B43BL-7 | 0 | 4457 | KN | -
BR | 7114 | 7114 | P1B43BL | B31.3 | 7 | 1003-4 | 0 |  | A |  | 2 | 1 | 7.25 | 0.6 | CUTPIPE |  | PIPE BE WELDED ASME B36.19M SCH 10S SS ASTM A312 GR TP316/316L |  | FALSE |  | 3 | NONE | - | N/A |  | 2"-WW-65415-P1B43BL-7-1.5"-E | 65415-P1B43BL-7 | 0 | 4457 | KN | -
BR | 7114 | 7114 | P1B43BL | B31.3 | 7 | 1003-4 | 0 |  | B |  | 2 | 1 | 11.8125 | 0.98 | CUTPIPE |  | PIPE BE WELDED ASME B36.19M SCH 10S SS ASTM A312 GR TP316/316L |  | FALSE |  | 3 | NONE | - | N/A |  | 2"-WW-65415-P1B43BL-7-1.5"-E | 65415-P1B43BL-7 | 0 | 4457 | KN | -
BR | 7114 | 7114 | P1B43BL | B31.3 | 7 | 1003-4 | 0 |  | 2 | 316-AAEA200_10S | 2 | 1 | 0 | 0 |  |  | ELBOW, 90 DEG LR ASME B16.9 BW SCH 10S SS ASTM A403 GR WP316/316L WELDED |  | FALSE |  | 3 | NONE | - | N/A |  | 2"-WW-65415-P1B43BL-7-1.5"-E | 65415-P1B43BL-7 | 0 | 4457 | KN | -
BR | 7114 | 7114 | P1B43BL | B31.3 | 7 | 1003-4 | 0 |  | 3 | 316-AAFHBB0 | 2 | 1 | 0 | 0 |  |  | FLANGE SO CL150 RF ASME B16.5 FORGED SS ASTM A182 GR F316 / 316L |  | FALSE |  | 3 | NONE | - | N/A |  | 2"-WW-65415-P1B43BL-7-1.5"-E | 65415-P1B43BL-7 | 0 | 4457 | KN | -
BR | 7114 | 7114 | P1B43BL | B31.3 | 7 | 1003-4 | 0 |  | 4 | 316-AAFHBB0 | 2 | 1 | 0 | 0 |  |  | FLANGE SO CL150 RF ASME B16.5 FORGED SS ASTM A182 GR F316 / 316L |  | FALSE |  | 3 | NONE | - | N/A |  | 2"-WW-65415-P1B43BL-7-1.5"-E | 65415-P1B43BL-7 | 0 | 4457 | KN | -
BR | 7114 | 7114 | P1B43BL | B31.3 | 7 | 1003-4 | 0 |  | 1 | 316-AAPS200_10S | 2 | 1 | 19.2 | 0 |  |  | PIPE BE WELDED ASME B36.19M SCH 10S SS ASTM A312 GR TP316/316L |  | FALSE |  | 3 | NONE | - | N/A |  | 2"-WW-65415-P1B43BL-7-1.5"-E | 65415-P1B43BL-7 | 0 | 4457 | KN | -
BR | 7114 | 7114 | P1B43BL | B31.3 | 7 | 1003-4 | 0 |  | 5 | SHA-2-4-4 | 2 | 1 | 0 | 0 |  |  | SHA-2-4-4 |  | FALSE |  | 3 | NONE | - | N/A |  | 2"-WW-65415-P1B43BL-7-1.5"-E | 65415-P1B43BL-7 | 0 | 4457 | KN | -
BR | 7114 | 7114 | P1B43BL | B31.3 | 7 | 1004 | 0 |  | C |  | 2 | 1 | 24.5 | 2.04 | CUTPIPE |  | PIPE BE WELDED ASME B36.19M SCH 10S SS ASTM A312 GR TP316/316L |  | FALSE |  | 3 | NONE | - | N/A |  | 2"-WW-65415-P1B43BL-7-1.5"-E | 65415-P1B43BL-7 | 0 | 4457 | KN | -
BR | 7114 | 7114 | P1B43BL | B31.3 | 7 | 1004 | 0 |  | B |  | 2 | 1 | 41.4375 | 3.45 | CUTPIPE |  | PIPE BE WELDED ASME B36.19M SCH 10S SS ASTM A312 GR TP316/316L |  | FALSE |  | 3 | NONE | - | N/A |  | 2"-WW-65415-P1B43BL-7-1.5"-E | 65415-P1B43BL-7 | 0 | 4457 | KN | -
BR | 7114 | 7114 | P1B43BL | B31.3 | 7 | 1004 | 0 |  | A |  | 2 | 1 | 240 | 20 | CUTPIPE |  | PIPE BE WELDED ASME B36.19M SCH 10S SS ASTM A312 GR TP316/316L |  | FALSE |  | 3 | NONE | - | N/A |  | 2"-WW-65415-P1B43BL-7-1.5"-E | 65415-P1B43BL-7 | 0 | 4457 | KN | -
BR | 7114 | 7114 | P1B43BL | B31.3 | 7 | 1004 | 0 |  | 2 | 316-AAEA200_10S | 2 | 1 | 0 | 0 |  |  | ELBOW, 90 DEG LR ASME B16.9 BW SCH 10S SS ASTM A403 GR WP316/316L WELDED |  | FALSE |  | 3 | NONE | - | N/A |  | 2"-WW-65415-P1B43BL-7-1.5"-E | 65415-P1B43BL-7 | 0 | 4457 | KN | -
BR | 7114 | 7114 | P1B43BL | B31.3 | 7 | 1004 | 0 |  | 1 | 316-AAPS200_10S | 2 | 1 | 306 | 0 |  |  | PIPE BE WELDED ASME B36.19M SCH 10S SS ASTM A312 GR TP316/316L |  | FALSE |  | 3 | NONE | - | N/A |  | 2"-WW-65415-P1B43BL-7-1.5"-E | 65415-P1B43BL-7 | 0 | 4457 | KN | -
BR | 7114 | 7114 | P1B43BL | B31.3 | 7 | 1004 | 0 |  | 3 | SHA-2-4-12 | 2 | 1 | 0 | 0 |  |  | SHA-2-4-12 |  | FALSE |  | 3 | NONE | - | N/A |  | 2"-WW-65415-P1B43BL-7-1.5"-E | 65415-P1B43BL-7 | 0 | 4457 | KN | -
BR | 7114 | 7114 | P1B43BL | B31.3 | 7 | 1004 | 0 |  | 4 | SHA-2-4-12 | 2 | 1 | 0 | 0 |  |  | SHA-2-4-12 |  | FALSE |  | 3 | NONE | - | N/A |  | 2"-WW-65415-P1B43BL-7-1.5"-E | 65415-P1B43BL-7 | 0 | 4457 | KN | -
BR | 7114 | 7114 | P1B43BL | B31.3 | 7 | 1004-1 | 0 |  | B |  | 2 | 1 | 15.125 | 1.26 | CUTPIPE |  | PIPE BE WELDED ASME B36.19M SCH 10S SS ASTM A312 GR TP316/316L |  | FALSE |  | 3 | NONE | - | N/A |  | 2"-WW-65415-P1B43BL-7-1.5"-E | 65415-P1B43BL-7 | 0 | 4457 | KN | -
BR | 7114 | 7114 | P1B43BL | B31.3 | 7 | 1004-1 | 0 |  | A |  | 2 | 1 | 143.125 | 11.93 | CUTPIPE |  | PIPE BE WELDED ASME B36.19M SCH 10S SS ASTM A312 GR TP316/316L |  | FALSE |  | 3 | NONE | - | N/A |  | 2"-WW-65415-P1B43BL-7-1.5"-E | 65415-P1B43BL-7 | 0 | 4457 | KN | -
BR | 7114 | 7114 | P1B43BL | B31.3 | 7 | 1004-1 | 0 |  | 2 | 316-AAEA200_10S | 2 | 1 | 0 | 0 |  |  | ELBOW, 90 DEG LR ASME B16.9 BW SCH 10S SS ASTM A403 GR WP316/316L WELDED |  | FALSE |  | 3 | NONE | - | N/A |  | 2"-WW-65415-P1B43BL-7-1.5"-E | 65415-P1B43BL-7 | 0 | 4457 | KN | -
BR | 7114 | 7114 | P1B43BL | B31.3 | 7 | 1004-1 | 0 |  | 3 | 316-AAFHBB0 | 2 | 1 | 0 | 0 |  |  | FLANGE SO CL150 RF ASME B16.5 FORGED SS ASTM A182 GR F316 / 316L |  | FALSE |  | 3 | NONE | - | N/A |  | 2"-WW-65415-P1B43BL-7-1.5"-E | 65415-P1B43BL-7 | 0 | 4457 | KN | -
BR | 7114 | 7114 | P1B43BL | B31.3 | 7 | 1004-1 | 0 |  | 1 | 316-AAPS200_10S | 2 | 1 | 158.4 | 0 |  |  | PIPE BE WELDED ASME B36.19M SCH 10S SS ASTM A312 GR TP316/316L |  | FALSE |  | 3 | NONE | - | N/A |  | 2"-WW-65415-P1B43BL-7-1.5"-E | 65415-P1B43BL-7 | 0 | 4457 | KN | -
BR | 7114 | 7114 | P1B43BL | B31.3 | 7 | 1004-1 | 0 |  | 4 | SHA-2-4-6 | 2 | 1 | 0 | 0 |  |  | SHA-2-4-6 |  | FALSE |  | 3 | NONE | - | N/A |  | 2"-WW-65415-P1B43BL-7-1.5"-E | 65415-P1B43BL-7 | 0 | 4457 | KN | -
BR | 7114 | 7114 | P1B43BL | B31.3 | 7 | 1004-2 | 0 |  | A |  | 2 | 1 | 24.5 | 2.04 | CUTPIPE |  | PIPE BE WELDED ASME B36.19M SCH 10S SS ASTM A312 GR TP316/316L |  | FALSE |  | 3 | NONE | - | N/A |  | 2"-WW-65415-P1B43BL-7-1.5"-E | 65415-P1B43BL-7 | 0 | 4457 | KN | -
BR | 7114 | 7114 | P1B43BL | B31.3 | 7 | 1004-2 | 0 |  | B |  | 2 | 1 | 66.1875 | 5.52 | CUTPIPE |  | PIPE BE WELDED ASME B36.19M SCH 10S SS ASTM A312 GR TP316/316L |  | FALSE |  | 3 | NONE | - | N/A |  | 2"-WW-65415-P1B43BL-7-1.5"-E | 65415-P1B43BL-7 | 0 | 4457 | KN | -
BR | 7114 | 7114 | P1B43BL | B31.3 | 7 | 1004-2 | 0 |  | C |  | 2 | 1 | 71.625 | 5.97 | CUTPIPE |  | PIPE BE WELDED ASME B36.19M SCH 10S SS ASTM A312 GR TP316/316L |  | FALSE |  | 3 | NONE | - | N/A |  | 2"-WW-65415-P1B43BL-7-1.5"-E | 65415-P1B43BL-7 | 0 | 4457 | KN | -
BR | 7114 | 7114 | P1B43BL | B31.3 | 7 | 1004-2 | 0 |  | 2 | 316-AAEA200_10S | 2 | 1 | 0 | 0 |  |  | ELBOW, 90 DEG LR ASME B16.9 BW SCH 10S SS ASTM A403 GR WP316/316L WELDED |  | FALSE |  | 3 | NONE | - | N/A |  | 2"-WW-65415-P1B43BL-7-1.5"-E | 65415-P1B43BL-7 | 0 | 4457 | KN | -
BR | 7114 | 7114 | P1B43BL | B31.3 | 7 | 1004-2 | 0 |  | 3 | 316-AAEA200_10S | 2 | 1 | 0 | 0 |  |  | ELBOW, 90 DEG LR ASME B16.9 BW SCH 10S SS ASTM A403 GR WP316/316L WELDED |  | FALSE |  | 3 | NONE | - | N/A |  | 2"-WW-65415-P1B43BL-7-1.5"-E | 65415-P1B43BL-7 | 0 | 4457 | KN | -
BR | 7114 | 7114 | P1B43BL | B31.3 | 7 | 1004-2 | 0 |  | 4 | 316-AAEA200_10S | 2 | 1 | 0 | 0 |  |  | ELBOW, 90 DEG LR ASME B16.9 BW SCH 10S SS ASTM A403 GR WP316/316L WELDED |  | FALSE |  | 3 | NONE | - | N/A |  | 2"-WW-65415-P1B43BL-7-1.5"-E | 65415-P1B43BL-7 | 0 | 4457 | KN | -
BR | 7114 | 7114 | P1B43BL | B31.3 | 7 | 1004-2 | 0 |  | 5 | 316-AAEA200_10S | 2 | 1 | 0 | 0 |  |  | ELBOW, 90 DEG LR ASME B16.9 BW SCH 10S SS ASTM A403 GR WP316/316LWELDED |  | FALSE |  | 3 | NONE | - | N/A |  | 2"-WW-65415-P1B43BL-7-1.5"-E | 65415-P1B43BL-7 | 0 | 4457 | KN | -
BR | 7114 | 7114 | P1B43BL | B31.3 | 7 | 1004-2 | 0 |  | 1 | 316-AAPS200_10S | 2 | 1 | 163.2 | 0 |  |  | PIPE BE WELDED ASME B36.19M SCH 10S SS ASTM A312 GR TP316/316L |  | FALSE |  | 3 | NONE | - | N/A |  | 2"-WW-65415-P1B43BL-7-1.5"-E | 65415-P1B43BL-7 | 0 | 4457 | KN | -
BR | 7114 | 7114 | P1B43BL | B31.3 | 7 | 1004-2 | 0 |  | 6 | SHA-2-4-12 | 2 | 1 | 0 | 0 |  |  | SHA-2-4-12 |  | FALSE |  | 3 | NONE | - | N/A |  | 2"-WW-65415-P1B43BL-7-1.5"-E | 65415-P1B43BL-7 | 0 | 4457 | KN | -
BR | 7114 | 7114 | P1A42M | B31.3 | 7 | 1005-1 | 0 |  | A |  | 1/2 | 1 | 3.75 | 0.31 | CUTPIPE |  | PIPE PE SMLS ASME B36.10M SCH 40 CS ASTM A106 GR B HOT-DIP GALV |  | FALSE |  | 3 | GALV. | - | N/A |  | 6"-CTW-65423-P1A42M-7-C2-1.5" | 65423-P1A42M-7 | 0 | 4457 | KN | -
BR | 7114 | 7114 | P1A42M | B31.3 | 7 | 1005-1 | 0 |  | 2 | A106-AAPA100_STD | 1/2 | 1 | 4.8 | 0 |  |  | PIPE PE SMLS ASME B36.10M SCH 40 CS ASTM A106 GR B HOT-DIP GALV |  | FALSE |  | 3 | GALV. | - | N/A |  | 6"-CTW-65423-P1A42M-7-C2-1.5" | 65423-P1A42M-7 | 0 | 4457 | KN | -
BR | 7114 | 7114 | P1A42M | B31.3 | 7 | 1005-1 | 0 |  | 9 | CS-AAFSBB0_STD | 1/2 | 1 | 0 | 0 |  |  | FLANGE SW CL150 RF ASME B16.5 FS ASTM A105 STD |  | FALSE |  | 3 | GALV. | - | N/A |  | 6"-CTW-65423-P1A42M-7-C2-1.5" | 65423-P1A42M-7 | 0 | 4457 | KN | -
BR | 7114 | 7114 | P1A42M | B31.3 | 7 | 1005-1 | 0 |  | 8 | CS-AAFWBB0_STD | 3 | 1 | 0 | 0 |  |  | FLANGE WN CL150 RF ASME B16.5 STD WT FS ASTM A105 HOT-DIP GALV |  | FALSE |  | 3 | GALV. | - | N/A |  | 6"-CTW-65423-P1A42M-7-C2-1.5" | 65423-P1A42M-7 | 0 | 4457 | KN | -
BR | 7114 | 7114 | P1A42M | B31.3 | 7 | 1005-1 | 0 |  | B |  | 6 | 1 | 7.75 | 0.65 | CUTPIPE |  | PIPE BE ERW ASME B36.10M SCH 40 CS ASTM A53 GR B GALV |  | FALSE |  | 3 | GALV. | - | N/A |  | 6"-CTW-65423-P1A42M-7-C2-1.5" | 65423-P1A42M-7 | 0 | 4457 | KN | -
BR | 7114 | 7114 | P1A42M | B31.3 | 7 | 1005-1 | 0 |  | 1 | A53-AAPS200_STD | 6 | 1 | 8.4 | 0 |  |  | PIPE BE ERW ASME B36.10M SCH 40 CS ASTM A53 GR B GALV |  | FALSE |  | 3 | GALV. | - | N/A |  | 6"-CTW-65423-P1A42M-7-C2-1.5" | 65423-P1A42M-7 | 0 | 4457 | KN | -
BR | 7114 | 7114 | P1A42M | B31.3 | 7 | 1005-1 | 0 |  | 5 | CS-AAEA200_STD | 6 | 1 | 0 | 0 |  |  | ELBOW, 90 DEG LR ASME B16.9 BW STD WT CS ASTM A234 GR WPB HOT-DIP GALV SMLS |  | FALSE |  | 3 | GALV. | - | N/A |  | 6"-CTW-65423-P1A42M-7-C2-1.5" | 65423-P1A42M-7 | 0 | 4457 | KN | -
BR | 7114 | 7114 | P1A42M | B31.3 | 7 | 1005-1 | 0 |  | 6 | CS-AAEA200_STD | 6 | 1 | 0 | 0 |  |  | ELBOW, 90 DEG LR ASME B16.9 BW STD WT CS ASTM A234 GR WPB HOT-DIP GALV SMLS |  | FALSE |  | 3 | GALV. | - | N/A |  | 6"-CTW-65423-P1A42M-7-C2-1.5" | 65423-P1A42M-7 | 0 | 4457 | KN | -
BR | 7114 | 7114 | P1A42M | B31.3 | 7 | 1005-1 | 0 |  | 7 | CS-AAFWBB0_STD | 6 | 1 | 0 | 0 |  |  | FLANGE WN CL150 RF ASME B16.5 STD WT FS ASTM A105 HOT-DIP GALV |  | FALSE |  | 3 | GALV. | - | N/A |  | 6"-CTW-65423-P1A42M-7-C2-1.5" | 65423-P1A42M-7 | 0 | 4457 | KN | -
BR | 7114 | 7114 | P1A42M | B31.3 | 7 | 1005-1 | 0 |  | 4 | CS-NATX330_3000 | 6X1/2 | 1 | 0 | 0 |  |  | SOCKOLET MSS SP-97 CL3000 FS ASTM A105 |  | FALSE |  | 3 | GALV. | - | N/A |  | 6"-CTW-65423-P1A42M-7-C2-1.5" | 65423-P1A42M-7 | 0 | 4457 | KN | -
BR | 7114 | 7114 | P1A42M | B31.3 | 7 | 1005-1 | 0 |  | 3 | CS-AARC200_STD | 6X3 | 1 | 0 | 0 |  |  | REDUCER, CONC ASME B16.9 BW STD WT CS ASTM A234 GR WPB HOT-DIP GALV SMLS |  | FALSE |  | 3 | GALV. | - | N/A |  | 6"-CTW-65423-P1A42M-7-C2-1.5" | 65423-P1A42M-7 | 0 | 4457 | KN | -
BR | 7114 | 7114 | P1A42M | B31.3 | 7 | 1006-1 | 0 |  | A |  | 6 | 1 | 8.25 | 0.69 | CUTPIPE |  | PIPE BE ERW ASME B36.10M SCH 40 CS ASTM A53 GR B GALV |  | FALSE |  | 3 | GALV. | - | N/A |  | 6"-CTW-65423-P1A42M-7-C2-1.5" | 65423-P1A42M-7 | 0 | 4457 | KN | -
BR | 7114 | 7114 | P1A42M | B31.3 | 7 | 1006-1 | 0 |  | 1 | A53-AAPS200_STD | 6 | 1 | 8.4 | 0 |  |  | PIPE BE ERW ASME B36.10M SCH 40 CS ASTM A53 GR B GALV |  | FALSE |  | 3 | GALV. | - | N/A |  | 6"-CTW-65423-P1A42M-7-C2-1.5" | 65423-P1A42M-7 | 0 | 4457 | KN | -
BR | 7114 | 7114 | P1A42M | B31.3 | 7 | 1006-1 | 0 |  | 2 | CS-AAFHBB0 | 6 | 1 | 0 | 0 |  |  | FLANGE SO CL150 RF ASME B16.5 FS ASTM A105 HOT-DIP GALV |  | FALSE |  | 3 | GALV. | - | N/A |  | 6"-CTW-65423-P1A42M-7-C2-1.5" | 65423-P1A42M-7 | 0 | 4457 | KN | -
BR | 7114 | 7114 | P1A42M | B31.3 | 7 | 1006-1 | 0 |  | 3 | CS-AAFHBB0 | 6 | 1 | 0 | 0 |  |  | FLANGE SO CL150 RF ASME B16.5 FS ASTM A105 HOT-DIP GALV |  | FALSE |  | 3 | GALV. | - | N/A |  | 6"-CTW-65423-P1A42M-7-C2-1.5" | 65423-P1A42M-7 | 0 | 4457 | KN | -
BR | 7114 | 7114 | P1A42M | B31.3 | 7 | 1006-2 | 0 |  | B |  | 1/2 | 1 | 3.4375 | 0.29 | CUTPIPE |  | PIPE PE SMLS ASME B36.10M SCH 40 CS ASTM A106 GR B HOT-DIP GALV |  | FALSE |  | 3 | GALV. | - | N/A |  | 6"-CTW-65423-P1A42M-7-C2-1.5" | 65423-P1A42M-7 | 0 | 4457 | KN | -
BR | 7114 | 7114 | P1A42M | B31.3 | 7 | 1006-2 | 0 |  | 2 | A106-AAPA100_STD | 1/2 | 1 | 4.8 | 0 |  |  | PIPE PE SMLS ASME B36.10M SCH 40 CS ASTM A106 GR B HOT-DIP GALV |  | FALSE |  | 3 | GALV. | - | N/A |  | 6"-CTW-65423-P1A42M-7-C2-1.5" | 65423-P1A42M-7 | 0 | 4457 | KN | -
BR | 7114 | 7114 | P1A42M | B31.3 | 7 | 1006-2 | 0 |  | 8 | CS-AAFSBB0_STD | 1/2 | 1 | 0 | 0 |  |  | FLANGE SW CL150 RF ASME B16.5 FS ASTM A105 STD |  | FALSE |  | 3 | GALV. | - | N/A |  | 6"-CTW-65423-P1A42M-7-C2-1.5" | 65423-P1A42M-7 | 0 | 4457 | KN | -
BR | 7114 | 7114 | P1A42M | B31.3 | 7 | 1006-2 | 0 |  | A |  | 6 | 1 | 15.0625 | 1.26 | CUTPIPE |  | PIPE BE ERW ASME B36.10M SCH 40 CS ASTM A53 GR B GALV |  | FALSE |  | 3 | GALV. | - | N/A |  | 6"-CTW-65423-P1A42M-7-C2-1.5" | 65423-P1A42M-7 | 0 | 4457 | KN | -
BR | 7114 | 7114 | P1A42M | B31.3 | 7 | 1006-2 | 0 |  | C |  | 6 | 1 | 144.5625 | 12.05 | CUTPIPE |  | PIPE BE ERW ASME B36.10M SCH 40 CS ASTM A53 GR B GALV |  | FALSE |  | 3 | GALV. | - | N/A |  | 6"-CTW-65423-P1A42M-7-C2-1.5" | 65423-P1A42M-7 | 0 | 4457 | KN | -
BR | 7114 | 7114 | P1A42M | B31.3 | 7 | 1006-2 | 0 |  | 1 | A53-AAPS200_STD | 6 | 1 | 160.8 | 0 |  |  | PIPE BE ERW ASME B36.10M SCH 40 CS ASTM A53 GR B GALV |  | FALSE |  | 3 | GALV. | - | N/A |  | 6"-CTW-65423-P1A42M-7-C2-1.5" | 65423-P1A42M-7 | 0 | 4457 | KN | -
BR | 7114 | 7114 | P1A42M | B31.3 | 7 | 1006-2 | 0 |  | 5 | CS-AAEA200_STD | 6 | 1 | 0 | 0 |  |  | ELBOW, 90 DEG LR ASME B16.9 BW STD WT CS ASTM A234 GR WPB HOT-DIP GALV SMLS |  | FALSE |  | 3 | GALV. | - | N/A |  | 6"-CTW-65423-P1A42M-7-C2-1.5" | 65423-P1A42M-7 | 0 | 4457 | KN | -
BR | 7114 | 7114 | P1A42M | B31.3 | 7 | 1006-2 | 0 |  | 6 | CS-AAEC200_STD | 6 | 1 | 0 | 0 |  |  | ELBOW, 45 DEG LR ASME B16.9 BW STD WT CS ASTM A234 GR WPB HOT-DIP GALV SMLS |  | FALSE |  | 3 | GALV. | - | N/A |  | 6"-CTW-65423-P1A42M-7-C2-1.5" | 65423-P1A42M-7 | 0 | 4457 | KN | -
BR | 7114 | 7114 | P1A42M | B31.3 | 7 | 1006-2 | 0 |  | 7 | CS-AAFHBB0 | 6 | 1 | 0 | 0 |  |  | FLANGE SO CL150 RF ASME B16.5 FS ASTM A105 HOT-DIP GALV |  | FALSE |  | 3 | GALV. | - | N/A |  | 6"-CTW-65423-P1A42M-7-C2-1.5" | 65423-P1A42M-7 | 0 | 4457 | KN | -
BR | 7114 | 7114 | P1A42M | B31.3 | 7 | 1006-2 | 0 |  | 4 | CS-NATX330_3000 | 6X1/2 | 1 | 0 | 0 |  |  | SOCKOLET MSS SP-97 CL3000 FS ASTM A105 |  | FALSE |  | 3 | GALV. | - | N/A |  | 6"-CTW-65423-P1A42M-7-C2-1.5" | 65423-P1A42M-7 | 0 | 4457 | KN | -
BR | 7114 | 7114 | P1A42M | B31.3 | 7 | 1006-2 | 0 |  | 3 | CS-NATE530_3000 | 6X3/4 | 1 | 0 | 0 |  |  | ELBOLET MSS SP-97 NPT CL3000 FS ASTM A105 HOT-DIP GALV |  | FALSE |  | 3 | GALV. | - | N/A |  | 6"-CTW-65423-P1A42M-7-C2-1.5" | 65423-P1A42M-7 | 0 | 4457 | KN | -
BR | 7114 | 7114 | P1A42M | B31.3 | 7 | 1007 | 0 |  | A |  | 6 | 1 | 47.125 | 3.93 | CUTPIPE |  | PIPE BE ERW ASME B36.10M SCH 40 CS ASTM A53 GR B GALV |  | FALSE |  | 3 | GALV. | - | N/A |  | 6"-CTW-65423-P1A42M-7-C2-1.5" | 65423-P1A42M-7 | 0 | 4457 | KN | -
BR | 7114 | 7114 | P1A42M | B31.3 | 7 | 1007 | 0 |  | B |  | 6 | 1 | 325 | 27.08 | CUTPIPE |  | PIPE BE ERW ASME B36.10M SCH 40 CS ASTM A53 GR B GALV |  | FALSE |  | 3 | GALV. | - | N/A |  | 6"-CTW-65423-P1A42M-7-C2-1.5" | 65423-P1A42M-7 | 0 | 4457 | KN | -
BR | 7114 | 7114 | P1A42M | B31.3 | 7 | 1007 | 0 |  | C |  | 6 | 1 | 480 | 40 | CUTPIPE |  | PIPE BE ERW ASME B36.10M SCH 40 CS ASTM A53 GR B GALV |  | FALSE |  | 3 | GALV. | - | N/A |  | 6"-CTW-65423-P1A42M-7-C2-1.5" | 65423-P1A42M-7 | 0 | 4457 | KN | -
BR | 7114 | 7114 | P1A42M | B31.3 | 7 | 1007 | 0 |  | D |  | 6 | 1 | 480 | 40 | CUTPIPE |  | PIPE BE ERW ASME B36.10M SCH 40 CS ASTM A53 GR B GALV |  | FALSE |  | 3 | GALV. | - | N/A |  | 6"-CTW-65423-P1A42M-7-C2-1.5" | 65423-P1A42M-7 | 0 | 4457 | KN | -
BR | 7114 | 7114 | P1A42M | B31.3 | 7 | 1007 | 0 |  | 1 | A53-AAPS200_STD | 6 | 1 | 1333.2 | 0 |  |  | PIPE BE ERW ASME B36.10M SCH 40 CS ASTM A53 GR B GALV |  | FALSE |  | 3 | GALV. | - | N/A |  | 6"-CTW-65423-P1A42M-7-C2-1.5" | 65423-P1A42M-7 | 0 | 4457 | KN | -
BR | 7114 | 7114 | P1A42M | B31.3 | 7 | 1007 | 0 |  | 2 | CS-AAEA200_STD | 6 | 1 | 0 | 0 |  |  | ELBOW, 90 DEG LR ASME B16.9 BW STD WT CS ASTM A234 GR WPB HOT-DIP GALV SMLS |  | FALSE |  | 3 | GALV. | - | N/A |  | 6"-CTW-65423-P1A42M-7-C2-1.5" | 65423-P1A42M-7 | 0 | 4457 | KN | -
BR | 7114 | 7114 | P1A42M | B31.3 | 7 | 1007 | 0 |  | 3 | CS-AAFHBB0 | 6 | 1 | 0 | 0 |  |  | FLANGE SO CL150 RF ASME B16.5 FS ASTM A105 HOT-DIP GALV |  | FALSE |  | 3 | GALV. | - | N/A |  | 6"-CTW-65423-P1A42M-7-C2-1.5" | 65423-P1A42M-7 | 0 | 4457 | KN | -
BR | 7114 | 7114 | P1A42M | B31.3 | 7 | 1008-1 | 0 |  | A |  | 1/2 | 1 | 3.75 | 0.31 | CUTPIPE |  | PIPE PE SMLS ASME B36.10M SCH 40 CS ASTM A106 GR B HOT-DIP GALV |  | FALSE |  | 3 | GALV. | - | N/A |  | 8"-CTW-65425-P1A42M-7-C2E-1.5" | 65425-P1A42M-7 | 0 | 4457 | KN | -
BR | 7114 | 7114 | P1A42M | B31.3 | 7 | 1008-1 | 0 |  | 2 | A106-AAPA100_STD | 1/2 | 1 | 4.8 | 0 |  |  | PIPE PE SMLS ASME B36.10M SCH 40 CS ASTM A106 GR B HOT-DIP GALV |  | FALSE |  | 3 | GALV. | - | N/A |  | 8"-CTW-65425-P1A42M-7-C2E-1.5" | 65425-P1A42M-7 | 0 | 4457 | KN | -
BR | 7114 | 7114 | P1A42M | B31.3 | 7 | 1008-1 | 0 |  | 7 | CS-AAFSBB0_STD | 1/2 | 1 | 0 | 0 |  |  | FLANGE SW CL150 RF ASME B16.5 FS ASTM A105 STD |  | FALSE |  | 3 | GALV. | - | N/A |  | 8"-CTW-65425-P1A42M-7-C2E-1.5" | 65425-P1A42M-7 | 0 | 4457 | KN | -
BR | 7114 | 7114 | P1A42M | B31.3 | 7 | 1008-1 | 0 |  | 6 | CS-AAFWBB0_STD | 4 | 1 | 0 | 0 |  |  | FLANGE WN CL150 RF ASME B16.5 STD WT FS ASTM A105 HOT-DIP GALV |  | FALSE |  | 3 | GALV. | - | N/A |  | 8"-CTW-65425-P1A42M-7-C2E-1.5" | 65425-P1A42M-7 | 0 | 4457 | KN | -
BR | 7114 | 7114 | P1A42M | B31.3 | 7 | 1008-1 | 0 |  | B |  | 8 | 1 | 35.875 | 2.99 | CUTPIPE |  | PIPE BE ERW ASME B36.10M SCH 40 CS ASTM A53 GR B GALV |  | FALSE |  | 3 | GALV. | - | N/A |  | 8"-CTW-65425-P1A42M-7-C2E-1.5" | 65425-P1A42M-7 | 0 | 4457 | KN | -
BR | 7114 | 7114 | P1A42M | B31.3 | 7 | 1008-1 | 0 |  | 1 | A53-AAPS200_STD | 8 | 1 | 36 | 0 |  |  | PIPE BE ERW ASME B36.10M SCH 40 CS ASTM A53 GR B GALV |  | FALSE |  | 3 | GALV. | - | N/A |  | 8"-CTW-65425-P1A42M-7-C2E-1.5" | 65425-P1A42M-7 | 0 | 4457 | KN | -
BR | 7114 | 7114 | P1A42M | B31.3 | 7 | 1008-1 | 0 |  | 8 | BS2-8-4-44 | 8 | 1 | 0 | 0 |  |  | BS2-8-4-44 |  | FALSE |  | 3 | GALV. | - | N/A |  | 8"-CTW-65425-P1A42M-7-C2E-1.5" | 65425-P1A42M-7 | 0 | 4457 | KN | -
BR | 7114 | 7114 | P1A42M | B31.3 | 7 | 1008-1 | 0 |  | 5 | CS-AAFHBB0 | 8 | 1 | 0 | 0 |  |  | FLANGE SO CL150 RF ASME B16.5 FS ASTM A105 HOT-DIP GALV |  | FALSE |  | 3 | GALV. | - | N/A |  | 8"-CTW-65425-P1A42M-7-C2E-1.5" | 65425-P1A42M-7 | 0 | 4457 | KN | -
BR | 7114 | 7114 | P1A42M | B31.3 | 7 | 1008-1 | 0 |  | 4 | CS-NATX330_3000 | 8X1/2 | 1 | 0 | 0 |  |  | SOCKOLET MSS SP-97 CL3000 FS ASTM A105 |  | FALSE |  | 3 | GALV. | - | N/A |  | 8"-CTW-65425-P1A42M-7-C2E-1.5" | 65425-P1A42M-7 | 0 | 4457 | KN | -
BR | 7114 | 7114 | P1A42M | B31.3 | 7 | 1008-1 | 0 |  | 3 | CS-AARE200_STD | 8X4 | 1 | 0 | 0 |  |  | REDUCER, ECC ASME B16.9 BW STD WT CS ASTM A234 GR WPB HOT-DIP GALV SMLS |  | FALSE |  | 3 | GALV. | - | N/A |  | 8"-CTW-65425-P1A42M-7-C2E-1.5" | 65425-P1A42M-7 | 0 | 4457 | KN | -
BR | 7114 | 7114 | P3A60H | B31.3 | 7 | 1009-1 | 0 |  | B |  | 8 | 1 | 23.625 | 1.97 | CUTPIPE |  | PIPE BE SMLS ASME B36.10M SCH 40 CS ASTM A53 GR B |  | FALSE |  | 3 | SZ307S | - | N/A |  | 8"-REF-65434-P3A60H-7-C2E-1.5" | 65434-P3A60H-7 | 1 | 4457 | KN | -
BR | 7114 | 7114 | P3A60H | B31.3 | 7 | 1009-1 | 0 |  | A |  | 8 | 1 | 171.9375 | 14.33 | CUTPIPE |  | PIPE BE SMLS ASME B36.10M SCH 40 CS ASTM A53 GR B |  | FALSE |  | 3 | SZ307S | - | N/A |  | 8"-REF-65434-P3A60H-7-C2E-1.5" | 65434-P3A60H-7 | 1 | 4457 | KN | -
BR | 7114 | 7114 | P3A60H | B31.3 | 7 | 1009-1 | 0 |  | 1 | A53-AAPS200_STD | 8 | 1 | 195.6 | 0 |  |  | PIPE BE SMLS ASME B36.10M SCH 40 CS ASTM A53 GR B |  | FALSE |  | 3 | SZ307S | - | N/A |  | 8"-REF-65434-P3A60H-7-C2E-1.5" | 65434-P3A60H-7 | 1 | 4457 | KN | -
BR | 7114 | 7114 | P3A60H | B31.3 | 7 | 1009-1 | 0 |  | 2 | CS-AAEA200_STD | 8 | 1 | 0 | 0 |  |  | ELBOW, 90 DEG LR ASME B16.9 BW STD WT CS ASTM A234 GR WPB SMLS |  | FALSE |  | 3 | SZ307S | - | N/A |  | 8"-REF-65434-P3A60H-7-C2E-1.5" | 65434-P3A60H-7 | 1 | 4457 | KN | -
BR | 7114 | 7114 | P3A60H | B31.3 | 7 | 1009-1 | 0 |  | 3 | CS-AAFHBD0 | 8 | 1 | 0 | 0 |  |  | FLANGE SO CL300 RF ASME B16.5 FS ASTM A105 |  | FALSE |  | 3 | SZ307S | - | N/A |  | 8"-REF-65434-P3A60H-7-C2E-1.5" | 65434-P3A60H-7 | 1 | 4457 | KN | -
BR | 7114 | 7114 | P3A60H | B31.3 | 7 | 1009-1 | 0 |  | 4 | CS-AAFHBD0 | 8 | 1 | 0 | 0 |  |  | FLANGE SO CL300 RF ASME B16.5 FS ASTM A105 |  | FALSE |  | 3 | SZ307S | - | N/A |  | 8"-REF-65434-P3A60H-7-C2E-1.5" | 65434-P3A60H-7 | 1 | 4457 | KN | -
BR | 7114 | 7114 | P3A60H | B31.3 | 7 | 1009-2 | 0 |  | 2 | CS-AARE200_STD | 12X8 | 1 | 0 | 0 |  |  | REDUCER, ECC ASME B16.9 BW STD WT CS ASTM A234 GR WPB SMLS |  | FALSE |  | 3 | SZ307S | - | N/A |  | 8"-REF-65434-P3A60H-7-C2E-1.5" | 65434-P3A60H-7 | 1 | 4457 | KN | -
BR | 7114 | 7114 | P3A60H | B31.3 | 7 | 1009-2 | 0 |  | A |  | 8 | 1 | 3.8125 | 0.32 | CUTPIPE |  | PIPE BE SMLS ASME B36.10M SCH 40 CS ASTM A53 GR B |  | FALSE |  | 3 | SZ307S | - | N/A |  | 8"-REF-65434-P3A60H-7-C2E-1.5" | 65434-P3A60H-7 | 1 | 4457 | KN | -
BR | 7114 | 7114 | P3A60H | B31.3 | 7 | 1009-2 | 0 |  | 1 | A53-AAPS200_STD | 8 | 1 | 4.8 | 0 |  |  | PIPE BE SMLS ASME B36.10M SCH 40 CS ASTM A53 GR B |  | FALSE |  | 3 | SZ307S | - | N/A |  | 8"-REF-65434-P3A60H-7-C2E-1.5" | 65434-P3A60H-7 | 1 | 4457 | KN | -
BR | 7114 | 7114 | P3A60H | B31.3 | 7 | 1009-2 | 0 |  | 3 | CS-AAEA200_STD | 8 | 1 | 0 | 0 |  |  | ELBOW, 90 DEG LR ASME B16.9 BW STD WT CS ASTM A234 GR WPB SMLS |  | FALSE |  | 3 | SZ307S | - | N/A |  | 8"-REF-65434-P3A60H-7-C2E-1.5" | 65434-P3A60H-7 | 1 | 4457 | KN | -
BR | 7114 | 7114 | P3A60H | B31.3 | 7 | 1009-2 | 0 |  | 4 | CS-AAEA200_STD | 8 | 1 | 0 | 0 |  |  | ELBOW, 90 DEG LR ASME B16.9 BW STD WT CS ASTM A234 GR WPB SMLS |  | FALSE |  | 3 | SZ307S | - | N/A |  | 8"-REF-65434-P3A60H-7-C2E-1.5" | 65434-P3A60H-7 | 1 | 4457 | KN | -
BR | 7114 | 7114 | P3A60H | B31.3 | 7 | 1009-2 | 0 |  | 5 | CS-AAFHBD0 | 8 | 1 | 0 | 0 |  |  | FLANGE SO CL300 RF ASME B16.5 FS ASTM A105 |  | FALSE |  | 3 | SZ307S | - | N/A |  | 8"-REF-65434-P3A60H-7-C2E-1.5" | 65434-P3A60H-7 | 1 | 4457 | KN | -
BR | 7114 | 7114 | P1A109J | B31.3 | 7 | 1010-1 | 0 |  | C |  | 1 | 1 | 3.875 | 0.32 | CUTPIPE |  | PIPE PE SMLS ASME B36.10M SCH 40 CS ASTM A106 GR B HOT-DIP GALV |  | FALSE |  | 3 | GALV | - | N/A |  | 1"-AIR-65447-P1A109J-7 | 65447-P1A109J-7 | 0 | 4457 | KN | -
BR | 7114 | 7114 | P1A109J | B31.3 | 7 | 1010-1 | 0 |  | A |  | 1 | 1 | 17.875 | 1.49 | CUTPIPE |  | PIPE PE SMLS ASME B36.10M SCH 40 CS ASTM A106 GR B HOT-DIP GALV |  | FALSE |  | 3 | GALV | - | N/A |  | 1"-AIR-65447-P1A109J-7 | 65447-P1A109J-7 | 0 | 4457 | KN | -
BR | 7114 | 7114 | P1A109J | B31.3 | 7 | 1010-1 | 0 |  | B |  | 1 | 1 | 115.625 | 9.64 | CUTPIPE |  | PIPE PE SMLS ASME B36.10M SCH 40 CS ASTM A106 GR B HOT-DIP GALV |  | FALSE |  | 3 | GALV | - | N/A |  | 1"-AIR-65447-P1A109J-7 | 65447-P1A109J-7 | 0 | 4457 | KN | -
BR | 7114 | 7114 | P1A109J | B31.3 | 7 | 1010-1 | 0 |  | 1 | A106-AAPA100_STD | 1 | 1 | 138 | 0 |  |  | PIPE PE SMLS ASME B36.10M SCH 40 CS ASTM A106 GR B HOT-DIP GALV |  | FALSE |  | 3 | GALV | - | N/A |  | 1"-AIR-65447-P1A109J-7 | 65447-P1A109J-7 | 0 | 4457 | KN | -
BR | 7114 | 7114 | P1A109J | B31.3 | 7 | 1010-1 | 0 |  | 4 | CS-AAFSBB0_STD | 1 | 1 | 0 | 0 |  |  | FLANGE SW CL150 RF ASME B16.5 FS ASTM A105 HOT-DIP GALV STD |  | FALSE |  | 3 | GALV | - | N/A |  | 1"-AIR-65447-P1A109J-7 | 65447-P1A109J-7 | 0 | 4457 | KN | -
BR | 7114 | 7114 | P1A109J | B31.3 | 7 | 1010-1 | 0 |  | 2 | CS-ABEB330_3000 | 1 | 1 | 0 | 0 |  |  | ELBOW, 90 DEG ASME B16.11 SW CL3000 FS ASTM A105 |  | FALSE |  | 3 | GALV | - | N/A |  | 1"-AIR-65447-P1A109J-7 | 65447-P1A109J-7 | 0 | 4457 | KN | -
BR | 7114 | 7114 | P1A109J | B31.3 | 7 | 1010-1 | 0 |  | 3 | CS-ABEB330_3000 | 1 | 1 | 0 | 0 |  |  | ELBOW, 90 DEG ASME B16.11 SW CL3000 FS ASTM A105 |  | FALSE |  | 3 | GALV | - | N/A |  | 1"-AIR-65447-P1A109J-7 | 65447-P1A109J-7 | 0 | 4457 | KN | -
BR | 7114 | 7114 | P1A109J | B31.3 | 7 | 1010-2 | 0 |  | B |  | 1 | 1 | 20.25 | 1.69 | CUTPIPE |  | PIPE PE SMLS ASME B36.10M SCH 40 CS ASTM A106 GR B HOT-DIP GALV |  | FALSE |  | 3 | GALV. | - | N/A |  | 1"-AIR-65447-P1A109J-7 | 65447-P1A109J-7 | 0 | 4457 | KN | -
BR | 7114 | 7114 | P1A109J | B31.3 | 7 | 1010-2 | 0 |  | A |  | 1 | 1 | 90.625 | 7.55 | CUTPIPE |  | PIPE PE SMLS ASME B36.10M SCH 40 CS ASTM A106 GR B HOT-DIP GALV |  | FALSE |  | 3 | GALV. | - | N/A |  | 1"-AIR-65447-P1A109J-7 | 65447-P1A109J-7 | 0 | 4457 | KN | -
BR | 7114 | 7114 | P1A109J | B31.3 | 7 | 1010-2 | 0 |  | C |  | 1 | 1 | 163.75 | 13.65 | CUTPIPE |  | PIPE PE SMLS ASME B36.10M SCH 40 CS ASTM A106 GR B HOT-DIP GALV |  | FALSE |  | 3 | GALV. | - | N/A |  | 1"-AIR-65447-P1A109J-7 | 65447-P1A109J-7 | 0 | 4457 | KN | -
BR | 7114 | 7114 | P1A109J | B31.3 | 7 | 1010-2 | 0 |  | 5 | A106-00NPC0N_XS | 1 | 1 | 0 | 0 |  |  | NIPPLE POE/TOE NPT 4" LONG SCH 80 CS ASTM A106 GR B SMLS HOT DIPPED GALVANIZED |  | FALSE |  | 3 | GALV. | - | N/A |  | 1"-AIR-65447-P1A109J-7 | 65447-P1A109J-7 | 0 | 4457 | KN | -
BR | 7114 | 7114 | P1A109J | B31.3 | 7 | 1010-2 | 0 |  | 1 | A106-AAPA100_STD | 1 | 1 | 276 | 0 |  |  | PIPE PE SMLS ASME B36.10M SCH 40 CS ASTM A106 GR B HOT-DIP GALV |  | FALSE |  | 3 | GALV. | - | N/A |  | 1"-AIR-65447-P1A109J-7 | 65447-P1A109J-7 | 0 | 4457 | KN | -
BR | 7114 | 7114 | P1A109J | B31.3 | 7 | 1010-2 | 0 |  | 6 | CS-AAFSBB0_STD | 1 | 1 | 0 | 0 |  |  | FLANGE SW CL150 RF ASME B16.5 FS ASTM A105 HOT-DIP GALV STD |  | FALSE |  | 3 | GALV. | - | N/A |  | 1"-AIR-65447-P1A109J-7 | 65447-P1A109J-7 | 0 | 4457 | KN | -
BR | 7114 | 7114 | P1A109J | B31.3 | 7 | 1010-2 | 0 |  | 2 | CS-ABEC330_3000 | 1 | 1 | 0 | 0 |  |  | ELBOW, 45 DEG ASME B16.11 SW CL3000 FS ASTM A105 |  | FALSE |  | 3 | GALV. | - | N/A |  | 1"-AIR-65447-P1A109J-7 | 65447-P1A109J-7 | 0 | 4457 | KN | -
BR | 7114 | 7114 | P1A109J | B31.3 | 7 | 1010-2 | 0 |  | 3 | CS-ABEC330_3000 | 1 | 1 | 0 | 0 |  |  | ELBOW, 45 DEG ASME B16.11 SW CL3000 FS ASTM A105 |  | FALSE |  | 3 | GALV. | - | N/A |  | 1"-AIR-65447-P1A109J-7 | 65447-P1A109J-7 | 0 | 4457 | KN | -
BR | 7114 | 7114 | P1A109J | B31.3 | 7 | 1010-2 | 0 |  | 4 | CS-MACU330_3000 | 1 | 1 | 0 | 0 |  |  | UNION MSS SP-83 SW CL3000 FS ASTM A105 |  | FALSE |  | 3 | GALV. | - | N/A |  | 1"-AIR-65447-P1A109J-7 | 65447-P1A109J-7 | 0 | 4457 | KN | -
BR | 7114 | 7114 | P1A109J | B31.3 | 7 | 1011-1 | 0 |  | A |  | 1 | 1 | 203 | 16.92 | CUTPIPE |  | PIPE PE SMLS ASME B36.10M SCH 40 CS ASTM A106 GR B HOT-DIP GALV |  | FALSE |  | 3 | GALV | - | N/A |  | 1"-AIR-65448-P1A109J-7 | 65448-P1A109J-7 | 0 | 4457 | KN | -
BR | 7114 | 7114 | P1A109J | B31.3 | 7 | 1011-1 | 0 |  | 1 | A106-AAPA100_STD | 1 | 1 | 204 | 0 |  |  | PIPE PE SMLS ASME B36.10M SCH 40 CS ASTM A106 GR B HOT-DIP GALV |  | FALSE |  | 3 | GALV | - | N/A |  | 1"-AIR-65448-P1A109J-7 | 65448-P1A109J-7 | 0 | 4457 | KN | -
BR | 7114 | 7114 | P1A109J | B31.3 | 7 | 1011-1 | 0 |  | 3 | CS-AAFSBB0_STD | 1 | 1 | 0 | 0 |  |  | FLANGE SW CL150 RF ASME B16.5 FS ASTM A105 HOT-DIP GALV STD |  | FALSE |  | 3 | GALV | - | N/A |  | 1"-AIR-65448-P1A109J-7 | 65448-P1A109J-7 | 0 | 4457 | KN | -
BR | 7114 | 7114 | P1A109J | B31.3 | 7 | 1011-1 | 0 |  | 2 | CS-ABEB330_3000 | 1 | 1 | 0 | 0 |  |  | ELBOW, 90 DEG ASME B16.11 SW CL3000 FS ASTM A105 |  | FALSE |  | 3 | GALV | - | N/A |  | 1"-AIR-65448-P1A109J-7 | 65448-P1A109J-7 | 0 | 4457 | KN | -
BR | 7114 | 7114 | P1A109J | B31.3 | 7 | 1011-2 | 0 |  | A |  | 1 | 1 | 7.9375 | 0.66 | CUTPIPE |  | PIPE PE SMLS ASME B36.10M SCH 40 CS ASTM A106 GR B HOT-DIP GALV |  | FALSE |  | 3 | GALV. | - | N/A |  | 1"-AIR-65448-P1A109J-7 | 65448-P1A109J-7 | 0 | 4457 | KN | -
BR | 7114 | 7114 | P1A109J | B31.3 | 7 | 1011-2 | 0 |  | D |  | 1 | 1 | 9.875 | 0.82 | CUTPIPE |  | PIPE PE SMLS ASME B36.10M SCH 40 CS ASTM A106 GR B HOT-DIP GALV |  | FALSE |  | 3 | GALV. | - | N/A |  | 1"-AIR-65448-P1A109J-7 | 65448-P1A109J-7 | 0 | 4457 | KN | -
BR | 7114 | 7114 | P1A109J | B31.3 | 7 | 1011-2 | 0 |  | B |  | 1 | 1 | 23.1875 | 1.93 | CUTPIPE |  | PIPE PE SMLS ASME B36.10M SCH 40 CS ASTM A106 GR B HOT-DIP GALV |  | FALSE |  | 3 | GALV. | - | N/A |  | 1"-AIR-65448-P1A109J-7 | 65448-P1A109J-7 | 0 | 4457 | KN | -
BR | 7114 | 7114 | P1A109J | B31.3 | 7 | 1011-2 | 0 |  | C |  | 1 | 1 | 45.875 | 3.82 | CUTPIPE |  | PIPE PE SMLS ASME B36.10M SCH 40 CS ASTM A106 GR B HOT-DIP GALV |  | FALSE |  | 3 | GALV. | - | N/A |  | 1"-AIR-65448-P1A109J-7 | 65448-P1A109J-7 | 0 | 4457 | KN | -
BR | 7114 | 7114 | P1A109J | B31.3 | 7 | 1011-2 | 0 |  | 1 | A106-AAPA100_STD | 1 | 1 | 87.6 | 0 |  |  | PIPE PE SMLS ASME B36.10M SCH 40 CS ASTM A106 GR B HOT-DIP GALV |  | FALSE |  | 3 | GALV. | - | N/A |  | 1"-AIR-65448-P1A109J-7 | 65448-P1A109J-7 | 0 | 4457 | KN | -
BR | 7114 | 7114 | P1A109J | B31.3 | 7 | 1011-2 | 0 |  | 2 | CS-ABEB330_3000 | 1 | 1 | 0 | 0 |  |  | ELBOW, 90 DEG ASME B16.11 SW CL3000 FS ASTM A105 |  | FALSE |  | 3 | GALV. | - | N/A |  | 1"-AIR-65448-P1A109J-7 | 65448-P1A109J-7 | 0 | 4457 | KN | -
BR | 7114 | 7114 | P1A109J | B31.3 | 7 | 1011-2 | 0 |  | 3 | CS-ABEB330_3000 | 1 | 1 | 0 | 0 |  |  | ELBOW, 90 DEG ASME B16.11 SW CL3000 FS ASTM A105 |  | FALSE |  | 3 | GALV. | - | N/A |  | 1"-AIR-65448-P1A109J-7 | 65448-P1A109J-7 | 0 | 4457 | KN | -
BR | 7114 | 7114 | P1A109J | B31.3 | 7 | 1011-2 | 0 |  | 4 | CS-ABEB330_3000 | 1 | 1 | 0 | 0 |  |  | ELBOW, 90 DEG ASME B16.11 SW CL3000 FS ASTM A105 |  | FALSE |  | 3 | GALV. | - | N/A |  | 1"-AIR-65448-P1A109J-7 | 65448-P1A109J-7 | 0 | 4457 | KN | -
BR | 7114 | 7114 | P1A109J | B31.3 | 7 | 1012-1 | 0 |  | A |  | 3 | 1 | 40.3125 | 3.36 | CUTPIPE |  | PIPE BE ERW ASME B36.10M STD WT CS ASTM A53 GR B GALV |  | FALSE |  | 3 | GALV. | - | N/A |  | 3"-V-65457-P1A109J-7 | 65457-P1A109J-7 | 0 | 4457 | KN | -
BR | 7114 | 7114 | P1A109J | B31.3 | 7 | 1012-1 | 0 |  | B |  | 3 | 1 | 291.4375 | 24.29 | CUTPIPE |  | PIPE BE ERW ASME B36.10M STD WT CS ASTM A53 GR B GALV |  | FALSE |  | 3 | GALV. | - | N/A |  | 3"-V-65457-P1A109J-7 | 65457-P1A109J-7 | 0 | 4457 | KN | -
BR | 7114 | 7114 | P1A109J | B31.3 | 7 | 1012-1 | 0 |  | 1 | A53-AAPS200_STD | 3 | 1 | 332.4 | 0 |  |  | PIPE BE ERW ASME B36.10M STD WT CS ASTM A53 GR B GALV |  | FALSE |  | 3 | GALV. | - | N/A |  | 3"-V-65457-P1A109J-7 | 65457-P1A109J-7 | 0 | 4457 | KN | -
BR | 7114 | 7114 | P1A109J | B31.3 | 7 | 1012-1 | 0 |  | 2 | CS-AAEA200_STD | 3 | 1 | 0 | 0 |  |  | ELBOW, 90 DEG LR ASME B16.9 BW STD WT CS ASTM A234 GR WPB HOT-DIP GALV SMLS |  | FALSE |  | 3 | GALV. | - | N/A |  | 3"-V-65457-P1A109J-7 | 65457-P1A109J-7 | 0 | 4457 | KN | -
BR | 7114 | 7114 | P1A109J | B31.3 | 7 | 1012-1 | 0 |  | 3 | CS-AAFHBB0 | 3 | 1 | 0 | 0 |  |  | FLANGE SO CL150 RF ASME B16.5 FS ASTM A105 HOT-DIP GALV |  | FALSE |  | 3 | GALV. | - | N/A |  | 3"-V-65457-P1A109J-7 | 65457-P1A109J-7 | 0 | 4457 | KN | -
BR | 7114 | 7114 | P1A109J | B31.3 | 7 | 1013-1 | 0 |  | A |  | 3 | 1 | 40.3125 | 3.36 | CUTPIPE |  | PIPE BE ERW ASME B36.10M STD WT CS ASTM A53 GR B GALV |  | FALSE |  | 3 | GALV. | - | N/A |  | 3"-V-65458-P1A109J-7 | 65458-P1A109J-7 | 0 | 4457 | KN | -
BR | 7114 | 7114 | P1A109J | B31.3 | 7 | 1013-1 | 0 |  | B |  | 3 | 1 | 291.4375 | 24.29 | CUTPIPE |  | PIPE BE ERW ASME B36.10M STD WT CS ASTM A53 GR B GALV |  | FALSE |  | 3 | GALV. | - | N/A |  | 3"-V-65458-P1A109J-7 | 65458-P1A109J-7 | 0 | 4457 | KN | -
BR | 7114 | 7114 | P1A109J | B31.3 | 7 | 1013-1 | 0 |  | 1 | A53-AAPS200_STD | 3 | 1 | 332.4 | 0 |  |  | PIPE BE ERW ASME B36.10M STD WT CS ASTM A53 GR B GALV |  | FALSE |  | 3 | GALV. | - | N/A |  | 3"-V-65458-P1A109J-7 | 65458-P1A109J-7 | 0 | 4457 | KN | -
BR | 7114 | 7114 | P1A109J | B31.3 | 7 | 1013-1 | 0 |  | 2 | CS-AAEA200_STD | 3 | 1 | 0 | 0 |  |  | ELBOW, 90 DEG LR ASME B16.9 BW STD WT CS ASTM A234 GR WPB HOT-DIP GALV SMLS |  | FALSE |  | 3 | GALV. | - | N/A |  | 3"-V-65458-P1A109J-7 | 65458-P1A109J-7 | 0 | 4457 | KN | -
BR | 7114 | 7114 | P1A109J | B31.3 | 7 | 1013-1 | 0 |  | 3 | CS-AAFHBB0 | 3 | 1 | 0 | 0 |  |  | FLANGE SO CL150 RF ASME B16.5 FS ASTM A105 HOT-DIP GALV |  | FALSE |  | 3 | GALV. | - | N/A |  | 3"-V-65458-P1A109J-7 | 65458-P1A109J-7 | 0 | 4457 | KN | -
BR | 7114 | 7114 | P1A109J | B31.3 | 7 | 1014-1 | 0 |  | A |  | 3 | 1 | 18.0625 | 1.51 | CUTPIPE |  | PIPE BE ERW ASME B36.10M STD WT CS ASTM A53 GR B GALV |  | FALSE |  | 3 | GALV. | - | N/A |  | 3"-V-65459-P1A1409J-7 | 65459-P1A109J-7 | 2 | 4457 | KN | -
BR | 7114 | 7114 | P1A109J | B31.3 | 7 | 1014-1 | 0 |  | B |  | 3 | 1 | 24.625 | 2.05 | CUTPIPE |  | PIPE BE ERW ASME B36.10M STD WT CS ASTM A53 GR B GALV |  | FALSE |  | 3 | GALV. | - | N/A |  | 3"-V-65459-P1A1409J-7 | 65459-P1A109J-7 | 2 | 4457 | KN | -
BR | 7114 | 7114 | P1A109J | B31.3 | 7 | 1014-1 | 0 |  | C |  | 3 | 1 | 76.3125 | 6.36 | CUTPIPE |  | PIPE BE ERW ASME B36.10M STD WT CS ASTM A53 GR B GALV |  | FALSE |  | 3 | GALV. | - | N/A |  | 3"-V-65459-P1A1409J-7 | 65459-P1A109J-7 | 2 | 4457 | KN | -
BR | 7114 | 7114 | P1A109J | B31.3 | 7 | 1014-1 | 0 |  | 1 | A53-AAPS200_STD | 3 | 1 | 120 | 0 |  |  | PIPE BE ERW ASME B36.10M STD WT CS ASTM A53 GR B GALV |  | FALSE |  | 3 | GALV. | - | N/A |  | 3"-V-65459-P1A1409J-7 | 65459-P1A109J-7 | 2 | 4457 | KN | -
BR | 7114 | 7114 | P1A109J | B31.3 | 7 | 1014-1 | 0 |  | 2 | CS-AAEA200_STD | 3 | 1 | 0 | 0 |  |  | ELBOW, 90 DEG LR ASME B16.9 BW STD WT CS ASTM A234 GR WPB HOT-DIP GALV SMLS |  | FALSE |  | 3 | GALV. | - | N/A |  | 3"-V-65459-P1A1409J-7 | 65459-P1A109J-7 | 2 | 4457 | KN | -
BR | 7114 | 7114 | P1A109J | B31.3 | 7 | 1014-1 | 0 |  | 3 | CS-AAEA200_STD | 3 | 1 | 0 | 0 |  |  | ELBOW, 90 DEG LR ASME B16.9 BW STD WT CS ASTM A234 GR WPB HOT-DIP GALV SMLS |  | FALSE |  | 3 | GALV. | - | N/A |  | 3"-V-65459-P1A1409J-7 | 65459-P1A109J-7 | 2 | 4457 | KN | -
BR | 7114 | 7114 | P1A109J | B31.3 | 7 | 1014-1 | 0 |  | 4 | CS-AAFHBB0 | 3 | 1 | 0 | 0 |  |  | FLANGE SO CL150 RF ASME B16.5 FS ASTM A105 HOT-DIP GALV |  | FALSE |  | 3 | GALV. | - | N/A |  | 3"-V-65459-P1A1409J-7 | 65459-P1A109J-7 | 2 | 4457 | KN | -
BR | 7114 | 7114 | P1A109J | B31.3 | 7 | 1014-2 | 0 |  | A |  | 3 | 1 | 257.6875 | 21.47 | CUTPIPE |  | PIPE BE ERW ASME B36.10M STD WT CS ASTM A53 GR B GALV |  | FALSE |  | 3 | GALV. | - | N/A |  | 3"-V-65459-P1A1409J-7 | 65459-P1A109J-7 | 2 | 4457 | KN | -
BR | 7114 | 7114 | P1A109J | B31.3 | 7 | 1014-2 | 0 |  | 1 | A53-AAPS200_STD | 3 | 1 | 258 | 0 |  |  | PIPE BE ERW ASME B36.10M STD WT CS ASTM A53 GR B GALV |  | FALSE |  | 3 | GALV. | - | N/A |  | 3"-V-65459-P1A1409J-7 | 65459-P1A109J-7 | 2 | 4457 | KN | -
BR | 7114 | 7114 | P1A109J | B31.3 | 7 | 1014-2 | 0 |  | 2 | CS-AAEA200_STD | 3 | 1 | 0 | 0 |  |  | ELBOW, 90 DEG LR ASME B16.9 BW STD WT CS ASTM A234 GR WPB HOT-DIP GALV SMLS |  | FALSE |  | 3 | GALV. | - | N/A |  | 3"-V-65459-P1A1409J-7 | 65459-P1A109J-7 | 2 | 4457 | KN | -
BR | 7114 | 7114 | P1A109J | B31.3 | 7 | 1015-1 | 0 |  | A |  | 3 | 1 | 24.0625 | 2.01 | CUTPIPE |  | PIPE BE ERW ASME B36.10M STD WT CS ASTM A53 GR B GALV |  | FALSE |  | 3 | GALV. | - | N/A |  | 3"-V-65460-P1A109J-7 | 65460-P1A109J-7 | 2 | 4457 | KN | -
BR | 7114 | 7114 | P1A109J | B31.3 | 7 | 1015-1 | 0 |  | B |  | 3 | 1 | 24.625 | 2.05 | CUTPIPE |  | PIPE BE ERW ASME B36.10M STD WT CS ASTM A53 GR B GALV |  | FALSE |  | 3 | GALV. | - | N/A |  | 3"-V-65460-P1A109J-7 | 65460-P1A109J-7 | 2 | 4457 | KN | -
BR | 7114 | 7114 | P1A109J | B31.3 | 7 | 1015-1 | 0 |  | C |  | 3 | 1 | 87 | 7.25 | CUTPIPE |  | PIPE BE ERW ASME B36.10M STD WT CS ASTM A53 GR B GALV |  | FALSE |  | 3 | GALV. | - | N/A |  | 3"-V-65460-P1A109J-7 | 65460-P1A109J-7 | 2 | 4457 | KN | -
BR | 7114 | 7114 | P1A109J | B31.3 | 7 | 1015-1 | 0 |  | 1 | A53-AAPS200_STD | 3 | 1 | 136.8 | 0 |  |  | PIPE BE ERW ASME B36.10M STD WT CS ASTM A53 GR B GALV |  | FALSE |  | 3 | GALV. | - | N/A |  | 3"-V-65460-P1A109J-7 | 65460-P1A109J-7 | 2 | 4457 | KN | -
BR | 7114 | 7114 | P1A109J | B31.3 | 7 | 1015-1 | 0 |  | 2 | CS-AAEA200_STD | 3 | 1 | 0 | 0 |  |  | ELBOW, 90 DEG LR ASME B16.9 BW STD WT CS ASTM A234 GR WPB HOT-DIP GALV SMLS |  | FALSE |  | 3 | GALV. | - | N/A |  | 3"-V-65460-P1A109J-7 | 65460-P1A109J-7 | 2 | 4457 | KN | -
BR | 7114 | 7114 | P1A109J | B31.3 | 7 | 1015-1 | 0 |  | 3 | CS-AAEA200_STD | 3 | 1 | 0 | 0 |  |  | ELBOW, 90 DEG LR ASME B16.9 BW STD WT CS ASTM A234 GR WPB HOT-DIP GALV SMLS |  | FALSE |  | 3 | GALV. | - | N/A |  | 3"-V-65460-P1A109J-7 | 65460-P1A109J-7 | 2 | 4457 | KN | -
BR | 7114 | 7114 | P1A109J | B31.3 | 7 | 1015-1 | 0 |  | 4 | CS-AAFHBB0 | 3 | 1 | 0 | 0 |  |  | FLANGE SO CL150 RF ASME B16.5 FS ASTM A105 HOT-DIP GALV |  | FALSE |  | 3 | GALV. | - | N/A |  | 3"-V-65460-P1A109J-7 | 65460-P1A109J-7 | 2 | 4457 | KN | -
BR | 7114 | 7114 | P1A109J | B31.3 | 7 | 1015-2 | 0 |  | A |  | 3 | 1 | 257.6875 | 21.47 | CUTPIPE |  | PIPE BE ERW ASME B36.10M STD WT CS ASTM A53 GR B GALV |  | FALSE |  | 3 | GALV. | - | N/A |  | 3"-V-65460-P1A109J-7 | 65460-P1A109J-7 | 2 | 4457 | KN | -
BR | 7114 | 7114 | P1A109J | B31.3 | 7 | 1015-2 | 0 |  | 1 | A53-AAPS200_STD | 3 | 1 | 258 | 0 |  |  | PIPE BE ERW ASME B36.10M STD WT CS ASTM A53 GR B GALV |  | FALSE |  | 3 | GALV. | - | N/A |  | 3"-V-65460-P1A109J-7 | 65460-P1A109J-7 | 2 | 4457 | KN | -
BR | 7114 | 7114 | P1A109J | B31.3 | 7 | 1015-2 | 0 |  | 2 | CS-AAEA200_STD | 3 | 1 | 0 | 0 |  |  | ELBOW, 90 DEG LR ASME B16.9 BW STD WT CS ASTM A234 GR WPB HOT-DIP GALV SMLS |  | FALSE |  | 3 | GALV. | - | N/A |  | 3"-V-65460-P1A109J-7 | 65460-P1A109J-7 | 2 | 4457 | KN | -
BR | 7114 | 7114 | P1A109J | B31.3 | 7 | 1016-1 | 0 |  | A |  | 1 | 1 | 3.875 | 0.32 | CUTPIPE |  | PIPE PE SMLS ASME B36.10M SCH 40 CS ASTM A106 GR B HOT-DIP GALV |  | FALSE |  | 3 | GALV. | - | N/A |  | 1"-AIR-65648-P1A109J-7 | 65648-P1A109J-7 | 0 | 4457 | KN | -
BR | 7114 | 7114 | P1A109J | B31.3 | 7 | 1016-1 | 0 |  | B |  | 1 | 1 | 31.875 | 2.66 | CUTPIPE |  | PIPE PE SMLS ASME B36.10M SCH 40 CS ASTM A106 GR B HOT-DIP GALV |  | FALSE |  | 3 | GALV. | - | N/A |  | 1"-AIR-65648-P1A109J-7 | 65648-P1A109J-7 | 0 | 4457 | KN | -
BR | 7114 | 7114 | P1A109J | B31.3 | 7 | 1016-1 | 0 |  | C |  | 1 | 1 | 126.0625 | 10.51 | CUTPIPE |  | PIPE PE SMLS ASME B36.10M SCH 40 CS ASTM A106 GR B HOT-DIP GALV |  | FALSE |  | 3 | GALV. | - | N/A |  | 1"-AIR-65648-P1A109J-7 | 65648-P1A109J-7 | 0 | 4457 | KN | -
BR | 7114 | 7114 | P1A109J | B31.3 | 7 | 1016-1 | 0 |  | 1 | A106-AAPA100_STD | 1 | 1 | 163.2 | 0 |  |  | PIPE PE SMLS ASME B36.10M SCH 40 CS ASTM A106 GR B HOT-DIP GALV |  | FALSE |  | 3 | GALV. | - | N/A |  | 1"-AIR-65648-P1A109J-7 | 65648-P1A109J-7 | 0 | 4457 | KN | -
BR | 7114 | 7114 | P1A109J | B31.3 | 7 | 1016-1 | 0 |  | 4 | CS-AAFSBB0_STD | 1 | 1 | 0 | 0 |  |  | FLANGE SW CL150 RF ASME B16.5 FS ASTM A105 HOT-DIP GALV STD |  | FALSE |  | 3 | GALV. | - | N/A |  | 1"-AIR-65648-P1A109J-7 | 65648-P1A109J-7 | 0 | 4457 | KN | -
BR | 7114 | 7114 | P1A109J | B31.3 | 7 | 1016-1 | 0 |  | 2 | CS-ABEB330_3000 | 1 | 1 | 0 | 0 |  |  | ELBOW, 90 DEG ASME B16.11 SW CL3000 FS ASTM A105 |  | FALSE |  | 3 | GALV. | - | N/A |  | 1"-AIR-65648-P1A109J-7 | 65648-P1A109J-7 | 0 | 4457 | KN | -
BR | 7114 | 7114 | P1A109J | B31.3 | 7 | 1016-1 | 0 |  | 3 | CS-ABEB330_3000 | 1 | 1 | 0 | 0 |  |  | ELBOW, 90 DEG ASME B16.11 SW CL3000 FS ASTM A105 |  | FALSE |  | 3 | GALV. | - | N/A |  | 1"-AIR-65648-P1A109J-7 | 65648-P1A109J-7 | 0 | 4457 | KN | -
BR | 7114 | 7114 | P1A109J | B31.3 | 7 | 1016-2 | 0 |  | B |  | 1 | 1 | 20.875 | 1.74 | CUTPIPE |  | PIPE PE SMLS ASME B36.10M SCH 40 CS ASTM A106 GR B HOT-DIP GALV |  | FALSE |  | 3 | GALV. | - | N/A |  | 1"-AIR-65648-P1A109J-7 | 65648-P1A109J-7 | 0 | 4457 | KN | -
BR | 7114 | 7114 | P1A109J | B31.3 | 7 | 1016-2 | 0 |  | A |  | 1 | 1 | 76.3125 | 6.36 | CUTPIPE |  | PIPE PE SMLS ASME B36.10M SCH 40 CS ASTM A106 GR B HOT-DIP GALV |  | FALSE |  | 3 | GALV. | - | N/A |  | 1"-AIR-65648-P1A109J-7 | 65648-P1A109J-7 | 0 | 4457 | KN | -
BR | 7114 | 7114 | P1A109J | B31.3 | 7 | 1016-2 | 0 |  | 1 | A106-AAPA100_STD | 1 | 1 | 98.4 | 0 |  |  | PIPE PE SMLS ASME B36.10M SCH 40 CS ASTM A106 GR B HOT-DIP GALV |  | FALSE |  | 3 | GALV. | - | N/A |  | 1"-AIR-65648-P1A109J-7 | 65648-P1A109J-7 | 0 | 4457 | KN | -
BR | 7114 | 7114 | P1A109J | B31.3 | 7 | 1016-2 | 0 |  | 4 | CS-AAFSBB0_STD | 1 | 1 | 0 | 0 |  |  | FLANGE SW CL150 RF ASME B16.5 FS ASTM A105 HOT-DIP GALV STD |  | FALSE |  | 3 | GALV. | - | N/A |  | 1"-AIR-65648-P1A109J-7 | 65648-P1A109J-7 | 0 | 4457 | KN | -
BR | 7114 | 7114 | P1A109J | B31.3 | 7 | 1016-2 | 0 |  | 3 | CS-ABEB330_3000 | 1 | 1 | 0 | 0 |  |  | ELBOW, 90 DEG ASME B16.11 SW CL3000 FS ASTM A105 |  | FALSE |  | 3 | GALV. | - | N/A |  | 1"-AIR-65648-P1A109J-7 | 65648-P1A109J-7 | 0 | 4457 | KN | -
BR | 7114 | 7114 | P1A109J | B31.3 | 7 | 1016-2 | 0 |  | 2 | CS-ABTA330_3000 | 1X1 | 1 | 0 | 0 |  |  | TEE, ASME B16.11 SW CL3000 FS ASTM A105 |  | FALSE |  | 3 | GALV. | - | N/A |  | 1"-AIR-65648-P1A109J-7 | 65648-P1A109J-7 | 0 | 4457 | KN | -
BR | 7114 | 7114 | P1A109J | B31.3 | 7 | 1016-3 | 0 |  | A |  | 1 | 1 | 77.6875 | 6.47 | CUTPIPE |  | PIPE PE SMLS ASME B36.10M SCH 40 CS ASTM A106 GR B HOT-DIP GALV |  | FALSE |  | 3 | GALV. | - | N/A |  | 1"-AIR-65648-P1A109J-7 | 65648-P1A109J-7 | 0 | 4457 | KN | -
BR | 7114 | 7114 | P1A109J | B31.3 | 7 | 1016-3 | 0 |  | B |  | 1 | 1 | 133.375 | 11.11 | CUTPIPE |  | PIPE PE SMLS ASME B36.10M SCH 40 CS ASTM A106 GR B HOT-DIP GALV |  | FALSE |  | 3 | GALV. | - | N/A |  | 1"-AIR-65648-P1A109J-7 | 65648-P1A109J-7 | 0 | 4457 | KN | -
BR | 7114 | 7114 | P1A109J | B31.3 | 7 | 1016-3 | 0 |  | 4 | A106-00NPC0N_XS | 1 | 1 | 0 | 0 |  |  | NIPPLE POE/TOE NPT 4" LONG SCH 80 CS ASTM A106 GR B SMLS HOT DIPPED GALVANIZED |  | FALSE |  | 3 | GALV. | - | N/A |  | 1"-AIR-65648-P1A109J-7 | 65648-P1A109J-7 | 0 | 4457 | KN | -
BR | 7114 | 7114 | P1A109J | B31.3 | 7 | 1016-3 | 0 |  | 1 | A106-AAPA100_STD | 1 | 1 | 212.4 | 0 |  |  | PIPE PE SMLS ASME B36.10M SCH 40 CS ASTM A106 GR B HOT-DIP GALV |  | FALSE |  | 3 | GALV. | - | N/A |  | 1"-AIR-65648-P1A109J-7 | 65648-P1A109J-7 | 0 | 4457 | KN | -
BR | 7114 | 7114 | P1A109J | B31.3 | 7 | 1016-3 | 0 |  | 5 | CS-AAFSBB0_STD | 1 | 1 | 0 | 0 |  |  | FLANGE SW CL150 RF ASME B16.5 FS ASTM A105 HOT-DIP GALV STD |  | FALSE |  | 3 | GALV. | - | N/A |  | 1"-AIR-65648-P1A109J-7 | 65648-P1A109J-7 | 0 | 4457 | KN | -
BR | 7114 | 7114 | P1A109J | B31.3 | 7 | 1016-3 | 0 |  | 2 | CS-ABEB330_3000 | 1 | 1 | 0 | 0 |  |  | ELBOW, 90 DEG ASME B16.11 SW CL3000 FS ASTM A105 |  | FALSE |  | 3 | GALV. | - | N/A |  | 1"-AIR-65648-P1A109J-7 | 65648-P1A109J-7 | 0 | 4457 | KN | -
BR | 7114 | 7114 | P1A109J | B31.3 | 7 | 1016-3 | 0 |  | 3 | CS-MACU330_3000 | 1 | 1 | 0 | 0 |  |  | UNION MSS SP-83 SW CL3000 FS ASTM A105 |  | FALSE |  | 3 | GALV. | - | N/A |  | 1"-AIR-65648-P1A109J-7 | 65648-P1A109J-7 | 0 | 4457 | KN | -
BR | 7114 | 7114 | P1A109J | B31.3 | 7 | 1017-1 | 0 |  | A |  | 1 | 1 | 21.6875 | 1.81 | CUTPIPE |  | PIPE PE SMLS OR WELDED ASME B36.10M SCH 40 CS ASTM A106 GR B HOT-DIP GALV |  | FALSE |  | 3 | GALV. | - | N/A |  | 1"-AIR-65649-P1A109J-7 | 65649-P1A109J-7 | 0 | 4457 | AA | -
BR | 7114 | 7114 | P1A109J | B31.3 | 7 | 1017-1 | 0 |  | B |  | 1 | 1 | 133.8125 | 11.15 | CUTPIPE |  | PIPE PE SMLS OR WELDED ASME B36.10M SCH 40 CS ASTM A106 GR B HOT-DIP GALV |  | FALSE |  | 3 | GALV. | - | N/A |  | 1"-AIR-65649-P1A109J-7 | 65649-P1A109J-7 | 0 | 4457 | AA | -
BR | 7114 | 7114 | P1A109J | B31.3 | 7 | 1017-1 | 0 |  | 4 | A106-00NPC0N_XS | 1 | 1 | 0 | 0 |  |  | NIPPLE POE/TOE NPT 4" LONG SCH 80 CS ASTM A106 GR B SMLS HOT DIPPED GALVANIZED |  | FALSE |  | 3 | GALV. | - | N/A |  | 1"-AIR-65649-P1A109J-7 | 65649-P1A109J-7 | 0 | 4457 | AA | -
BR | 7114 | 7114 | P1A109J | B31.3 | 7 | 1017-1 | 0 |  | 1 | A106-AAPA100_STD | 1 | 1 | 156 | 0 |  |  | PIPE PE SMLS OR WELDED ASME B36.10M SCH 40 CS ASTM A106 GR B HOT-DIP GALV |  | FALSE |  | 3 | GALV. | - | N/A |  | 1"-AIR-65649-P1A109J-7 | 65649-P1A109J-7 | 0 | 4457 | AA | -
BR | 7114 | 7114 | P1A109J | B31.3 | 7 | 1017-1 | 0 |  | 5 | CS-AAFSBB0_STD | 1 | 1 | 0 | 0 |  |  | FLANGE SW CL150 RF ASME B16.5 FS ASTM A105 HOT-DIP GALV |  | FALSE |  | 3 | GALV. | - | N/A |  | 1"-AIR-65649-P1A109J-7 | 65649-P1A109J-7 | 0 | 4457 | AA | -
BR | 7114 | 7114 | P1A109J | B31.3 | 7 | 1017-1 | 0 |  | 2 | CS-ABEB330_3000 | 1 | 1 | 0 | 0 |  |  | ELBOW, 90 DEG ASME B16.11 SW CL3000 FS ASTM A105 |  | FALSE |  | 3 | GALV. | - | N/A |  | 1"-AIR-65649-P1A109J-7 | 65649-P1A109J-7 | 0 | 4457 | AA | -
BR | 7114 | 7114 | P1A109J | B31.3 | 7 | 1017-1 | 0 |  | 3 | CS-MACU330_3000 | 1 | 1 | 0 | 0 |  |  | UNION MSS SP-83 SW CL3000 FS ASTM A105 |  | FALSE |  | 3 | GALV. | - | N/A |  | 1"-AIR-65649-P1A109J-7 | 65649-P1A109J-7 | 0 | 4457 | AA | -
BR | 7114 | 7114 | P1A109J | B31.3 | 7 | 1017-2 | 0 |  | A |  | 1 | 1 | 26.9375 | 2.24 | CUTPIPE |  | PIPE PE SMLS OR WELDED ASME B36.10M SCH 40 CS ASTM A106 GR B HOT-DIP GALV |  | FALSE |  | 3 | GALV. | - | N/A |  | 1"-AIR-65649-P1A109J-7 | 65649-P1A109J-7 | 0 | 4457 | AA | -
BR | 7114 | 7114 | P1A109J | B31.3 | 7 | 1017-2 | 0 |  | 1 | A106-AAPA100_STD | 1 | 1 | 27.6 | 0 |  |  | PIPE PE SMLS OR WELDED ASME B36.10M SCH 40 CS ASTM A106 GR B HOT-DIP GALV |  | FALSE |  | 3 | GALV. | - | N/A |  | 1"-AIR-65649-P1A109J-7 | 65649-P1A109J-7 | 0 | 4457 | AA | -
BR | 7114 | 7114 | P1A109J | B31.3 | 7 | 1017-2 | 0 |  | 2 | CS-AAFSBB0_STD | 1 | 1 | 0 | 0 |  |  | FLANGE SW CL150 RF ASME B16.5 FS ASTM A105 HOT-DIP GALV |  | FALSE |  | 3 | GALV. | - | N/A |  | 1"-AIR-65649-P1A109J-7 | 65649-P1A109J-7 | 0 | 4457 | AA | -
BR | 7114 | 7114 | P1A109J | B31.3 | 7 | 1018-1 | 0 |  | A |  | 2 1/2 | 1 | 4.0625 | 0.34 | CUTPIPE |  | PIPE BE ERW ASME B36.10M STD WT CS ASTM A53 GR B GALV |  | FALSE |  | 3 | GALV. | - | N/A |  | 3"-V-65800-P1A109J-7 | 65800-P1A109J-7 | 0 | 4457 | KN | -
BR | 7114 | 7114 | P1A109J | B31.3 | 7 | 1018-1 | 0 |  | 2 | A53-AAPS200_STD | 2 1/2 | 1 | 4.8 | 0 |  |  | PIPE BE ERW ASME B36.10M STD WT CS ASTM A53 GR B GALV |  | FALSE |  | 3 | GALV. | - | N/A |  | 3"-V-65800-P1A109J-7 | 65800-P1A109J-7 | 0 | 4457 | KN | -
BR | 7114 | 7114 | P1A109J | B31.3 | 7 | 1018-1 | 0 |  | 6 | CS-AAFHBB0 | 2 1/2 | 1 | 0 | 0 |  |  | FLANGE SO CL150 RF ASME B16.5 FS ASTM A105 HOT-DIP GALV |  | FALSE |  | 3 | GALV. | - | N/A |  | 3"-V-65800-P1A109J-7 | 65800-P1A109J-7 | 0 | 4457 | KN | -
BR | 7114 | 7114 | P1A109J | B31.3 | 7 | 1018-1 | 0 |  | D |  | 3 | 1 | -1 | -0.08 | CUTPIPE |  | PIPE BE ERW ASME B36.10M STD WT CS ASTM A53 GR B GALV |  | FALSE |  | 3 | GALV. | - | N/A |  | 3"-V-65800-P1A109J-7 | 65800-P1A109J-7 | 0 | 4457 | KN | -
BR | 7114 | 7114 | P1A109J | B31.3 | 7 | 1018-1 | 0 |  | B |  | 3 | 1 | 5.875 | 0.49 | CUTPIPE |  | PIPE BE ERW ASME B36.10M STD WT CS ASTM A53 GR B GALV |  | FALSE |  | 3 | GALV. | - | N/A |  | 3"-V-65800-P1A109J-7 | 65800-P1A109J-7 | 0 | 4457 | KN | -
BR | 7114 | 7114 | P1A109J | B31.3 | 7 | 1018-1 | 0 |  | C |  | 3 | 1 | 7.1875 | 0.6 | CUTPIPE |  | PIPE BE ERW ASME B36.10M STD WT CS ASTM A53 GR B GALV |  | FALSE |  | 3 | GALV. | - | N/A |  | 3"-V-65800-P1A109J-7 | 65800-P1A109J-7 | 0 | 4457 | KN | -
BR | 7114 | 7114 | P1A109J | B31.3 | 7 | 1018-1 | 0 |  | 1 | A53-AAPS200_STD | 3 | 1 | 198 | 0 |  |  | PIPE BE ERW ASME B36.10M STD WT CS ASTM A53 GR B GALV |  | FALSE |  | 3 | GALV. | - | N/A |  | 3"-V-65800-P1A109J-7 | 65800-P1A109J-7 | 0 | 4457 | KN | -
BR | 7114 | 7114 | P1A109J | B31.3 | 7 | 1018-1 | 0 |  | 4 | CS-AAEA200_STD | 3 | 1 | 0 | 0 |  |  | ELBOW, 90 DEG LR ASME B16.9 BW STD WT CS ASTM A234 GR WPB HOT-DIP GALV SMLS |  | FALSE |  | 3 | GALV. | - | N/A |  | 3"-V-65800-P1A109J-7 | 65800-P1A109J-7 | 0 | 4457 | KN | -
BR | 7114 | 7114 | P1A109J | B31.3 | 7 | 1018-1 | 0 |  | 5 | CS-AAEC200_STD | 3 | 1 | 0 | 0 |  |  | ELBOW, 45 DEG LR ASME B16.9 BW STD WT CS ASTM A234 GR WPB HOT-DIP GALV SMLS |  | FALSE |  | 3 | GALV. | - | N/A |  | 3"-V-65800-P1A109J-7 | 65800-P1A109J-7 | 0 | 4457 | KN | -
BR | 7114 | 7114 | P1A109J | B31.3 | 7 | 1018-1 | 0 |  | 3 | CS-AARE200_STD | 3X2 1/2 | 1 | 0 | 0 |  |  | REDUCER, ECC ASME B16.9 BW STD WT CS ASTM A234 GR WPB HOT-DIP GALV SMLS |  | FALSE |  | 3 | GALV. | - | N/A |  | 3"-V-65800-P1A109J-7 | 65800-P1A109J-7 | 0 | 4457 | KN | -
BR | 7114 | 7114 | P1A109J | B31.3 | 7 | 1019-1 | 0 |  | A |  | 2 1/2 | 1 | 4 | 0.33 | CUTPIPE |  | PIPE BE ERW ASME B36.10M STD WT CS ASTM A53 GR B GALV |  | FALSE |  | 3 | GALV. | - | N/A |  | 3"-V-65801-P1A109J-7 | 65801-P1A109J-7 | 0 | 4457 | KN | -
BR | 7114 | 7114 | P1A109J | B31.3 | 7 | 1019-1 | 0 |  | 2 | A53-AAPS200_STD | 2 1/2 | 1 | 4.8 | 0 |  |  | PIPE BE ERW ASME B36.10M STD WT CS ASTM A53 GR B GALV |  | FALSE |  | 3 | GALV. | - | N/A |  | 3"-V-65801-P1A109J-7 | 65801-P1A109J-7 | 0 | 4457 | KN | -
BR | 7114 | 7114 | P1A109J | B31.3 | 7 | 1019-1 | 0 |  | 5 | CS-AAFHBB0 | 2 1/2 | 1 | 0 | 0 |  |  | FLANGE SO CL150 RF ASME B16.5 FS ASTM A105 HOT-DIP GALV |  | FALSE |  | 3 | GALV. | - | N/A |  | 3"-V-65801-P1A109J-7 | 65801-P1A109J-7 | 0 | 4457 | KN | -
BR | 7114 | 7114 | P1A109J | B31.3 | 7 | 1019-1 | 0 |  | B |  | 3 | 1 | 191 | 15.92 | CUTPIPE |  | PIPE BE ERW ASME B36.10M STD WT CS ASTM A53 GR B GALV |  | FALSE |  | 3 | GALV. | - | N/A |  | 3"-V-65801-P1A109J-7 | 65801-P1A109J-7 | 0 | 4457 | KN | -
BR | 7114 | 7114 | P1A109J | B31.3 | 7 | 1019-1 | 0 |  | 1 | A53-AAPS200_STD | 3 | 1 | 192 | 0 |  |  | PIPE BE ERW ASME B36.10M STD WT CS ASTM A53 GR B GALV |  | FALSE |  | 3 | GALV. | - | N/A |  | 3"-V-65801-P1A109J-7 | 65801-P1A109J-7 | 0 | 4457 | KN | -
BR | 7114 | 7114 | P1A109J | B31.3 | 7 | 1019-1 | 0 |  | 4 | CS-AAEA200_STD | 3 | 1 | 0 | 0 |  |  | ELBOW, 90 DEG LR ASME B16.9 BW STD WT CS ASTM A234 GR WPB HOT-DIP GALV SMLS |  | FALSE |  | 3 | GALV. | - | N/A |  | 3"-V-65801-P1A109J-7 | 65801-P1A109J-7 | 0 | 4457 | KN | -
BR | 7114 | 7114 | P1A109J | B31.3 | 7 | 1019-1 | 0 |  | 3 | CS-AARE200_STD | 3X2 1/2 | 1 | 0 | 0 |  |  | REDUCER, ECC ASME B16.9 BW STD WT CS ASTM A234 GR WPB HOT-DIP GALV SMLS |  | FALSE |  | 3 | GALV. | - | N/A |  | 3"-V-65801-P1A109J-7 | 65801-P1A109J-7 | 0 | 4457 | KN | -
BR | 7114 | 7114 | P1A109J | B31.3 | 7 | 1020-1 | 0 |  | A |  | 3 | 1 | 40.0625 | 3.34 | CUTPIPE |  | PIPE BE ERW ASME B36.10M STD WT CS ASTM A53 GR B GALV |  | FALSE |  | 3 | GALV. | - | N/A |  | 3"-V-65802-P1A109J-7 | 65802-P1A109J-7 | 0 | 4457 | KN | -
BR | 7114 | 7114 | P1A109J | B31.3 | 7 | 1020-1 | 0 |  | B |  | 3 | 1 | 279.6875 | 23.31 | CUTPIPE |  | PIPE BE ERW ASME B36.10M STD WT CS ASTM A53 GR B GALV |  | FALSE |  | 3 | GALV. | - | N/A |  | 3"-V-65802-P1A109J-7 | 65802-P1A109J-7 | 0 | 4457 | KN | -
BR | 7114 | 7114 | P1A109J | B31.3 | 7 | 1020-1 | 0 |  | 1 | A53-AAPS200_STD | 3 | 1 | 320.4 | 0 |  |  | PIPE BE ERW ASME B36.10M STD WT CS ASTM A53 GR B GALV |  | FALSE |  | 3 | GALV. | - | N/A |  | 3"-V-65802-P1A109J-7 | 65802-P1A109J-7 | 0 | 4457 | KN | -
BR | 7114 | 7114 | P1A109J | B31.3 | 7 | 1020-1 | 0 |  | 2 | CS-AAEA200_STD | 3 | 1 | 0 | 0 |  |  | ELBOW, 90 DEG LR ASME B16.9 BW STD WT CS ASTM A234 GR WPB HOT-DIP GALV SMLS |  | FALSE |  | 3 | GALV. | - | N/A |  | 3"-V-65802-P1A109J-7 | 65802-P1A109J-7 | 0 | 4457 | KN | -
BR | 7114 | 7114 | P1A109J | B31.3 | 7 | 1020-1 | 0 |  | 3 | CS-AAFHBB0 | 3 | 1 | 0 | 0 |  |  | FLANGE SO CL150 RF ASME B16.5 FS ASTM A105 HOT-DIP GALV |  | FALSE |  | 3 | GALV. | - | N/A |  | 3"-V-65802-P1A109J-7 | 65802-P1A109J-7 | 0 | 4457 | KN | -
BR | 7114 | 7114 | P1A109J | B31.3 | 7 | 1021-1 | 0 |  | A |  | 3 | 1 | 40.0625 | 3.34 | CUTPIPE |  | PIPE BE ERW ASME B36.10M STD WT CS ASTM A53 GR B GALV |  | FALSE |  | 3 | GALV. | - | N/A |  | 3"-V-65803-P1A109J-7 | 65803-P1A109J-7 | 0 | 4457 | KN | -
BR | 7114 | 7114 | P1A109J | B31.3 | 7 | 1021-1 | 0 |  | B |  | 3 | 1 | 279.6875 | 23.31 | CUTPIPE |  | PIPE BE ERW ASME B36.10M STD WT CS ASTM A53 GR B GALV |  | FALSE |  | 3 | GALV. | - | N/A |  | 3"-V-65803-P1A109J-7 | 65803-P1A109J-7 | 0 | 4457 | KN | -
BR | 7114 | 7114 | P1A109J | B31.3 | 7 | 1021-1 | 0 |  | 1 | A53-AAPS200_STD | 3 | 1 | 320.4 | 0 |  |  | PIPE BE ERW ASME B36.10M STD WT CS ASTM A53 GR B GALV |  | FALSE |  | 3 | GALV. | - | N/A |  | 3"-V-65803-P1A109J-7 | 65803-P1A109J-7 | 0 | 4457 | KN | -
BR | 7114 | 7114 | P1A109J | B31.3 | 7 | 1021-1 | 0 |  | 2 | CS-AAEA200_STD | 3 | 1 | 0 | 0 |  |  | ELBOW, 90 DEG LR ASME B16.9 BW STD WT CS ASTM A234 GR WPB HOT-DIP GALV SMLS |  | FALSE |  | 3 | GALV. | - | N/A |  | 3"-V-65803-P1A109J-7 | 65803-P1A109J-7 | 0 | 4457 | KN | -
BR | 7114 | 7114 | P1A109J | B31.3 | 7 | 1021-1 | 0 |  | 3 | CS-AAFHBB0 | 3 | 1 | 0 | 0 |  |  | FLANGE SO CL150 RF ASME B16.5 FS ASTM A105 HOT-DIP GALV |  | FALSE |  | 3 | GALV. | - | N/A |  | 3"-V-65803-P1A109J-7 | 65803-P1A109J-7 | 0 | 4457 | KN | -
BR | 7114 | 7114 | P1A109J | B31.3 | 7 | 1022-1 | 0 |  | B |  | 4 | 1 | 8.375 | 0.7 | CUTPIPE |  | PIPE BE ERW ASME B36.10M STD WT CS ASTM A53 GR B GALV |  | FALSE |  | 3 | GALV. | - | N/A |  | 4"-V-65804-P1A109J-7 | 65804-P1A109J-7 | 0 | 4457 | KN | -
BR | 7114 | 7114 | P1A109J | B31.3 | 7 | 1022-1 | 0 |  | A |  | 4 | 1 | 16.5 | 1.38 | CUTPIPE |  | PIPE BE ERW ASME B36.10M STD WT CS ASTM A53 GR B GALV |  | FALSE |  | 3 | GALV. | - | N/A |  | 4"-V-65804-P1A109J-7 | 65804-P1A109J-7 | 0 | 4457 | KN | -
BR | 7114 | 7114 | P1A109J | B31.3 | 7 | 1022-1 | 0 |  | C |  | 4 | 1 | 172.8125 | 14.4 | CUTPIPE |  | PIPE BE ERW ASME B36.10M STD WT CS ASTM A53 GR B GALV |  | FALSE |  | 3 | GALV. | - | N/A |  | 4"-V-65804-P1A109J-7 | 65804-P1A109J-7 | 0 | 4457 | KN | -
BR | 7114 | 7114 | P1A109J | B31.3 | 7 | 1022-1 | 0 |  | 1 | A53-AAPS200_STD | 4 | 1 | 198 | 0 |  |  | PIPE BE ERW ASME B36.10M STD WT CS ASTM A53 GR B GALV |  | FALSE |  | 3 | GALV. | - | N/A |  | 4"-V-65804-P1A109J-7 | 65804-P1A109J-7 | 0 | 4457 | KN | -
BR | 7114 | 7114 | P1A109J | B31.3 | 7 | 1022-1 | 0 |  | 2 | CS-AAEA200_STD | 4 | 1 | 0 | 0 |  |  | ELBOW, 90 DEG LR ASME B16.9 BW STD WT CS ASTM A234 GR WPB HOT-DIP GALV SMLS |  | FALSE |  | 3 | GALV. | - | N/A |  | 4"-V-65804-P1A109J-7 | 65804-P1A109J-7 | 0 | 4457 | KN | -
BR | 7114 | 7114 | P1A109J | B31.3 | 7 | 1022-1 | 0 |  | 3 | CS-AAEC200_STD | 4 | 1 | 0 | 0 |  |  | ELBOW, 45 DEG LR ASME B16.9 BW STD WT CS ASTM A234 GR WPB HOT-DIP GALV SMLS |  | FALSE |  | 3 | GALV. | - | N/A |  | 4"-V-65804-P1A109J-7 | 65804-P1A109J-7 | 0 | 4457 | KN | -
BR | 7114 | 7114 | P1A109J | B31.3 | 7 | 1022-1 | 0 |  | 4 | CS-AAFHBB0 | 4 | 1 | 0 | 0 |  |  | FLANGE SO CL150 RF ASME B16.5 FS ASTM A105 HOT-DIP GALV |  | FALSE |  | 3 | GALV. | - | N/A |  | 4"-V-65804-P1A109J-7 | 65804-P1A109J-7 | 0 | 4457 | KN | -
BR | 7114 | 7114 | P1A109J | B31.3 | 7 | 1023-1 | 0 |  | A |  | 4 | 1 | 3 | 0.25 | CUTPIPE |  | PIPE BE ERW ASME B36.10M STD WT CS ASTM A53 GR B GALV |  | FALSE |  | 3 | GALV. | - | N/A |  | 4"-V-65805-P1A109J-7 | 65805-P1A109J-7 | 0 | 4457 | KN | -
BR | 7114 | 7114 | P1A109J | B31.3 | 7 | 1023-1 | 0 |  | B |  | 4 | 1 | 181.3125 | 15.11 | CUTPIPE |  | PIPE BE ERW ASME B36.10M STD WT CS ASTM A53 GR B GALV |  | FALSE |  | 3 | GALV. | - | N/A |  | 4"-V-65805-P1A109J-7 | 65805-P1A109J-7 | 0 | 4457 | KN | -
BR | 7114 | 7114 | P1A109J | B31.3 | 7 | 1023-1 | 0 |  | 1 | A53-AAPS200_STD | 4 | 1 | 184.8 | 0 |  |  | PIPE BE ERW ASME B36.10M STD WT CS ASTM A53 GR B GALV |  | FALSE |  | 3 | GALV. | - | N/A |  | 4"-V-65805-P1A109J-7 | 65805-P1A109J-7 | 0 | 4457 | KN | -
BR | 7114 | 7114 | P1A109J | B31.3 | 7 | 1023-1 | 0 |  | 2 | CS-AAEA200_STD | 4 | 1 | 0 | 0 |  |  | ELBOW, 90 DEG LR ASME B16.9 BW STD WT CS ASTM A234 GR WPB HOT-DIP GALV SMLS |  | FALSE |  | 3 | GALV. | - | N/A |  | 4"-V-65805-P1A109J-7 | 65805-P1A109J-7 | 0 | 4457 | KN | -
BR | 7114 | 7114 | P1A109J | B31.3 | 7 | 1023-1 | 0 |  | 3 | CS-AAFHBB0 | 4 | 1 | 0 | 0 |  |  | FLANGE SO CL150 RF ASME B16.5 FS ASTM A105 HOT-DIP GALV |  | FALSE |  | 3 | GALV. | - | N/A |  | 4"-V-65805-P1A109J-7 | 65805-P1A109J-7 | 0 | 4457 | KN | -
BR | 7114 | 7114 | P1A109J | B31.3 | 7 | 1024-1 | 0 |  | A |  | 1 | 1 | 16.75 | 1.4 | CUTPIPE |  | PIPE PE SMLS ASME B36.10M SCH 40 CS ASTM A106 GR B HOT-DIP GALV |  | FALSE |  | 3 | GALV. | - | N/A |  | 1"-V-65806-P1A109J-7 | 65806-P1A109J-7 | 0 | 4457 | KN | -
BR | 7114 | 7114 | P1A109J | B31.3 | 7 | 1024-1 | 0 |  | B |  | 1 | 1 | 65.5625 | 5.46 | CUTPIPE |  | PIPE PE SMLS ASME B36.10M SCH 40 CS ASTM A106 GR B HOT-DIP GALV |  | FALSE |  | 3 | GALV. | - | N/A |  | 1"-V-65806-P1A109J-7 | 65806-P1A109J-7 | 0 | 4457 | KN | -
BR | 7114 | 7114 | P1A109J | B31.3 | 7 | 1024-1 | 0 |  | 1 | A106-AAPA100_STD | 1 | 1 | 82.8 | 0 |  |  | PIPE PE SMLS ASME B36.10M SCH 40 CS ASTM A106 GR B HOT-DIP GALV |  | FALSE |  | 3 | GALV. | - | N/A |  | 1"-V-65806-P1A109J-7 | 65806-P1A109J-7 | 0 | 4457 | KN | -
BR | 7114 | 7114 | P1A109J | B31.3 | 7 | 1024-1 | 0 |  | 3 | CS-AAFSBB0_STD | 1 | 1 | 0 | 0 |  |  | FLANGE SW CL150 RF ASME B16.5 FS ASTM A105 HOT-DIP GALV STD |  | FALSE |  | 3 | GALV. | - | N/A |  | 1"-V-65806-P1A109J-7 | 65806-P1A109J-7 | 0 | 4457 | KN | -
BR | 7114 | 7114 | P1A109J | B31.3 | 7 | 1024-1 | 0 |  | 2 | CS-ABEB330_3000 | 1 | 1 | 0 | 0 |  |  | ELBOW, 90 DEG ASME B16.11 SW CL3000 FS ASTM A105 |  | FALSE |  | 3 | GALV. | - | N/A |  | 1"-V-65806-P1A109J-7 | 65806-P1A109J-7 | 0 | 4457 | KN | -
BR | 7114 | 7114 | P3A60H | B31.3 | 7 | 1025-1 | 0 |  | A |  | 16 | 1 | 22.375 | 1.86 | CUTPIPE |  | PIPE BE SMLS ASME B36.10M STD WT CS ASTM A53 GR B |  | FALSE |  | 3 | SZ307S | - | N/A |  | 16"-REF-65431-P3A60H-7-C2E-1.5" | 65431-P3A60H-7 | 0 | 4457 | KN | -
BR | 7114 | 7114 | P3A60H | B31.3 | 7 | 1025-1 | 0 |  | B |  | 16 | 1 | 119.75 | 9.98 | CUTPIPE |  | PIPE BE SMLS ASME B36.10M STD WT CS ASTM A53 GR B |  | FALSE |  | 3 | SZ307S | - | N/A |  | 16"-REF-65431-P3A60H-7-C2E-1.5" | 65431-P3A60H-7 | 0 | 4457 | KN | -
BR | 7114 | 7114 | P3A60H | B31.3 | 7 | 1025-1 | 0 |  | 1 | A53-AAPS200_STD | 16 | 1 | 142.8 | 0 |  |  | PIPE BE SMLS ASME B36.10M STD WT CS ASTM A53 GR B |  | FALSE |  | 3 | SZ307S | - | N/A |  | 16"-REF-65431-P3A60H-7-C2E-1.5" | 65431-P3A60H-7 | 0 | 4457 | KN | -
BR | 7114 | 7114 | P3A60H | B31.3 | 7 | 1025-1 | 0 |  | 3 | CS-AAEA200_STD | 16 | 1 | 0 | 0 |  |  | ELBOW, 90 DEG LR ASME B16.9 BW STD WT CS ASTM A234 GR WPB SMLS |  | FALSE |  | 3 | SZ307S | - | N/A |  | 16"-REF-65431-P3A60H-7-C2E-1.5" | 65431-P3A60H-7 | 0 | 4457 | KN | -
BR | 7114 | 7114 | P3A60H | B31.3 | 7 | 1025-1 | 0 |  | 2 | CS-AAEA20T_STD | 16 | 1 | 0 | 0 |  |  | TRIMMED ELBOW, 90 DEG LR ASME B16.9 BW STD WT CS ASTM A234 GR WPB TRIMMED TO 88.8%%D SMLS |  | FALSE |  | 3 | SZ307S | - | N/A |  | 16"-REF-65431-P3A60H-7-C2E-1.5" | 65431-P3A60H-7 | 0 | 4457 | KN | -
BR | 7114 | 7114 | P3A60H | B31.3 | 7 | 1025-1 | 0 |  | 5 | CS-AAFHBD0 | 16 | 1 | 0 | 0 |  |  | FLANGE SO CL300 RF ASME B16.5 FS ASTM A105 |  | FALSE |  | 3 | SZ307S | - | N/A |  | 16"-REF-65431-P3A60H-7-C2E-1.5" | 65431-P3A60H-7 | 0 | 4457 | KN | -
BR | 7114 | 7114 | P3A60H | B31.3 | 7 | 1025-1 | 0 |  | 4 | CS-AAFWBD0_STD | 16 | 1 | 0 | 0 |  |  | FLANGE WN CL300 RF ASME B16.5 STD WT FS ASTM A105 |  | FALSE |  | 3 | SZ307S | - | N/A |  | 16"-REF-65431-P3A60H-7-C2E-1.5" | 65431-P3A60H-7 | 0 | 4457 | KN | -
BR | 7114 | 7114 | P3A60H | B31.3 | 7 | 1025-2 | 0 |  | B |  | 10 | 1 | 6.75 | 0.56 | CUTPIPE |  | PIPE BE SMLS ASME B36.10M SCH 40 CS ASTM A53 GR B |  | FALSE |  | 3 | SZ307S | - | N/A |  | 16"-REF-65431-P3A60H-7-C2E-1.5" | 65431-P3A60H-7 | 0 | 4457 | KN | -
BR | 7114 | 7114 | P3A60H | B31.3 | 7 | 1025-2 | 0 |  | 2 | A53-AAPS200_STD | 10 | 1 | 7.2 | 0 |  |  | PIPE BE SMLS ASME B36.10M SCH 40 CS ASTM A53 GR B |  | FALSE |  | 3 | SZ307S | - | N/A |  | 16"-REF-65431-P3A60H-7-C2E-1.5" | 65431-P3A60H-7 | 0 | 4457 | KN | -
BR | 7114 | 7114 | P3A60H | B31.3 | 7 | 1025-2 | 0 |  | 5 | CS-AAEA200_STD | 10 | 1 | 0 | 0 |  |  | ELBOW, 90 DEG LR ASME B16.9 BW STD WT CS ASTM A234 GR WPB SMLS |  | FALSE |  | 3 | SZ307S | - | N/A |  | 16"-REF-65431-P3A60H-7-C2E-1.5" | 65431-P3A60H-7 | 0 | 4457 | KN | -
BR | 7114 | 7114 | P3A60H | B31.3 | 7 | 1025-2 | 0 |  | 6 | CS-AAEA200_STD | 10 | 1 | 0 | 0 |  |  | ELBOW, 90 DEG LR ASME B16.9 BW STD WT CS ASTM A234 GR WPB SMLS |  | FALSE |  | 3 | SZ307S | - | N/A |  | 16"-REF-65431-P3A60H-7-C2E-1.5" | 65431-P3A60H-7 | 0 | 4457 | KN | -
BR | 7114 | 7114 | P3A60H | B31.3 | 7 | 1025-2 | 0 |  | 7 | CS-AAEA200_STD | 10 | 1 | 0 | 0 |  |  | ELBOW, 90 DEG LR ASME B16.9 BW STD WT CS ASTM A234 GR WPB SMLS |  | FALSE |  | 3 | SZ307S | - | N/A |  | 16"-REF-65431-P3A60H-7-C2E-1.5" | 65431-P3A60H-7 | 0 | 4457 | KN | -
BR | 7114 | 7114 | P3A60H | B31.3 | 7 | 1025-2 | 0 |  | 9 | CS-AAFWBD0_STD | 10 | 1 | 0 | 0 |  |  | FLANGE WN CL300 RF ASME B16.5 STD WT FS ASTM A105 |  | FALSE |  | 3 | SZ307S | - | N/A |  | 16"-REF-65431-P3A60H-7-C2E-1.5" | 65431-P3A60H-7 | 0 | 4457 | KN | -
BR | 7114 | 7114 | P3A60H | B31.3 | 7 | 1025-2 | 0 |  | A |  | 16 | 1 | 129.4375 | 10.79 | CUTPIPE |  | PIPE BE SMLS ASME B36.10M STD WT CS ASTM A53 GR B |  | FALSE |  | 3 | SZ307S | - | N/A |  | 16"-REF-65431-P3A60H-7-C2E-1.5" | 65431-P3A60H-7 | 0 | 4457 | KN | -
BR | 7114 | 7114 | P3A60H | B31.3 | 7 | 1025-2 | 0 |  | 1 | A53-AAPS200_STD | 16 | 1 | 129.6 | 0 |  |  | PIPE BE SMLS ASME B36.10M STD WT CS ASTM A53 GR B |  | FALSE |  | 3 | SZ307S | - | N/A |  | 16"-REF-65431-P3A60H-7-C2E-1.5" | 65431-P3A60H-7 | 0 | 4457 | KN | -
BR | 7114 | 7114 | P3A60H | B31.3 | 7 | 1025-2 | 0 |  | 8 | CS-AAFHBD0 | 16 | 1 | 0 | 0 |  |  | FLANGE SO CL300 RF ASME B16.5 FS ASTM A105 |  | FALSE |  | 3 | SZ307S | - | N/A |  | 16"-REF-65431-P3A60H-7-C2E-1.5" | 65431-P3A60H-7 | 0 | 4457 | KN | -
BR | 7114 | 7114 | P3A60H | B31.3 | 7 | 1025-2 | 0 |  | 4 | CS-AARE200_STD | 16X10 | 1 | 0 | 0 |  |  | REDUCER, ECC ASME B16.9 BW STD WT CS ASTM A234 GR WPB SMLS |  | FALSE |  | 3 | SZ307S | - | N/A |  | 16"-REF-65431-P3A60H-7-C2E-1.5" | 65431-P3A60H-7 | 0 | 4457 | KN | -
BR | 7114 | 7114 | P3A60H | B31.3 | 7 | 1025-2 | 0 |  | 3 | CS-AATA200_STD | 16X16 | 1 | 0 | 0 |  |  | TEE, ASME B16.9 BW STD WT CS ASTM A234 GR WPB SMLS |  | FALSE |  | 3 | SZ307S | - | N/A |  | 16"-REF-65431-P3A60H-7-C2E-1.5" | 65431-P3A60H-7 | 0 | 4457 | KN | -
BR | 7114 | 7114 | P3A60H | B31.3 | 7 | 1025-3 | 0 |  | A |  | 10 | 1 | 100.5 | 8.38 | CUTPIPE |  | PIPE BE SMLS ASME B36.10M SCH 40 CS ASTM A53 GR B |  | FALSE |  | 3 | SZ307S | - | N/A |  | 16"-REF-65431-P3A60H-7-C2E-1.5" | 65431-P3A60H-7 | 0 | 4457 | KN | -
BR | 7114 | 7114 | P3A60H | B31.3 | 7 | 1025-3 | 0 |  | 1 | A53-AAPS200_STD | 10 | 1 | 100.8 | 0 |  |  | PIPE BE SMLS ASME B36.10M SCH 40 CS ASTM A53 GR B |  | FALSE |  | 3 | SZ307S | - | N/A |  | 16"-REF-65431-P3A60H-7-C2E-1.5" | 65431-P3A60H-7 | 0 | 4457 | KN | -
BR | 7114 | 7114 | P3A60H | B31.3 | 7 | 1025-3 | 0 |  | 2 | CS-AAFHBD0 | 10 | 1 | 0 | 0 |  |  | FLANGE SO CL300 RF ASME B16.5 FS ASTM A105 |  | FALSE |  | 3 | SZ307S | - | N/A |  | 16"-REF-65431-P3A60H-7-C2E-1.5" | 65431-P3A60H-7 | 0 | 4457 | KN | -
BR | 7114 | 7114 | P3A60H | B31.3 | 7 | 1025-3 | 0 |  | 3 | CS-AAFHBD0 | 10 | 1 | 0 | 0 |  |  | FLANGE SO CL300 RF ASME B16.5 FS ASTM A105 |  | FALSE |  | 3 | SZ307S | - | N/A |  | 16"-REF-65431-P3A60H-7-C2E-1.5" | 65431-P3A60H-7 | 0 | 4457 | KN | -
BR | 7114 | 7114 | P3A60H | B31.3 | 7 | 1026-1 | 0 |  | A |  | 10 | 1 | 100.5 | 8.38 | CUTPIPE |  | PIPE BE SMLS ASME B36.10M SCH 40 CS ASTM A53 GR B |  | FALSE |  | 3 | SZ307S | - | N/A |  | 10"-REF-65432-P3A60H-7-C2E-1.5" | 65432-P3A60H-7 | 0 | 4457 | KN | -
BR | 7114 | 7114 | P3A60H | B31.3 | 7 | 1026-1 | 0 |  | 1 | A53-AAPS200_STD | 10 | 1 | 100.8 | 0 |  |  | PIPE BE SMLS ASME B36.10M SCH 40 CS ASTM A53 GR B |  | FALSE |  | 3 | SZ307S | - | N/A |  | 10"-REF-65432-P3A60H-7-C2E-1.5" | 65432-P3A60H-7 | 0 | 4457 | KN | -
BR | 7114 | 7114 | P3A60H | B31.3 | 7 | 1026-1 | 0 |  | 2 | CS-AAFHBD0 | 10 | 1 | 0 | 0 |  |  | FLANGE SO CL300 RF ASME B16.5 FS ASTM A105 |  | FALSE |  | 3 | SZ307S | - | N/A |  | 10"-REF-65432-P3A60H-7-C2E-1.5" | 65432-P3A60H-7 | 0 | 4457 | KN | -
BR | 7114 | 7114 | P3A60H | B31.3 | 7 | 1026-1 | 0 |  | 3 | CS-AAFHBD0 | 10 | 1 | 0 | 0 |  |  | FLANGE SO CL300 RF ASME B16.5 FS ASTM A105 |  | FALSE |  | 3 | SZ307S | - | N/A |  | 10"-REF-65432-P3A60H-7-C2E-1.5" | 65432-P3A60H-7 | 0 | 4457 | KN | -
BR | 7114 | 7114 | P3A60H | B31.3 | 7 | 1026-2 | 0 |  | A |  | 10 | 1 | 2.75 | 0.23 | CUTPIPE |  | PIPE BE SMLS ASME B36.10M SCH 40 CS ASTM A53 GR B |  | FALSE |  | 3 | SZ307S | - | N/A |  | 10"-REF-65432-P3A60H-7-C2E-1.5" | 65432-P3A60H-7 | 0 | 4457 | KN | -
BR | 7114 | 7114 | P3A60H | B31.3 | 7 | 1026-2 | 0 |  | 1 | A53-AAPS200_STD | 10 | 1 | 3.6 | 0 |  |  | PIPE BE SMLS ASME B36.10M SCH 40 CS ASTM A53 GR B |  | FALSE |  | 3 | SZ307S | - | N/A |  | 10"-REF-65432-P3A60H-7-C2E-1.5" | 65432-P3A60H-7 | 0 | 4457 | KN | -
BR | 7114 | 7114 | P3A60H | B31.3 | 7 | 1026-2 | 0 |  | 3 | CS-AAEA200_STD | 10 | 1 | 0 | 0 |  |  | ELBOW, 90 DEG LR ASME B16.9 BW STD WT CS ASTM A234 GR WPB SMLS |  | FALSE |  | 3 | SZ307S | - | N/A |  | 10"-REF-65432-P3A60H-7-C2E-1.5" | 65432-P3A60H-7 | 0 | 4457 | KN | -
BR | 7114 | 7114 | P3A60H | B31.3 | 7 | 1026-2 | 0 |  | 4 | CS-AAEA200_STD | 10 | 1 | 0 | 0 |  |  | ELBOW, 90 DEG LR ASME B16.9 BW STD WT CS ASTM A234 GR WPB SMLS |  | FALSE |  | 3 | SZ307S | - | N/A |  | 10"-REF-65432-P3A60H-7-C2E-1.5" | 65432-P3A60H-7 | 0 | 4457 | KN | -
BR | 7114 | 7114 | P3A60H | B31.3 | 7 | 1026-2 | 0 |  | 5 | CS-AAEA200_STD | 10 | 1 | 0 | 0 |  |  | ELBOW, 90 DEG LR ASME B16.9 BW STD WT CS ASTM A234 GR WPB SMLS |  | FALSE |  | 3 | SZ307S | - | N/A |  | 10"-REF-65432-P3A60H-7-C2E-1.5" | 65432-P3A60H-7 | 0 | 4457 | KN | -
BR | 7114 | 7114 | P3A60H | B31.3 | 7 | 1026-2 | 0 |  | 6 | CS-AAFWBD0_STD | 10 | 1 | 0 | 0 |  |  | FLANGE WN CL300 RF ASME B16.5 STD WT FS ASTM A105 |  | FALSE |  | 3 | SZ307S | - | N/A |  | 10"-REF-65432-P3A60H-7-C2E-1.5" | 65432-P3A60H-7 | 0 | 4457 | KN | -
BR | 7114 | 7114 | P3A60H | B31.3 | 7 | 1026-2 | 0 |  | 2 | CS-AARE200_STD | 16X10 | 1 | 0 | 0 |  |  | REDUCER, ECC ASME B16.9 BW STD WT CS ASTM A234 GR WPB SMLS |  | FALSE |  | 3 | SZ307S | - | N/A |  | 10"-REF-65432-P3A60H-7-C2E-1.5" | 65432-P3A60H-7 | 0 | 4457 | KN | -
BR | 7114 | 7114 | P3A60H | B31.3 | 7 | 1027-1 | 0 |  | B |  | 12 | 1 | 33.625 | 2.8 | CUTPIPE |  | PIPE BE SMLS ASME B36.10M STD WT CS ASTM A53 GR B |  | FALSE |  | 3 | SZ307S | - | N/A |  | 12"-REF-65433-P3A60H-7-C2E-1.5" | 65433-P3A60H-7 | 0 | 4457 | KN | -
BR | 7114 | 7114 | P3A60H | B31.3 | 7 | 1027-1 | 0 |  | A |  | 12 | 1 | 125.0625 | 10.42 | CUTPIPE |  | PIPE BE SMLS ASME B36.10M STD WT CS ASTM A53 GR B |  | FALSE |  | 3 | SZ307S | - | N/A |  | 12"-REF-65433-P3A60H-7-C2E-1.5" | 65433-P3A60H-7 | 0 | 4457 | KN | -
BR | 7114 | 7114 | P3A60H | B31.3 | 7 | 1027-1 | 0 |  | 1 | A53-AAPS200_STD | 12 | 1 | 159.6 | 0 |  |  | PIPE BE SMLS ASME B36.10M STD WT CS ASTM A53 GR B |  | FALSE |  | 3 | SZ307S | - | N/A |  | 12"-REF-65433-P3A60H-7-C2E-1.5" | 65433-P3A60H-7 | 0 | 4457 | KN | -
BR | 7114 | 7114 | P3A60H | B31.3 | 7 | 1027-1 | 0 |  | 2 | CS-AAEA20T_STD | 12 | 1 | 0 | 0 |  |  | TRIMMED ELBOW, 90 DEG LR ASME B16.9 BW STD WT CS ASTM A234 GR WPB TRIMMED TO 88.8%%D SMLS |  | FALSE |  | 3 | SZ307S | - | N/A |  | 12"-REF-65433-P3A60H-7-C2E-1.5" | 65433-P3A60H-7 | 0 | 4457 | KN | -
BR | 7114 | 7114 | P3A60H | B31.3 | 7 | 1027-1 | 0 |  | 3 | CS-AAFHBD0 | 12 | 1 | 0 | 0 |  |  | FLANGE SO CL300 RF ASME B16.5 FS ASTM A105 |  | FALSE |  | 3 | SZ307S | - | N/A |  | 12"-REF-65433-P3A60H-7-C2E-1.5" | 65433-P3A60H-7 | 0 | 4457 | KN | -
BR | 7114 | 7114 | P3A60H | B31.3 | 7 | 1027-2 | 0 |  | A |  | 12 | 1 | 74.9375 | 6.24 | CUTPIPE |  | PIPE BE SMLS ASME B36.10M STD WT CS ASTM A53 GR B |  | FALSE |  | 3 | SZ307S | - | N/A |  | 12"-REF-65433-P3A60H-7-C2E-1.5" | 65433-P3A60H-7 | 0 | 4457 | KN | -
BR | 7114 | 7114 | P3A60H | B31.3 | 7 | 1027-2 | 0 |  | 1 | A53-AAPS200_STD | 12 | 1 | 75.6 | 0 |  |  | PIPE BE SMLS ASME B36.10M STD WT CS ASTM A53 GR B |  | FALSE |  | 3 | SZ307S | - | N/A |  | 12"-REF-65433-P3A60H-7-C2E-1.5" | 65433-P3A60H-7 | 0 | 4457 | KN | -
BR | 7114 | 7114 | P3A60H | B31.3 | 7 | 1027-2 | 0 |  | 2 | CS-AAEA200_STD | 12 | 1 | 0 | 0 |  |  | ELBOW, 90 DEG LR ASME B16.9 BW STD WT CS ASTM A234 GR WPB SMLS |  | FALSE |  | 3 | SZ307S | - | N/A |  | 12"-REF-65433-P3A60H-7-C2E-1.5" | 65433-P3A60H-7 | 0 | 4457 | KN | -
BR | 7114 | 7114 | P3A60H | B31.3 | 7 | 1027-2 | 0 |  | 3 | CS-AAFHBD0 | 12 | 1 | 0 | 0 |  |  | FLANGE SO CL300 RF ASME B16.5 FS ASTM A105 |  | FALSE |  | 3 | SZ307S | - | N/A |  | 12"-REF-65433-P3A60H-7-C2E-1.5" | 65433-P3A60H-7 | 0 | 4457 | KN | -
BR | 7114 | 7114 | P3A60H | B31.3 | 7 | 1027-3 | 0 |  | B |  | 12 | 1 | 251.8125 | 20.98 | CUTPIPE |  | PIPE BE SMLS ASME B36.10M STD WT CS ASTM A53 GR B |  | FALSE |  | 3 | SZ307S | - | N/A |  | 12"-REF-65433-P3A60H-7-C2E-1.5" | 65433-P3A60H-7 | 0 | 4457 | KN | -
BR | 7114 | 7114 | P3A60H | B31.3 | 7 | 1027-3 | 0 |  | 1 | A53-AAPS200_STD | 12 | 1 | 252 | 0 |  |  | PIPE BE SMLS ASME B36.10M STD WT CS ASTM A53 GR B |  | FALSE |  | 3 | SZ307S | - | N/A |  | 12"-REF-65433-P3A60H-7-C2E-1.5" | 65433-P3A60H-7 | 0 | 4457 | KN | -
BR | 7114 | 7114 | P3A60H | B31.3 | 7 | 1027-3 | 0 |  | 7 | CS-AAFHBD0 | 12 | 1 | 0 | 0 |  |  | FLANGE SO CL300 RF ASME B16.5 FS ASTM A105 |  | FALSE |  | 3 | SZ307S | - | N/A |  | 12"-REF-65433-P3A60H-7-C2E-1.5" | 65433-P3A60H-7 | 0 | 4457 | KN | -
BR | 7114 | 7114 | P3A60H | B31.3 | 7 | 1027-3 | 0 |  | 3 | CS-AATA200_STD | 12X12 | 1 | 0 | 0 |  |  | TEE, ASME B16.9 BW STD WT CS ASTM A234 GR WPB SMLS |  | FALSE |  | 3 | SZ307S | - | N/A |  | 12"-REF-65433-P3A60H-7-C2E-1.5" | 65433-P3A60H-7 | 0 | 4457 | KN | -
BR | 7114 | 7114 | P3A60H | B31.3 | 7 | 1027-3 | 0 |  | 4 | CS-AARE200_STD | 12X8 | 1 | 0 | 0 |  |  | REDUCER, ECC ASME B16.9 BW STD WT CS ASTM A234 GR WPB SMLS |  | FALSE |  | 3 | SZ307S | - | N/A |  | 12"-REF-65433-P3A60H-7-C2E-1.5" | 65433-P3A60H-7 | 0 | 4457 | KN | -
BR | 7114 | 7114 | P3A60H | B31.3 | 7 | 1027-3 | 0 |  | A |  | 8 | 1 | 3.8125 | 0.32 | CUTPIPE |  | PIPE BE SMLS ASME B36.10M SCH 40 CS ASTM A53 GR B |  | FALSE |  | 3 | SZ307S | - | N/A |  | 12"-REF-65433-P3A60H-7-C2E-1.5" | 65433-P3A60H-7 | 0 | 4457 | KN | -
BR | 7114 | 7114 | P3A60H | B31.3 | 7 | 1027-3 | 0 |  | 2 | A53-AAPS200_STD | 8 | 1 | 4.8 | 0 |  |  | PIPE BE SMLS ASME B36.10M SCH 40 CS ASTM A53 GR B |  | FALSE |  | 3 | SZ307S | - | N/A |  | 12"-REF-65433-P3A60H-7-C2E-1.5" | 65433-P3A60H-7 | 0 | 4457 | KN | -
BR | 7114 | 7114 | P3A60H | B31.3 | 7 | 1027-3 | 0 |  | 5 | CS-AAEA200_STD | 8 | 1 | 0 | 0 |  |  | ELBOW, 90 DEG LR ASME B16.9 BW STD WT CS ASTM A234 GR WPB SMLS |  | FALSE |  | 3 | SZ307S | - | N/A |  | 12"-REF-65433-P3A60H-7-C2E-1.5" | 65433-P3A60H-7 | 0 | 4457 | KN | -
BR | 7114 | 7114 | P3A60H | B31.3 | 7 | 1027-3 | 0 |  | 6 | CS-AAEA200_STD | 8 | 1 | 0 | 0 |  |  | ELBOW, 90 DEG LR ASME B16.9 BW STD WT CS ASTM A234 GR WPB SMLS |  | FALSE |  | 3 | SZ307S | - | N/A |  | 12"-REF-65433-P3A60H-7-C2E-1.5" | 65433-P3A60H-7 | 0 | 4457 | KN | -
BR | 7114 | 7114 | P3A60H | B31.3 | 7 | 1027-3 | 0 |  | 8 | CS-AAFHBD0 | 8 | 1 | 0 | 0 |  |  | FLANGE SO CL300 RF ASME B16.5 FS ASTM A105 |  | FALSE |  | 3 | SZ307S | - | N/A |  | 12"-REF-65433-P3A60H-7-C2E-1.5" | 65433-P3A60H-7 | 0 | 4457 | KN | -
BR | 7114 | 7114 | P3A60H | B31.3 | 7 | 1027-4 | 0 |  | B |  | 8 | 1 | 16.25 | 1.35 | CUTPIPE |  | PIPE BE SMLS ASME B36.10M SCH 40 CS ASTM A53 GR B |  | FALSE |  | 3 | SZ307S | - | N/A |  | 12"-REF-65433-P3A60H-7-C2E-1.5" | 65433-P3A60H-7 | 0 | 4457 | KN | -
BR | 7114 | 7114 | P3A60H | B31.3 | 7 | 1027-4 | 0 |  | A |  | 8 | 1 | 165.9375 | 13.83 | CUTPIPE |  | PIPE BE SMLS ASME B36.10M SCH 40 CS ASTM A53 GR B |  | FALSE |  | 3 | SZ307S | - | N/A |  | 12"-REF-65433-P3A60H-7-C2E-1.5" | 65433-P3A60H-7 | 0 | 4457 | KN | -
BR | 7114 | 7114 | P3A60H | B31.3 | 7 | 1027-4 | 0 |  | 1 | A53-AAPS200_STD | 8 | 1 | 183.6 | 0 |  |  | PIPE BE SMLS ASME B36.10M SCH 40 CS ASTM A53 GR B |  | FALSE |  | 3 | SZ307S | - | N/A |  | 12"-REF-65433-P3A60H-7-C2E-1.5" | 65433-P3A60H-7 | 0 | 4457 | KN | -
BR | 7114 | 7114 | P3A60H | B31.3 | 7 | 1027-4 | 0 |  | 2 | CS-AAEA200_STD | 8 | 1 | 0 | 0 |  |  | ELBOW, 90 DEG LR ASME B16.9 BW STD WT CS ASTM A234 GR WPB SMLS |  | FALSE |  | 3 | SZ307S | - | N/A |  | 12"-REF-65433-P3A60H-7-C2E-1.5" | 65433-P3A60H-7 | 0 | 4457 | KN | -
BR | 7114 | 7114 | P3A60H | B31.3 | 7 | 1027-4 | 0 |  | 3 | CS-AAFHBD0 | 8 | 1 | 0 | 0 |  |  | FLANGE SO CL300 RF ASME B16.5 FS ASTM A105 |  | FALSE |  | 3 | SZ307S | - | N/A |  | 12"-REF-65433-P3A60H-7-C2E-1.5" | 65433-P3A60H-7 | 0 | 4457 | KN | -
BR | 7114 | 7114 | P3A60H | B31.3 | 7 | 1027-4 | 0 |  | 4 | CS-AAFHBD0 | 8 | 1 | 0 | 0 |  |  | FLANGE SO CL300 RF ASME B16.5 FS ASTM A105 |  | FALSE |  | 3 | SZ307S | - | N/A |  | 12"-REF-65433-P3A60H-7-C2E-1.5" | 65433-P3A60H-7 | 0 | 4457 | KN | -
BR | 7114 | 7114 | P3A60H | B31.3 | 7 | 1028-1 | 0 |  | A |  | 8 | 1 | 57.875 | 4.82 | CUTPIPE |  | PIPE BE SMLS ASME B36.10M SCH 40 CS ASTM A53 GR B |  | FALSE |  | 3 | SZ307S | - | N/A |  | 8"-REF-65435-P3A60H-7-C2E-1.5" | 65435-P3A60H-7 | 0 | 4457 | KN | -
BR | 7114 | 7114 | P3A60H | B31.3 | 7 | 1028-1 | 0 |  | 1 | A53-AAPS200_STD | 8 | 1 | 58.8 | 0 |  |  | PIPE BE SMLS ASME B36.10M SCH 40 CS ASTM A53 GR B |  | FALSE |  | 3 | SZ307S | - | N/A |  | 8"-REF-65435-P3A60H-7-C2E-1.5" | 65435-P3A60H-7 | 0 | 4457 | KN | -
BR | 7114 | 7114 | P3A60H | B31.3 | 7 | 1028-1 | 0 |  | 2 | CS-AAFHBD0 | 8 | 1 | 0 | 0 |  |  | FLANGE SO CL300 RF ASME B16.5 FS ASTM A105 |  | FALSE |  | 3 | SZ307S | - | N/A |  | 8"-REF-65435-P3A60H-7-C2E-1.5" | 65435-P3A60H-7 | 0 | 4457 | KN | -
BR | 7114 | 7114 | P3A60H | B31.3 | 7 | 1028-1 | 0 |  | 3 | CS-AAFHBD0 | 8 | 1 | 0 | 0 |  |  | FLANGE SO CL300 RF ASME B16.5 FS ASTM A105 |  | FALSE |  | 3 | SZ307S | - | N/A |  | 8"-REF-65435-P3A60H-7-C2E-1.5" | 65435-P3A60H-7 | 0 | 4457 | KN | -
BR | 7114 | 7114 | P3A60H | B31.3 | 7 | 1028-2 | 0 |  | 4 | CS-AAEA200_STD | 6 | 1 | 0 | 0 |  |  | ELBOW, 90 DEG LR ASME B16.9 BW STD WT CS ASTM A234 GR WPB SMLS |  | FALSE |  | 3 | SZ307S | - | N/A |  | 8"-REF-65435-P3A60H-7-C2E-1.5" | 65435-P3A60H-7 | 0 | 4457 | KN | -
BR | 7114 | 7114 | P3A60H | B31.3 | 7 | 1028-2 | 0 |  | 5 | CS-AAEA200_STD | 6 | 1 | 0 | 0 |  |  | ELBOW, 90 DEG LR ASME B16.9 BW STD WT CS ASTM A234 GR WPB SMLS |  | FALSE |  | 3 | SZ307S | - | N/A |  | 8"-REF-65435-P3A60H-7-C2E-1.5" | 65435-P3A60H-7 | 0 | 4457 | KN | -
BR | 7114 | 7114 | P3A60H | B31.3 | 7 | 1028-2 | 0 |  | 7 | CS-AAFWBD0_STD | 6 | 1 | 0 | 0 |  |  | FLANGE WN CL300 RF ASME B16.5 STD WT FS ASTM A105 |  | FALSE |  | 3 | SZ307S | - | N/A |  | 8"-REF-65435-P3A60H-7-C2E-1.5" | 65435-P3A60H-7 | 0 | 4457 | KN | -
BR | 7114 | 7114 | P3A60H | B31.3 | 7 | 1028-2 | 0 |  | A |  | 8 | 1 | 143.375 | 11.95 | CUTPIPE |  | PIPE BE SMLS ASME B36.10M SCH 40 CS ASTM A53 GR B |  | FALSE |  | 3 | SZ307S | - | N/A |  | 8"-REF-65435-P3A60H-7-C2E-1.5" | 65435-P3A60H-7 | 0 | 4457 | KN | -
BR | 7114 | 7114 | P3A60H | B31.3 | 7 | 1028-2 | 0 |  | 1 | A53-AAPS200_STD | 8 | 1 | 144 | 0 |  |  | PIPE BE SMLS ASME B36.10M SCH 40 CS ASTM A53 GR B |  | FALSE |  | 3 | SZ307S | - | N/A |  | 8"-REF-65435-P3A60H-7-C2E-1.5" | 65435-P3A60H-7 | 0 | 4457 | KN | -
BR | 7114 | 7114 | P3A60H | B31.3 | 7 | 1028-2 | 0 |  | 6 | CS-AAFHBD0 | 8 | 1 | 0 | 0 |  |  | FLANGE SO CL300 RF ASME B16.5 FS ASTM A105 |  | FALSE |  | 3 | SZ307S | - | N/A |  | 8"-REF-65435-P3A60H-7-C2E-1.5" | 65435-P3A60H-7 | 0 | 4457 | KN | -
BR | 7114 | 7114 | P3A60H | B31.3 | 7 | 1028-2 | 0 |  | 3 | CS-AARE200_STD | 8X6 | 1 | 0 | 0 |  |  | REDUCER, ECC ASME B16.9 BW STD WT CS ASTM A234 GR WPB SMLS |  | FALSE |  | 3 | SZ307S | - | N/A |  | 8"-REF-65435-P3A60H-7-C2E-1.5" | 65435-P3A60H-7 | 0 | 4457 | KN | -
BR | 7114 | 7114 | P3A60H | B31.3 | 7 | 1028-2 | 0 |  | 2 | CS-AATA200_STD | 8X8 | 1 | 0 | 0 |  |  | TEE, ASME B16.9 BW STD WT CS ASTM A234 GR WPB SMLS |  | FALSE |  | 3 | SZ307S | - | N/A |  | 8"-REF-65435-P3A60H-7-C2E-1.5" | 65435-P3A60H-7 | 0 | 4457 | KN | -
BR | 7114 | 7114 | P3A60H | B31.3 | 7 | 1028-3 | 0 |  | A |  | 6 | 1 | 24.0625 | 2.01 | CUTPIPE |  | PIPE BE SMLS ASME B36.10M SCH 40 CS ASTM A53 GR B |  | FALSE |  | 3 | SZ307S | - | N/A |  | 8"-REF-65435-P3A60H-7-C2E-1.5" | 65435-P3A60H-7 | 0 | 4457 | KN | -
BR | 7114 | 7114 | P3A60H | B31.3 | 7 | 1028-3 | 0 |  | B |  | 6 | 1 | 72.125 | 6.01 | CUTPIPE |  | PIPE BE SMLS ASME B36.10M SCH 40 CS ASTM A53 GR B |  | FALSE |  | 3 | SZ307S | - | N/A |  | 8"-REF-65435-P3A60H-7-C2E-1.5" | 65435-P3A60H-7 | 0 | 4457 | KN | -
BR | 7114 | 7114 | P3A60H | B31.3 | 7 | 1028-3 | 0 |  | 1 | A53-AAPS200_STD | 6 | 1 | 97.2 | 0 |  |  | PIPE BE SMLS ASME B36.10M SCH 40 CS ASTM A53 GR B |  | FALSE |  | 3 | SZ307S | - | N/A |  | 8"-REF-65435-P3A60H-7-C2E-1.5" | 65435-P3A60H-7 | 0 | 4457 | KN | -
BR | 7114 | 7114 | P3A60H | B31.3 | 7 | 1028-3 | 0 |  | 2 | CS-AAEA200_STD | 6 | 1 | 0 | 0 |  |  | ELBOW, 90 DEG LR ASME B16.9 BW STD WT CS ASTM A234 GR WPB SMLS |  | FALSE |  | 3 | SZ307S | - | N/A |  | 8"-REF-65435-P3A60H-7-C2E-1.5" | 65435-P3A60H-7 | 0 | 4457 | KN | -
BR | 7114 | 7114 | P3A60H | B31.3 | 7 | 1028-3 | 0 |  | 3 | CS-AAFHBD0 | 6 | 1 | 0 | 0 |  |  | FLANGE SO CL300 RF ASME B16.5 FS ASTM A105 |  | FALSE |  | 3 | SZ307S | - | N/A |  | 8"-REF-65435-P3A60H-7-C2E-1.5" | 65435-P3A60H-7 | 0 | 4457 | KN | -
BR | 7114 | 7114 | P3A60H | B31.3 | 7 | 1028-3 | 0 |  | 4 | CS-AAFHBD0 | 6 | 1 | 0 | 0 |  |  | FLANGE SO CL300 RF ASME B16.5 FS ASTM A105 |  | FALSE |  | 3 | SZ307S | - | N/A |  | 8"-REF-65435-P3A60H-7-C2E-1.5" | 65435-P3A60H-7 | 0 | 4457 | KN | -
BR | 7114 | 7114 | P3A60H | B31.3 | 7 | 1029-1 | 0 |  | A |  | 6 | 1 | 38.9375 | 3.24 | CUTPIPE |  | PIPE BE SMLS ASME B36.10M SCH 40 CS ASTM A53 GR B |  | FALSE |  | 3 | SZ307S | - | N/A |  | 6"-REF-65436-P3A60H-7-C2E-1.5" | 65436-P3A60H-7 | 0 | 4457 | KN | -
BR | 7114 | 7114 | P3A60H | B31.3 | 7 | 1029-1 | 0 |  | B |  | 6 | 1 | 72.1875 | 6.02 | CUTPIPE |  | PIPE BE SMLS ASME B36.10M SCH 40 CS ASTM A53 GR B |  | FALSE |  | 3 | SZ307S | - | N/A |  | 6"-REF-65436-P3A60H-7-C2E-1.5" | 65436-P3A60H-7 | 0 | 4457 | KN | -
BR | 7114 | 7114 | P3A60H | B31.3 | 7 | 1029-1 | 0 |  | 1 | A53-AAPS200_STD | 6 | 1 | 111.6 | 0 |  |  | PIPE BE SMLS ASME B36.10M SCH 40 CS ASTM A53 GR B |  | FALSE |  | 3 | SZ307S | - | N/A |  | 6"-REF-65436-P3A60H-7-C2E-1.5" | 65436-P3A60H-7 | 0 | 4457 | KN | -
BR | 7114 | 7114 | P3A60H | B31.3 | 7 | 1029-1 | 0 |  | 2 | CS-AAEA200_STD | 6 | 1 | 0 | 0 |  |  | ELBOW, 90 DEG LR ASME B16.9 BW STD WT CS ASTM A234 GR WPB SMLS |  | FALSE |  | 3 | SZ307S | - | N/A |  | 6"-REF-65436-P3A60H-7-C2E-1.5" | 65436-P3A60H-7 | 0 | 4457 | KN | -
BR | 7114 | 7114 | P3A60H | B31.3 | 7 | 1029-1 | 0 |  | 3 | CS-AAFHBD0 | 6 | 1 | 0 | 0 |  |  | FLANGE SO CL300 RF ASME B16.5 FS ASTM A105 |  | FALSE |  | 3 | SZ307S | - | N/A |  | 6"-REF-65436-P3A60H-7-C2E-1.5" | 65436-P3A60H-7 | 0 | 4457 | KN | -
BR | 7114 | 7114 | P3A60H | B31.3 | 7 | 1029-1 | 0 |  | 4 | CS-AAFHBD0 | 6 | 1 | 0 | 0 |  |  | FLANGE SO CL300 RF ASME B16.5 FS ASTM A105 |  | FALSE |  | 3 | SZ307S | - | N/A |  | 6"-REF-65436-P3A60H-7-C2E-1.5" | 65436-P3A60H-7 | 0 | 4457 | KN | -
BR | 7114 | 7114 | P3A60H | B31.3 | 7 | 1029-2 | 0 |  | 2 | CS-AAEA200_STD | 6 | 1 | 0 | 0 |  |  | ELBOW, 90 DEG LR ASME B16.9 BW STD WT CS ASTM A234 GR WPB SMLS |  | FALSE |  | 3 | SZ307S | - | N/A |  | 6"-REF-65436-P3A60H-7-C2E-1.5" | 65436-P3A60H-7 | 0 | 4457 | KN | -
BR | 7114 | 7114 | P3A60H | B31.3 | 7 | 1029-2 | 0 |  | 3 | CS-AAEA200_STD | 6 | 1 | 0 | 0 |  |  | ELBOW, 90 DEG LR ASME B16.9 BW STD WT CS ASTM A234 GR WPB SMLS |  | FALSE |  | 3 | SZ307S | - | N/A |  | 6"-REF-65436-P3A60H-7-C2E-1.5" | 65436-P3A60H-7 | 0 | 4457 | KN | -
BR | 7114 | 7114 | P3A60H | B31.3 | 7 | 1029-2 | 0 |  | 4 | CS-AAFWBD0_STD | 6 | 1 | 0 | 0 |  |  | FLANGE WN CL300 RF ASME B16.5 STD WT FS ASTM A105 |  | FALSE |  | 3 | SZ307S | - | N/A |  | 6"-REF-65436-P3A60H-7-C2E-1.5" | 65436-P3A60H-7 | 0 | 4457 | KN | -
BR | 7114 | 7114 | P3A60H | B31.3 | 7 | 1029-2 | 0 |  | 1 | CS-AARE200_STD | 8X6 | 1 | 0 | 0 |  |  | REDUCER, ECC ASME B16.9 BW STD WT CS ASTM A234 GR WPB SMLS |  | FALSE |  | 3 | SZ307S | - | N/A |  | 6"-REF-65436-P3A60H-7-C2E-1.5" | 65436-P3A60H-7 | 0 | 4457 | KN | -
BR | 7114 | 7114 | P3A60H | B31.3 | 7 | 1030-1 | 0 |  | B |  | 2 | 1 | 33.1875 | 2.77 | CUTPIPE |  | PIPE BE SMLS ASME B36.10M SCH 40 CS ASTM A53 GR B |  | FALSE |  | 3 | SZ309S | WHITE RAL 9016 | N/A |  | 2"-REF-65437-P3A60H-7 | 65437-P3A60H-7 | 0 | 4457 | KN | -
BR | 7114 | 7114 | P3A60H | B31.3 | 7 | 1030-1 | 0 |  | A |  | 2 | 1 | 221 | 18.42 | CUTPIPE |  | PIPE BE SMLS ASME B36.10M SCH 40 CS ASTM A53 GR B |  | FALSE |  | 3 | SZ309S | WHITE RAL 9016 | N/A |  | 2"-REF-65437-P3A60H-7 | 65437-P3A60H-7 | 0 | 4457 | KN | -
BR | 7114 | 7114 | P3A60H | B31.3 | 7 | 1030-1 | 0 |  | 1 | A53-AAPA100_STD | 2 | 1 | 255.6 | 0 |  |  | PIPE BE SMLS ASME B36.10M SCH 40 CS ASTM A53 GR B |  | FALSE |  | 3 | SZ309S | WHITE RAL 9016 | N/A |  | 2"-REF-65437-P3A60H-7 | 65437-P3A60H-7 | 0 | 4457 | KN | -
BR | 7114 | 7114 | P3A60H | B31.3 | 7 | 1030-1 | 0 |  | 3 | CS-AAFSBD0_STD | 2 | 1 | 0 | 0 |  |  | FLANGE SW CL300 RF ASME B16.5 FS ASTM A105 STD |  | FALSE |  | 3 | SZ309S | WHITE RAL 9016 | N/A |  | 2"-REF-65437-P3A60H-7 | 65437-P3A60H-7 | 0 | 4457 | KN | -
BR | 7114 | 7114 | P3A60H | B31.3 | 7 | 1030-1 | 0 |  | 4 | CS-AAFSBD0_STD | 2 | 1 | 0 | 0 |  |  | FLANGE SW CL300 RF ASME B16.5 FS ASTM A105 STD |  | FALSE |  | 3 | SZ309S | WHITE RAL 9016 | N/A |  | 2"-REF-65437-P3A60H-7 | 65437-P3A60H-7 | 0 | 4457 | KN | -
BR | 7114 | 7114 | P3A60H | B31.3 | 7 | 1030-1 | 0 |  | 2 | CS-ABTA330_3000 | 2X2 | 1 | 0 | 0 |  |  | TEE, ASME B16.11 SW CL3000 FS ASTM A105 |  | FALSE |  | 3 | SZ309S | WHITE RAL 9016 | N/A |  | 2"-REF-65437-P3A60H-7 | 65437-P3A60H-7 | 0 | 4457 | KN | -
BR | 7114 | 7114 | P3A60H | B31.3 | 7 | 1030-2 | 0 |  | A |  | 2 | 1 | 47.875 | 3.99 | CUTPIPE |  | PIPE BE SMLS ASME B36.10M SCH 40 CS ASTM A53 GR B |  | FALSE |  | 3 | SZ309S | WHITE RAL 9016 | N/A |  | 2"-REF-65437-P3A60H-7 | 65437-P3A60H-7 | 0 | 4457 | KN | -
BR | 7114 | 7114 | P3A60H | B31.3 | 7 | 1030-2 | 0 |  | B |  | 2 | 1 | 51.75 | 4.31 | CUTPIPE |  | PIPE BE SMLS ASME B36.10M SCH 40 CS ASTM A53 GR B |  | FALSE |  | 3 | SZ309S | WHITE RAL 9016 | N/A |  | 2"-REF-65437-P3A60H-7 | 65437-P3A60H-7 | 0 | 4457 | KN | -
BR | 7114 | 7114 | P3A60H | B31.3 | 7 | 1030-2 | 0 |  | C |  | 2 | 1 | 112.25 | 9.35 | CUTPIPE |  | PIPE BE SMLS ASME B36.10M SCH 40 CS ASTM A53 GR B |  | FALSE |  | 3 | SZ309S | WHITE RAL 9016 | N/A |  | 2"-REF-65437-P3A60H-7 | 65437-P3A60H-7 | 0 | 4457 | KN | -
BR | 7114 | 7114 | P3A60H | B31.3 | 7 | 1030-2 | 0 |  | 1 | A53-AAPA100_STD | 2 | 1 | 213.6 | 0 |  |  | PIPE BE SMLS ASME B36.10M SCH 40 CS ASTM A53 GR B |  | FALSE |  | 3 | SZ309S | WHITE RAL 9016 | N/A |  | 2"-REF-65437-P3A60H-7 | 65437-P3A60H-7 | 0 | 4457 | KN | -
BR | 7114 | 7114 | P3A60H | B31.3 | 7 | 1030-2 | 0 |  | 4 | CS-AAFSBD0_STD | 2 | 1 | 0 | 0 |  |  | FLANGE SW CL300 RF ASME B16.5 FS ASTM A105 STD |  | FALSE |  | 3 | SZ309S | WHITE RAL 9016 | N/A |  | 2"-REF-65437-P3A60H-7 | 65437-P3A60H-7 | 0 | 4457 | KN | -
BR | 7114 | 7114 | P3A60H | B31.3 | 7 | 1030-2 | 0 |  | 5 | CS-AAFSBD0_STD | 2 | 1 | 0 | 0 |  |  | FLANGE SW CL300 RF ASME B16.5 FS ASTM A105 STD |  | FALSE |  | 3 | SZ309S | WHITE RAL 9016 | N/A |  | 2"-REF-65437-P3A60H-7 | 65437-P3A60H-7 | 0 | 4457 | KN | -
BR | 7114 | 7114 | P3A60H | B31.3 | 7 | 1030-2 | 0 |  | 2 | CS-ABEB330_3000 | 2 | 1 | 0 | 0 |  |  | ELBOW, 90 DEG ASME B16.11 SW CL3000 FS ASTM A105 |  | FALSE |  | 3 | SZ309S | WHITE RAL 9016 | N/A |  | 2"-REF-65437-P3A60H-7 | 65437-P3A60H-7 | 0 | 4457 | KN | -
BR | 7114 | 7114 | P3A60H | B31.3 | 7 | 1030-2 | 0 |  | 3 | CS-ABEB330_3000 | 2 | 1 | 0 | 0 |  |  | ELBOW, 90 DEG ASME B16.11 SW CL3000 FS ASTM A105 |  | FALSE |  | 3 | SZ309S | WHITE RAL 9016 | N/A |  | 2"-REF-65437-P3A60H-7 | 65437-P3A60H-7 | 0 | 4457 | KN | -
BR | 7114 | 7114 | P3A60H | B31.3 | 7 | 1030-2 | 0 |  | 6 | LUG2-2-0.625-5 | 2 | 1 | 0 | 0 |  |  | LUG2-2-0.625-5 |  | FALSE |  | 3 | SZ309S | WHITE RAL 9016 | N/A |  | 2"-REF-65437-P3A60H-7 | 65437-P3A60H-7 | 0 | 4457 | KN | -
BR | 7114 | 7114 | P3A60H | B31.3 | 7 | 1031-1 | 0 |  | A |  | 2 | 1 | 21.625 | 1.8 | CUTPIPE |  | PIPE BE SMLS ASME B36.10M SCH 40 CS ASTM A53 GR B |  | FALSE |  | 3 | SZ309S | WHITE RAL 9016 | N/A |  | 2"-REF-65438-P3A60H-7 | 65438-P3A60H-7 | 0 | 4457 | KN | -
BR | 7114 | 7114 | P3A60H | B31.3 | 7 | 1031-1 | 0 |  | B |  | 2 | 1 | 51.8125 | 4.32 | CUTPIPE |  | PIPE BE SMLS ASME B36.10M SCH 40 CS ASTM A53 GR B |  | FALSE |  | 3 | SZ309S | WHITE RAL 9016 | N/A |  | 2"-REF-65438-P3A60H-7 | 65438-P3A60H-7 | 0 | 4457 | KN | -
BR | 7114 | 7114 | P3A60H | B31.3 | 7 | 1031-1 | 0 |  | C |  | 2 | 1 | 112.25 | 9.35 | CUTPIPE |  | PIPE BE SMLS ASME B36.10M SCH 40 CS ASTM A53 GR B |  | FALSE |  | 3 | SZ309S | WHITE RAL 9016 | N/A |  | 2"-REF-65438-P3A60H-7 | 65438-P3A60H-7 | 0 | 4457 | KN | -
BR | 7114 | 7114 | P3A60H | B31.3 | 7 | 1031-1 | 0 |  | 1 | A53-AAPA100_STD | 2 | 1 | 187.2 | 0 |  |  | PIPE BE SMLS ASME B36.10M SCH 40 CS ASTM A53 GR B |  | FALSE |  | 3 | SZ309S | WHITE RAL 9016 | N/A |  | 2"-REF-65438-P3A60H-7 | 65438-P3A60H-7 | 0 | 4457 | KN | -
BR | 7114 | 7114 | P3A60H | B31.3 | 7 | 1031-1 | 0 |  | 4 | CS-AAFSBD0_STD | 2 | 1 | 0 | 0 |  |  | FLANGE SW CL300 RF ASME B16.5 FS ASTM A105 STD |  | FALSE |  | 3 | SZ309S | WHITE RAL 9016 | N/A |  | 2"-REF-65438-P3A60H-7 | 65438-P3A60H-7 | 0 | 4457 | KN | -
BR | 7114 | 7114 | P3A60H | B31.3 | 7 | 1031-1 | 0 |  | 5 | CS-AAFSBD0_STD | 2 | 1 | 0 | 0 |  |  | FLANGE SW CL300 RF ASME B16.5 FS ASTM A105 STD |  | FALSE |  | 3 | SZ309S | WHITE RAL 9016 | N/A |  | 2"-REF-65438-P3A60H-7 | 65438-P3A60H-7 | 0 | 4457 | KN | -
BR | 7114 | 7114 | P3A60H | B31.3 | 7 | 1031-1 | 0 |  | 2 | CS-ABEB330_3000 | 2 | 1 | 0 | 0 |  |  | ELBOW, 90 DEG ASME B16.11 SW CL3000 FS ASTM A105 |  | FALSE |  | 3 | SZ309S | WHITE RAL 9016 | N/A |  | 2"-REF-65438-P3A60H-7 | 65438-P3A60H-7 | 0 | 4457 | KN | -
BR | 7114 | 7114 | P3A60H | B31.3 | 7 | 1031-1 | 0 |  | 3 | CS-ABEB330_3000 | 2 | 1 | 0 | 0 |  |  | ELBOW, 90 DEG ASME B16.11 SW CL3000 FS ASTM A105 |  | FALSE |  | 3 | SZ309S | WHITE RAL 9016 | N/A |  | 2"-REF-65438-P3A60H-7 | 65438-P3A60H-7 | 0 | 4457 | KN | -
BR | 7114 | 7114 | P3A60H | B31.3 | 7 | 1031-2 | 0 |  | A |  | 2 | 1 | 40.125 | 3.34 | CUTPIPE |  | PIPE BE SMLS ASME B36.10M SCH 40 CS ASTM A53 GR B |  | FALSE |  | 3 | SZ309S | WHITE RAL 9016 | N/A |  | 2"-REF-65438-P3A60H-7 | 65438-P3A60H-7 | 0 | 4457 | KN | -
BR | 7114 | 7114 | P3A60H | B31.3 | 7 | 1031-2 | 0 |  | 1 | A53-AAPA100_STD | 2 | 1 | 40.8 | 0 |  |  | PIPE BE SMLS ASME B36.10M SCH 40 CS ASTM A53 GR B |  | FALSE |  | 3 | SZ309S | WHITE RAL 9016 | N/A |  | 2"-REF-65438-P3A60H-7 | 65438-P3A60H-7 | 0 | 4457 | KN | -
BR | 7114 | 7114 | P3A60H | B31.3 | 7 | 1031-2 | 0 |  | 2 | CS-AAFSBD0_STD | 2 | 1 | 0 | 0 |  |  | FLANGE SW CL300 RF ASME B16.5 FS ASTM A105 STD |  | FALSE |  | 3 | SZ309S | WHITE RAL 9016 | N/A |  | 2"-REF-65438-P3A60H-7 | 65438-P3A60H-7 | 0 | 4457 | KN | -
BR | 7114 | 7114 | P1A42M | B31.3 | 7 | 1266-1 | 0 |  | B |  | 1 | 1 | 66.5625 | 5.55 | CUTPIPE |  | PIPE PE SMLS ASME B36.10M SCH 40 CS ASTM A106 GR B HOT-DIP GALV |  | FALSE |  | 3 | GALV. | - | N/A |  | 1"-CTW-64581-P1A42M-7-C2E-1.5" | 64581-P1A42M-7 | 0 | - | KN | -
BR | 7114 | 7114 | P1A42M | B31.3 | 7 | 1266-1 | 0 |  | A |  | 1 | 1 | 69.8125 | 5.82 | CUTPIPE |  | PIPE PE SMLS ASME B36.10M SCH 40 CS ASTM A106 GR B HOT-DIP GALV |  | FALSE |  | 3 | GALV. | - | N/A |  | 1"-CTW-64581-P1A42M-7-C2E-1.5" | 64581-P1A42M-7 | 0 | - | KN | -
BR | 7114 | 7114 | P1A42M | B31.3 | 7 | 1266-1 | 0 |  | 2 | A106-00NPC0L_XS | 1 | 1 | 0 | 0 |  |  | NIPPLE POE/TOE NPT 3" LONG SCH 80 CS ASTM A106 GR B SMLS HOT DIPPED GALVANIZED |  | FALSE |  | 3 | GALV. | - | N/A |  | 1"-CTW-64581-P1A42M-7-C2E-1.5" | 64581-P1A42M-7 | 0 | - | KN | -
BR | 7114 | 7114 | P1A42M | B31.3 | 7 | 1266-1 | 0 |  | 1 | A106-AAPA100_STD | 1 | 1 | 138 | 0 |  |  | PIPE PE SMLS ASME B36.10M SCH 40 CS ASTM A106 GR B HOT-DIP GALV |  | FALSE |  | 3 | GALV. | - | N/A |  | 1"-CTW-64581-P1A42M-7-C2E-1.5" | 64581-P1A42M-7 | 0 | - | KN | -
BR | 7114 | 7114 | P1A42M | B31.3 | 7 | 1266-1 | 0 |  | 5 | CS-ABCF330_3000 | 1 | 1 | 0 | 0 |  |  | CPLG FULL ASME B16.11 SW CL3000 FS ASTM A105 |  | FALSE |  | 3 | GALV. | - | N/A |  | 1"-CTW-64581-P1A42M-7-C2E-1.5" | 64581-P1A42M-7 | 0 | - | KN | -
BR | 7114 | 7114 | P1A42M | B31.3 | 7 | 1266-1 | 0 |  | 3 | CS-ABEB330_3000 | 1 | 1 | 0 | 0 |  |  | ELBOW, 90 DEG ASME B16.11 SW CL3000 FS ASTM A105 |  | FALSE |  | 3 | GALV. | - | N/A |  | 1"-CTW-64581-P1A42M-7-C2E-1.5" | 64581-P1A42M-7 | 0 | - | KN | -
BR | 7114 | 7114 | P1A42M | B31.3 | 7 | 1266-1 | 0 |  | 4 | CS-ABEB330_3000 | 1 | 1 | 0 | 0 |  |  | ELBOW, 90 DEG ASME B16.11 SW CL3000 FS ASTM A105 |  | FALSE |  | 3 | GALV. | - | N/A |  | 1"-CTW-64581-P1A42M-7-C2E-1.5" | 64581-P1A42M-7 | 0 | - | KN | -
BR | 7114 | 7114 | P1A42M | B31.3 | 7 | 1266-2 | 0 |  | B |  | 1 | 1 | 3.875 | 0.32 | CUTPIPE |  | PIPE PE SMLS ASME B36.10M SCH 40 CS ASTM A106 GR B HOT-DIP GALV |  | FALSE |  | 3 | GALV. | - | N/A |  | 1"-CTW-64581-P1A42M-7-C2E-1.5" | 64581-P1A42M-7 | 0 | - | KN | -
BR | 7114 | 7114 | P1A42M | B31.3 | 7 | 1266-2 | 0 |  | A |  | 1 | 1 | 143.125 | 11.93 | CUTPIPE |  | PIPE PE SMLS ASME B36.10M SCH 40 CS ASTM A106 GR B HOT-DIP GALV |  | FALSE |  | 3 | GALV. | - | N/A |  | 1"-CTW-64581-P1A42M-7-C2E-1.5" | 64581-P1A42M-7 | 0 | - | KN | -
BR | 7114 | 7114 | P1A42M | B31.3 | 7 | 1266-2 | 0 |  | 1 | A106-AAPA100_STD | 1 | 1 | 147.6 | 0 |  |  | PIPE PE SMLS ASME B36.10M SCH 40 CS ASTM A106 GR B HOT-DIP GALV |  | FALSE |  | 3 | GALV. | - | N/A |  | 1"-CTW-64581-P1A42M-7-C2E-1.5" | 64581-P1A42M-7 | 0 | - | KN | -
BR | 7114 | 7114 | P1A42M | B31.3 | 7 | 1266-2 | 0 |  | 3 | CS-AAFSBB0_STD | 1 | 1 | 0 | 0 |  |  | FLANGE SW CL150 RF ASME B16.5 FS ASTM A105 STD |  | FALSE |  | 3 | GALV. | - | N/A |  | 1"-CTW-64581-P1A42M-7-C2E-1.5" | 64581-P1A42M-7 | 0 | - | KN | -
BR | 7114 | 7114 | P1A42M | B31.3 | 7 | 1266-2 | 0 |  | 2 | CS-ABEB330_3000 | 1 | 1 | 0 | 0 |  |  | ELBOW, 90 DEG ASME B16.11 SW CL3000 FS ASTM A105 |  | FALSE |  | 3 | GALV. | - | N/A |  | 1"-CTW-64581-P1A42M-7-C2E-1.5" | 64581-P1A42M-7 | 0 | - | KN | -
BR | 7114 | 7114 | P1A42M | B31.3 | 7 | 1267-1 | 0 |  | A |  | 1 | 1 | 60.3125 | 5.03 | CUTPIPE |  | PIPE PE SMLS ASME B36.10M SCH 40 CS ASTM A106 GR B HOT-DIP GALV |  | FALSE |  | 3 | GALV | - | N/A |  | 1"-CTW-64582-P1A42M-7-C2E-1.5" | 64582-P1A42M-7 | 0 | - | KN | -
BR | 7114 | 7114 | P1A42M | B31.3 | 7 | 1267-1 | 0 |  | B |  | 1 | 1 | 66.5625 | 5.55 | CUTPIPE |  | PIPE PE SMLS ASME B36.10M SCH 40 CS ASTM A106 GR B HOT-DIP GALV |  | FALSE |  | 3 | GALV | - | N/A |  | 1"-CTW-64582-P1A42M-7-C2E-1.5" | 64582-P1A42M-7 | 0 | - | KN | -
BR | 7114 | 7114 | P1A42M | B31.3 | 7 | 1267-1 | 0 |  | 2 | A106-00NPC0L_XS | 1 | 1 | 0 | 0 |  |  | NIPPLE POE/TOE NPT 3" LONG SCH 80 CS ASTM A106 GR B SMLS HOT DIPPED GALVANIZED |  | FALSE |  | 3 | GALV | - | N/A |  | 1"-CTW-64582-P1A42M-7-C2E-1.5" | 64582-P1A42M-7 | 0 | - | KN | -
BR | 7114 | 7114 | P1A42M | B31.3 | 7 | 1267-1 | 0 |  | 1 | A106-AAPA100_STD | 1 | 1 | 128.4 | 0 |  |  | PIPE PE SMLS ASME B36.10M SCH 40 CS ASTM A106 GR B HOT-DIP GALV |  | FALSE |  | 3 | GALV | - | N/A |  | 1"-CTW-64582-P1A42M-7-C2E-1.5" | 64582-P1A42M-7 | 0 | - | KN | -
BR | 7114 | 7114 | P1A42M | B31.3 | 7 | 1267-1 | 0 |  | 5 | CS-ABCF330_3000 | 1 | 1 | 0 | 0 |  |  | CPLG FULL ASME B16.11 SW CL3000 FS ASTM A105 |  | FALSE |  | 3 | GALV | - | N/A |  | 1"-CTW-64582-P1A42M-7-C2E-1.5" | 64582-P1A42M-7 | 0 | - | KN | -
BR | 7114 | 7114 | P1A42M | B31.3 | 7 | 1267-1 | 0 |  | 3 | CS-ABEB330_3000 | 1 | 1 | 0 | 0 |  |  | ELBOW, 90 DEG ASME B16.11 SW CL3000 FS ASTM A105 |  | FALSE |  | 3 | GALV | - | N/A |  | 1"-CTW-64582-P1A42M-7-C2E-1.5" | 64582-P1A42M-7 | 0 | - | KN | -
BR | 7114 | 7114 | P1A42M | B31.3 | 7 | 1267-1 | 0 |  | 4 | CS-ABEB330_3000 | 1 | 1 | 0 | 0 |  |  | ELBOW, 90 DEG ASME B16.11 SW CL3000 FS ASTM A105 |  | FALSE |  | 3 | GALV | - | N/A |  | 1"-CTW-64582-P1A42M-7-C2E-1.5" | 64582-P1A42M-7 | 0 | - | KN | -
BR | 7114 | 7114 | P1A42M | B31.3 | 7 | 1267-2 | 0 |  | B |  | 1 | 1 | 3.875 | 0.32 | CUTPIPE |  | PIPE PE SMLS ASME B36.10M SCH 40 CS ASTM A106 GR B HOT-DIP GALV |  | FALSE |  | 3 | GALV. | - | N/A |  | 1"-CTW-64582-P1A42M-7-C2E-1.5" | 64582-P1A42M-7 | 0 | - | KN | -
BR | 7114 | 7114 | P1A42M | B31.3 | 7 | 1267-2 | 0 |  | A |  | 1 | 1 | 138.125 | 11.51 | CUTPIPE |  | PIPE PE SMLS ASME B36.10M SCH 40 CS ASTM A106 GR B HOT-DIP GALV |  | FALSE |  | 3 | GALV. | - | N/A |  | 1"-CTW-64582-P1A42M-7-C2E-1.5" | 64582-P1A42M-7 | 0 | - | KN | -
BR | 7114 | 7114 | P1A42M | B31.3 | 7 | 1267-2 | 0 |  | 1 | A106-AAPA100_STD | 1 | 1 | 142.8 | 0 |  |  | PIPE PE SMLS ASME B36.10M SCH 40 CS ASTM A106 GR B HOT-DIP GALV |  | FALSE |  | 3 | GALV. | - | N/A |  | 1"-CTW-64582-P1A42M-7-C2E-1.5" | 64582-P1A42M-7 | 0 | - | KN | -
BR | 7114 | 7114 | P1A42M | B31.3 | 7 | 1267-2 | 0 |  | 3 | CS-AAFSBB0_STD | 1 | 1 | 0 | 0 |  |  | FLANGE SW CL150 RF ASME B16.5 FS ASTM A105 STD |  | FALSE |  | 3 | GALV. | - | N/A |  | 1"-CTW-64582-P1A42M-7-C2E-1.5" | 64582-P1A42M-7 | 0 | - | KN | -
BR | 7114 | 7114 | P1A42M | B31.3 | 7 | 1267-2 | 0 |  | 2 | CS-ABEB330_3000 | 1 | 1 | 0 | 0 |  |  | ELBOW, 90 DEG ASME B16.11 SW CL3000 FS ASTM A105 |  | FALSE |  | 3 | GALV. | - | N/A |  | 1"-CTW-64582-P1A42M-7-C2E-1.5" | 64582-P1A42M-7 | 0 | - | KN | -
BR | 7114 | 7114 | P1A4L | B31.3 | 7 | 1342-1 | 0 |  | A |  | 1 | 1 | 3 | 0.25 | CUTPIPE |  | PIPE BE SMLS ASME B36.10M SCH 80 CS, ASTM A106B |  | FALSE |  | 3 | SZ307S | - | N/A |  | 1"-HTF-2600-0-N3-P1A4L-7-C2-1" | 4457-4200-2600-0-N3 | 0 | 4457 | WDM | -
BR | 7114 | 7114 | P1A4L | B31.3 | 7 | 1342-1 | 0 |  | B |  | 1 | 1 | 3 | 0.25 | CUTPIPE |  | PIPE BE SMLS ASME B36.10M SCH 80 CS, ASTM A106B |  | FALSE |  | 3 | SZ307S | - | N/A |  | 1"-HTF-2600-0-N3-P1A4L-7-C2-1" | 4457-4200-2600-0-N3 | 0 | 4457 | WDM | -
BR | 7114 | 7114 | P1A4L | B31.3 | 7 | 1342-1 | 0 |  | 1 | A106-AAPA100_XS | 1 | 1 | 6 | 0 |  |  | PIPE BE SMLS ASME B36.10M SCH 80 CS, ASTM A106B |  | FALSE |  | 3 | SZ307S | - | N/A |  | 1"-HTF-2600-0-N3-P1A4L-7-C2-1" | 4457-4200-2600-0-N3 | 0 | 4457 | WDM | -
BR | 7114 | 7114 | P1A4L | B31.3 | 7 | 1342-1 | 0 |  | 2 | CS-AAEA200_XS | 1 | 1 | 0 | 0 |  |  | ELBOW, 90 DEG LR ASME B16.9 BW XS CS ASTM A234 GR WPB SMLS |  | FALSE |  | 3 | SZ307S | - | N/A |  | 1"-HTF-2600-0-N3-P1A4L-7-C2-1" | 4457-4200-2600-0-N3 | 0 | 4457 | WDM | -
BR | 7114 | 7114 | P1A4L | B31.3 | 7 | 1342-1 | 0 |  | 3 | CS-AAFHBB0 | 1 | 1 | 0 | 0 |  |  | FLANGE SO CL150 RF ASME B16.5 FS ASTM A105 |  | FALSE |  | 3 | SZ307S | - | N/A |  | 1"-HTF-2600-0-N3-P1A4L-7-C2-1" | 4457-4200-2600-0-N3 | 0 | 4457 | WDM | -
BR | 7114 | 7114 | P1A4L | B31.3 | 7 | 1342-1 | 0 |  | 4 | CS-AAFHBB0 | 1 | 1 | 0 | 0 |  |  | FLANGE SO CL150 RF ASME B16.5 FS ASTM A105 |  | FALSE |  | 3 | SZ307S | - | N/A |  | 1"-HTF-2600-0-N3-P1A4L-7-C2-1" | 4457-4200-2600-0-N3 | 0 | 4457 | WDM | -
BR | 7114 | 7114 | P1A4L | B31.3 | 7 | 1343-1 | 0 |  | A |  | 1 | 1 | 3 | 0.25 | CUTPIPE |  | PIPE BE SMLS ASME B36.10M SCH 80 CS, ASTM A106B |  | FALSE |  | 3 | SZ307S | - | N/A |  | 1"-HTF-2610-0-N3-P1A4L-7-C2-1" | 4457-4200-2610-0-N3 | 0 | 4457 | WDM | -
BR | 7114 | 7114 | P1A4L | B31.3 | 7 | 1343-1 | 0 |  | B |  | 1 | 1 | 3 | 0.25 | CUTPIPE |  | PIPE BE SMLS ASME B36.10M SCH 80 CS, ASTM A106B |  | FALSE |  | 3 | SZ307S | - | N/A |  | 1"-HTF-2610-0-N3-P1A4L-7-C2-1" | 4457-4200-2610-0-N3 | 0 | 4457 | WDM | -
BR | 7114 | 7114 | P1A4L | B31.3 | 7 | 1343-1 | 0 |  | 1 | A106-AAPA100_XS | 1 | 1 | 6 | 0 |  |  | PIPE BE SMLS ASME B36.10M SCH 80 CS, ASTM A106B |  | FALSE |  | 3 | SZ307S | - | N/A |  | 1"-HTF-2610-0-N3-P1A4L-7-C2-1" | 4457-4200-2610-0-N3 | 0 | 4457 | WDM | -
BR | 7114 | 7114 | P1A4L | B31.3 | 7 | 1343-1 | 0 |  | 2 | CS-AAEA200_XS | 1 | 1 | 0 | 0 |  |  | ELBOW, 90 DEG LR ASME B16.9 BW XS CS ASTM A234 GR WPB |  | FALSE |  | 3 | SZ307S | - | N/A |  | 1"-HTF-2610-0-N3-P1A4L-7-C2-1" | 4457-4200-2610-0-N3 | 0 | 4457 | WDM | -
BR | 7114 | 7114 | P1A4L | B31.3 | 7 | 1343-1 | 0 |  | 3 | CS-AAFHBB0 | 1 | 1 | 0 | 0 |  |  | FLANGE SO CL150 RF ASME B16.5 FS ASTM A105 |  | FALSE |  | 3 | SZ307S | - | N/A |  | 1"-HTF-2610-0-N3-P1A4L-7-C2-1" | 4457-4200-2610-0-N3 | 0 | 4457 | WDM | -
BR | 7114 | 7114 | P1A4L | B31.3 | 7 | 1343-1 | 0 |  | 4 | CS-AAFHBB0 | 1 | 1 | 0 | 0 |  |  | FLANGE SO CL150 RF ASME B16.5 FS ASTM A105 |  | FALSE |  | 3 | SZ307S | - | N/A |  | 1"-HTF-2610-0-N3-P1A4L-7-C2-1" | 4457-4200-2610-0-N3 | 0 | 4457 | WDM | -
BR | 7114 | 7114 | P1A42M | B31.3 | 7 | 1344-1 | 0 |  | A |  | 1/2 | 1 | 3.4375 | 0.29 | CUTPIPE |  | PIPE PE SMLS ASME B36.10M SCH 40 CS ASTM A106 GR B HOT-DIP GALV |  | FALSE |  | 3 | GALV. | - | N/A |  | 12"-CTW-65151-P1A42M-7-C2E-1.5" | 65151-P1A42M-7 | 0 | 4457 | WDM | -
BR | 7114 | 7114 | P1A42M | B31.3 | 7 | 1344-1 | 0 |  | 2 | A106-AAPA100_STD | 1/2 | 1 | 4.8 | 0 |  |  | PIPE PE SMLS ASME B36.10M SCH 40 CS ASTM A106 GR B HOT-DIP GALV |  | FALSE |  | 3 | GALV. | - | N/A |  | 12"-CTW-65151-P1A42M-7-C2E-1.5" | 65151-P1A42M-7 | 0 | 4457 | WDM | -
BR | 7114 | 7114 | P1A42M | B31.3 | 7 | 1344-1 | 0 |  | 7 | CS-AAFSBB0_STD | 1/2 | 1 | 0 | 0 |  |  | FLANGE SW CL150 RF ASME B16.5 FS ASTM A105 STD |  | FALSE |  | 3 | GALV. | - | N/A |  | 12"-CTW-65151-P1A42M-7-C2E-1.5" | 65151-P1A42M-7 | 0 | 4457 | WDM | -
BR | 7114 | 7114 | P1A42M | B31.3 | 7 | 1344-1 | 0 |  | B |  | 12 | 1 | 9.625 | 0.8 | CUTPIPE |  | PIPE BE ERW ASME B36.10M STD WT CS ASTM A53 GR B GALV |  | FALSE |  | 3 | GALV. | - | N/A |  | 12"-CTW-65151-P1A42M-7-C2E-1.5" | 65151-P1A42M-7 | 0 | 4457 | WDM | -
BR | 7114 | 7114 | P1A42M | B31.3 | 7 | 1344-1 | 0 |  | 1 | A53-AAPS200_STD | 12 | 1 | 10.8 | 0 |  |  | PIPE BE ERW ASME B36.10M STD WT CS ASTM A53 GR B GALV |  | FALSE |  | 3 | GALV. | - | N/A |  | 12"-CTW-65151-P1A42M-7-C2E-1.5" | 65151-P1A42M-7 | 0 | 4457 | WDM | -
BR | 7114 | 7114 | P1A42M | B31.3 | 7 | 1344-1 | 0 |  | 5 | CS-AAFHBB0 | 12 | 1 | 0 | 0 |  |  | FLANGE SO CL150 RF ASME B16.5 FS ASTM A105 HOT-DIP GALV |  | FALSE |  | 3 | GALV. | - | N/A |  | 12"-CTW-65151-P1A42M-7-C2E-1.5" | 65151-P1A42M-7 | 0 | 4457 | WDM | -
BR | 7114 | 7114 | P1A42M | B31.3 | 7 | 1344-1 | 0 |  | 4 | CS-NATX330_3000 | 12X1/2 | 1 | 0 | 0 |  |  | SOCKOLET MSS SP-97 CL3000 FS ASTM A105 |  | FALSE |  | 3 | GALV. | - | N/A |  | 12"-CTW-65151-P1A42M-7-C2E-1.5" | 65151-P1A42M-7 | 0 | 4457 | WDM | -
BR | 7114 | 7114 | P1A42M | B31.3 | 7 | 1344-1 | 0 |  | 3 | CS-AARC200_STD | 12X6 | 1 | 0 | 0 |  |  | REDUCER, CONC ASME B16.9 BW STD WT CS ASTM A234 GR WPB HOT-DIP GALV SMLS |  | FALSE |  | 3 | GALV. | - | N/A |  | 12"-CTW-65151-P1A42M-7-C2E-1.5" | 65151-P1A42M-7 | 0 | 4457 | WDM | -
BR | 7114 | 7114 | P1A42M | B31.3 | 7 | 1344-1 | 0 |  | 6 | CS-AAFWBB0_STD | 6 | 1 | 0 | 0 |  |  | FLANGE WN CL150 RF ASME B16.5 STD WT FS ASTM A105 HOT-DIP GALV |  | FALSE |  | 3 | GALV. | - | N/A |  | 12"-CTW-65151-P1A42M-7-C2E-1.5" | 65151-P1A42M-7 | 0 | 4457 | WDM | -
BR | 7114 | 7114 | P1A42M | B31.3 | 7 | 1344-2 | 0 |  | A |  | 12 | 1 | 11.125 | 0.93 | CUTPIPE |  | PIPE BE ERW ASME B36.10M STD WT CS ASTM A53 GR B GALV |  | FALSE |  | 3 | GALV. | - | N/A |  | 12"-CTW-65151-P1A42M-7-C2E-1.5" | 65151-P1A42M-7 | 0 | 4457 | WDN | -
BR | 7114 | 7114 | P1A42M | B31.3 | 7 | 1344-2 | 0 |  | 1 | A53-AAPS200_STD | 12 | 1 | 12 | 0 |  |  | PIPE BE ERW ASME B36.10M STD WT CS ASTM A53 GR B GALV |  | FALSE |  | 3 | GALV. | - | N/A |  | 12"-CTW-65151-P1A42M-7-C2E-1.5" | 65151-P1A42M-7 | 0 | 4457 | WDN | -
BR | 7114 | 7114 | P1A42M | B31.3 | 7 | 1344-2 | 0 |  | 2 | CS-AAFHBB0 | 12 | 1 | 0 | 0 |  |  | FLANGE SO CL150 RF ASME B16.5 FS ASTM A105 HOT-DIP GALV |  | FALSE |  | 3 | GALV. | - | N/A |  | 12"-CTW-65151-P1A42M-7-C2E-1.5" | 65151-P1A42M-7 | 0 | 4457 | WDN | -
BR | 7114 | 7114 | P1A42M | B31.3 | 7 | 1344-2 | 0 |  | 3 | CS-AAFHBB0 | 12 | 1 | 0 | 0 |  |  | FLANGE SO CL150 RF ASME B16.5 FS ASTM A105 HOT-DIP GALV |  | FALSE |  | 3 | GALV. | - | N/A |  | 12"-CTW-65151-P1A42M-7-C2E-1.5" | 65151-P1A42M-7 | 0 | 4457 | WDN | -
BR | 7114 | 7114 | P1A42M | B31.3 | 7 | 1344-3 | 0 |  | A |  | 12 | 1 | 3.75 | 0.31 | CUTPIPE |  | PIPE BE ERW ASME B36.10M STD WT CS ASTM A53 GR B GALV |  | FALSE |  | 3 | GALV. | - | N/A |  | 12"-CTW-65151-P1A42M-7-C2E-1.5" | 65151-P1A42M-7 | 0 | 4457 | WDM | -
BR | 7114 | 7114 | P1A42M | B31.3 | 7 | 1344-3 | 0 |  | B |  | 12 | 1 | 43.875 | 3.66 | CUTPIPE |  | PIPE BE ERW ASME B36.10M STD WT CS ASTM A53 GR B GALV |  | FALSE |  | 3 | GALV. | - | N/A |  | 12"-CTW-65151-P1A42M-7-C2E-1.5" | 65151-P1A42M-7 | 0 | 4457 | WDM | -
BR | 7114 | 7114 | P1A42M | B31.3 | 7 | 1344-3 | 0 |  | C |  | 12 | 1 | 51.75 | 4.31 | CUTPIPE |  | PIPE BE ERW ASME B36.10M STD WT CS ASTM A53 GR B GALV |  | FALSE |  | 3 | GALV. | - | N/A |  | 12"-CTW-65151-P1A42M-7-C2E-1.5" | 65151-P1A42M-7 | 0 | 4457 | WDM | -
BR | 7114 | 7114 | P1A42M | B31.3 | 7 | 1344-3 | 0 |  | D |  | 12 | 1 | 54.5625 | 4.55 | CUTPIPE |  | PIPE BE ERW ASME B36.10M STD WT CS ASTM A53 GR B GALV |  | FALSE |  | 3 | GALV. | - | N/A |  | 12"-CTW-65151-P1A42M-7-C2E-1.5" | 65151-P1A42M-7 | 0 | 4457 | WDM | -
BR | 7114 | 7114 | P1A42M | B31.3 | 7 | 1344-3 | 0 |  | 1 | A53-AAPS200_STD | 12 | 1 | 156 | 0 |  |  | PIPE BE ERW ASME B36.10M STD WT CS ASTM A53 GR B GALV |  | FALSE |  | 3 | GALV. | - | N/A |  | 12"-CTW-65151-P1A42M-7-C2E-1.5" | 65151-P1A42M-7 | 0 | 4457 | WDM | -
BR | 7114 | 7114 | P1A42M | B31.3 | 7 | 1344-3 | 0 |  | 4 | CS-AAFHBB0 | 12 | 1 | 0 | 0 |  |  | FLANGE SO CL150 RF ASME B16.5 FS ASTM A105 HOT-DIP GALV |  | FALSE |  | 3 | GALV. | - | N/A |  | 12"-CTW-65151-P1A42M-7-C2E-1.5" | 65151-P1A42M-7 | 0 | 4457 | WDM | -
BR | 7114 | 7114 | P1A42M | B31.3 | 7 | 1344-3 | 0 |  | 5 | CS-AAFHBB0 | 12 | 1 | 0 | 0 |  |  | FLANGE SO CL150 RF ASME B16.5 FS ASTM A105 HOT-DIP GALV |  | FALSE |  | 3 | GALV. | - | N/A |  | 12"-CTW-65151-P1A42M-7-C2E-1.5" | 65151-P1A42M-7 | 0 | 4457 | WDM | -
BR | 7114 | 7114 | P1A42M | B31.3 | 7 | 1344-3 | 0 |  | 2 | CS-AATA200_STD | 12X12 | 1 | 0 | 0 |  |  | TEE, ASME B16.9 BW STD WT CS ASTM A234 GR WPB HOT-DIP GALV SMLS |  | FALSE |  | 3 | GALV. | - | N/A |  | 12"-CTW-65151-P1A42M-7-C2E-1.5" | 65151-P1A42M-7 | 0 | 4457 | WDM | -
BR | 7114 | 7114 | P1A42M | B31.3 | 7 | 1344-3 | 0 |  | 3 | CS-AATA200_STD | 12X12 | 1 | 0 | 0 |  |  | TEE, ASME B16.9 BW STD WT CS ASTM A234 GR WPB HOT-DIP GALV SMLS |  | FALSE |  | 3 | GALV. | - | N/A |  | 12"-CTW-65151-P1A42M-7-C2E-1.5" | 65151-P1A42M-7 | 0 | 4457 | WDM | -
BR | 7114 | 7114 | P1A42M | B31.3 | 7 | 1344-4 | 0 |  | 1 | CS-AAFBBB0 | 12 | 1 | 0 | 0 |  |  | FLANGE BLIND CL150 RF ASME B16.5 FS ASTM A105 HOT-DIP GALV |  | FALSE |  | 3 | GALV. | - | N/A |  | 12"-CTW-65151-P1A42M-7-C2E-1.5" | 65151-P1A42M-7 | 0 | 4457 | WDM | -
BR | 7114 | 7114 | P1A42M | B31.3 | 7 | 1345-1 | 0 |  | A |  | 12 | 1 | 139.75 | 11.65 | CUTPIPE |  | PIPE BE ERW ASME B36.10M STD WT CS ASTM A53 GR B GALV |  | FALSE |  | 3 | GALV. | - | N/A |  | 12"-CTW-65151-P1A42M-7-C2E-1.5" | 65151-P1A42M-7 | 0 | 4457 | WDM | -
BR | 7114 | 7114 | P1A42M | B31.3 | 7 | 1345-1 | 0 |  | 1 | A53-AAPS200_STD | 12 | 1 | 140.4 | 0 |  |  | PIPE BE ERW ASME B36.10M STD WT CS ASTM A53 GR B GALV |  | FALSE |  | 3 | GALV. | - | N/A |  | 12"-CTW-65151-P1A42M-7-C2E-1.5" | 65151-P1A42M-7 | 0 | 4457 | WDM | -
BR | 7114 | 7114 | P1A42M | B31.3 | 7 | 1345-1 | 0 |  | 2 | CS-AAEA200_STD | 12 | 1 | 0 | 0 |  |  | ELBOW, 90 DEG LR ASME B16.9 BW STD WT CS ASTM A234 GR WPB HOT-DIP GALV SMLS |  | FALSE |  | 3 | GALV. | - | N/A |  | 12"-CTW-65151-P1A42M-7-C2E-1.5" | 65151-P1A42M-7 | 0 | 4457 | WDM | -
BR | 7114 | 7114 | P1A42M | B31.3 | 7 | 1345-1 | 0 |  | 3 | CS-AAFHBB0 | 12 | 1 | 0 | 0 |  |  | FLANGE SO CL150 RF ASME B16.5 FS ASTM A105 HOT-DIP GALV |  | FALSE |  | 3 | GALV. | - | N/A |  | 12"-CTW-65151-P1A42M-7-C2E-1.5" | 65151-P1A42M-7 | 0 | 4457 | WDM | -
BR | 7114 | 7114 | P1A42M | B31.3 | 7 | 1345-2 | 0 |  | A |  | 12 | 1 | 21.5625 | 1.8 | CUTPIPE |  | PIPE BE ERW ASME B36.10M STD WT CS ASTM A53 GR B GALV |  | FALSE |  | 3 | GALV. | - | N/A |  | 12"-CTW-65151-P1A42M-7-C2E-1.5" | 65151-P1A42M-7 | 0 | 4457 | WDM | -
BR | 7114 | 7114 | P1A42M | B31.3 | 7 | 1345-2 | 0 |  | B |  | 12 | 1 | 170.875 | 14.24 | CUTPIPE |  | PIPE BE ERW ASME B36.10M STD WT CS ASTM A53 GR B GALV |  | FALSE |  | 3 | GALV. | - | N/A |  | 12"-CTW-65151-P1A42M-7-C2E-1.5" | 65151-P1A42M-7 | 0 | 4457 | WDM | -
BR | 7114 | 7114 | P1A42M | B31.3 | 7 | 1345-2 | 0 |  | 1 | A53-AAPS200_STD | 12 | 1 | 193.2 | 0 |  |  | PIPE BE ERW ASME B36.10M STD WT CS ASTM A53 GR B GALV |  | FALSE |  | 3 | GALV. | - | N/A |  | 12"-CTW-65151-P1A42M-7-C2E-1.5" | 65151-P1A42M-7 | 0 | 4457 | WDM | -
BR | 7114 | 7114 | P1A42M | B31.3 | 7 | 1345-2 | 0 |  | 4 | CS-AAEA200_STD | 12 | 1 | 0 | 0 |  |  | ELBOW, 90 DEG LR ASME B16.9 BW STD WT CS ASTM A234 GR WPB HOT-DIP GALV SMLS |  | FALSE |  | 3 | GALV. | - | N/A |  | 12"-CTW-65151-P1A42M-7-C2E-1.5" | 65151-P1A42M-7 | 0 | 4457 | WDM | -
BR | 7114 | 7114 | P1A42M | B31.3 | 7 | 1345-2 | 0 |  | 5 | CS-AAEA200_STD | 12 | 1 | 0 | 0 |  |  | ELBOW, 90 DEG LR ASME B16.9 BW STD WT CS ASTM A234 GR WPB HOT-DIP GALV SMLS |  | FALSE |  | 3 | GALV. | - | N/A |  | 12"-CTW-65151-P1A42M-7-C2E-1.5" | 65151-P1A42M-7 | 0 | 4457 | WDM | -
BR | 7114 | 7114 | P1A42M | B31.3 | 7 | 1345-2 | 0 |  | 3 | CS-NATX330_3000 | 12X1 1/2 | 1 | 0 | 0 |  |  | SOCKOLET MSS SP-97 CL3000 FS ASTM A105 |  | FALSE |  | 3 | GALV. | - | N/A |  | 12"-CTW-65151-P1A42M-7-C2E-1.5" | 65151-P1A42M-7 | 0 | 4457 | WDM | -
BR | 7114 | 7114 | P1A42M | B31.3 | 7 | 1345-2 | 0 |  | 2 | CS-NATX330_3000 | 12X2 | 1 | 0 | 0 |  |  | SOCKOLET MSS SP-97 CL3000 FS ASTM A105 |  | FALSE |  | 3 | GALV. | - | N/A |  | 12"-CTW-65151-P1A42M-7-C2E-1.5" | 65151-P1A42M-7 | 0 | 4457 | WDM | -
BR | 7114 | 7114 | P1A42M | B31.3 | 7 | 1346-1 | 0 |  | 9 | CS-AAFWBD0_STD | 1 1/2 | 1 | 0 | 0 |  |  | FLANGE WN CL300 RF ASME B16.5 SCH 40 FS ASTM A105 |  | FALSE |  | 3 | GALV. | - | N/A |  | 12"-CTW-65151-P1A42M-7-C2E-1.5" | 65151-P1A42M-7 | 0 | 4457 | WDM | -
BR | 7114 | 7114 | P1A42M | B31.3 | 7 | 1346-1 | 0 |  | 6 | A106-00NPC0L_XS | 1/2 | 1 | 0 | 0 |  |  | NIPPLE POE/TOE NPT 3" LONG SCH 80 CS ASTM A106 GR B WELDED HOT DIPPED GALVANIZED |  | FALSE |  | 3 | GALV. | - | N/A |  | 12"-CTW-65151-P1A42M-7-C2E-1.5" | 65151-P1A42M-7 | 0 | 4457 | WDM | -
BR | 7114 | 7114 | P1A42M | B31.3 | 7 | 1346-1 | 0 |  | B |  | 12 | 1 | 45.625 | 3.8 | CUTPIPE |  | PIPE BE ERW ASME B36.10M STD WT CS ASTM A53 GR B GALV |  | FALSE |  | 3 | GALV. | - | N/A |  | 12"-CTW-65151-P1A42M-7-C2E-1.5" | 65151-P1A42M-7 | 0 | 4457 | WDM | -
BR | 7114 | 7114 | P1A42M | B31.3 | 7 | 1346-1 | 0 |  | A |  | 12 | 1 | 153.375 | 12.78 | CUTPIPE |  | PIPE BE ERW ASME B36.10M STD WT CS ASTM A53 GR B GALV |  | FALSE |  | 3 | GALV. | - | N/A |  | 12"-CTW-65151-P1A42M-7-C2E-1.5" | 65151-P1A42M-7 | 0 | 4457 | WDM | -
BR | 7114 | 7114 | P1A42M | B31.3 | 7 | 1346-1 | 0 |  | 1 | A53-AAPS200_STD | 12 | 1 | 200.4 | 0 |  |  | PIPE BE ERW ASME B36.10M STD WT CS ASTM A53 GR B GALV |  | FALSE |  | 3 | GALV. | - | N/A |  | 12"-CTW-65151-P1A42M-7-C2E-1.5" | 65151-P1A42M-7 | 0 | 4457 | WDM | -
BR | 7114 | 7114 | P1A42M | B31.3 | 7 | 1346-1 | 0 |  | 4 | CS-AAEA200_STD | 12 | 1 | 0 | 0 |  |  | ELBOW, 90 DEG LR ASME B16.9 BW STD WT CS ASTM A234 GR WPB HOT-DIP GALV SMLS |  | FALSE |  | 3 | GALV. | - | N/A |  | 12"-CTW-65151-P1A42M-7-C2E-1.5" | 65151-P1A42M-7 | 0 | 4457 | WDM | -
BR | 7114 | 7114 | P1A42M | B31.3 | 7 | 1346-1 | 0 |  | 5 | CS-AAEA200_STD | 12 | 1 | 0 | 0 |  |  | ELBOW, 90 DEG LR ASME B16.9 BW STD WT CS ASTM A234 GR WPB HOT-DIP GALV SMLS |  | FALSE |  | 3 | GALV. | - | N/A |  | 12"-CTW-65151-P1A42M-7-C2E-1.5" | 65151-P1A42M-7 | 0 | 4457 | WDM | -
BR | 7114 | 7114 | P1A42M | B31.3 | 7 | 1346-1 | 0 |  | 7 | CS-AAFHBB0 | 12 | 1 | 0 | 0 |  |  | FLANGE SO CL150 RF ASME B16.5 FS ASTM A105 HOT-DIP GALV |  | FALSE |  | 3 | GALV. | - | N/A |  | 12"-CTW-65151-P1A42M-7-C2E-1.5" | 65151-P1A42M-7 | 0 | 4457 | WDM | -
BR | 7114 | 7114 | P1A42M | B31.3 | 7 | 1346-1 | 0 |  | 8 | CS-AAFWBB0_STD | 12 | 1 | 0 | 0 |  |  | FLANGE WN CL150 RF ASME B16.5 STD WT FS ASTM A105 HOT-DIP GALV |  | FALSE |  | 3 | GALV. | - | N/A |  | 12"-CTW-65151-P1A42M-7-C2E-1.5" | 65151-P1A42M-7 | 0 | 4457 | WDM | -
BR | 7114 | 7114 | P1A42M | B31.3 | 7 | 1346-1 | 0 |  | 2 | CS-NATW2S0_STD | 12X1 1/2 | 1 | 0 | 0 |  |  | WELDOLET MSS SP-97 STD WT FS ASTM A105 HOT-DIP GALV |  | FALSE |  | 3 | GALV. | - | N/A |  | 12"-CTW-65151-P1A42M-7-C2E-1.5" | 65151-P1A42M-7 | 0 | 4457 | WDM | -
BR | 7114 | 7114 | P1A42M | B31.3 | 7 | 1346-1 | 0 |  | 3 | CS-NATX330_3000 | 12X1/2 | 1 | 0 | 0 |  |  | SOCKOLET MSS SP-97 CL3000 FS ASTM A105 |  | FALSE |  | 3 | GALV. | - | N/A |  | 12"-CTW-65151-P1A42M-7-C2E-1.5" | 65151-P1A42M-7 | 0 | 4457 | WDM | -
BR | 7114 | 7114 | P1A42M | B31.3 | 7 | 1347-1 | 0 |  | C |  | 12 | 1 | 5.75 | 0.48 | CUTPIPE |  | PIPE BE ERW ASME B36.10M STD WT CS ASTM A53 GR B GALV |  | FALSE |  | 3 | GALV. | - | N/A |  | 12"-CTW-65151-P1A42M-7-C2E-1.5" | 65151-P1A42M-7 | 0 | 4457 | WDM | -
BR | 7114 | 7114 | P1A42M | B31.3 | 7 | 1347-1 | 0 |  | A |  | 12 | 1 | 9.125 | 0.76 | CUTPIPE |  | PIPE BE ERW ASME B36.10M STD WT CS ASTM A53 GR B GALV |  | FALSE |  | 3 | GALV. | - | N/A |  | 12"-CTW-65151-P1A42M-7-C2E-1.5" | 65151-P1A42M-7 | 0 | 4457 | WDM | -
BR | 7114 | 7114 | P1A42M | B31.3 | 7 | 1347-1 | 0 |  | 1 | A53-AAPS200_STD | 12 | 1 | 15.6 | 0 |  |  | PIPE BE ERW ASME B36.10M STD WT CS ASTM A53 GR B GALV |  | FALSE |  | 3 | GALV. | - | N/A |  | 12"-CTW-65151-P1A42M-7-C2E-1.5" | 65151-P1A42M-7 | 0 | 4457 | WDM | -
BR | 7114 | 7114 | P1A42M | B31.3 | 7 | 1347-1 | 0 |  | 4 | CS-AAEA200_STD | 12 | 1 | 0 | 0 |  |  | ELBOW, 90 DEG LR ASME B16.9 BW STD WT CS ASTM A234 GR WPB HOT-DIP GALV SMLS |  | FALSE |  | 3 | GALV. | - | N/A |  | 12"-CTW-65151-P1A42M-7-C2E-1.5" | 65151-P1A42M-7 | 0 | 4457 | WDM | -
BR | 7114 | 7114 | P1A42M | B31.3 | 7 | 1347-1 | 0 |  | 5 | CS-AAEA200_STD | 12 | 1 | 0 | 0 |  |  | ELBOW, 90 DEG LR ASME B16.9 BW STD WT CS ASTM A234 GR WPB HOT-DIP GALV SMLS |  | FALSE |  | 3 | GALV. | - | N/A |  | 12"-CTW-65151-P1A42M-7-C2E-1.5" | 65151-P1A42M-7 | 0 | 4457 | WDM | -
BR | 7114 | 7114 | P1A42M | B31.3 | 7 | 1347-1 | 0 |  | 6 | CS-AAEA200_STD | 12 | 1 | 0 | 0 |  |  | ELBOW, 90 DEG LR ASME B16.9 BW STD WT CS ASTM A234 GR WPB HOT-DIP GALV SMLS |  | FALSE |  | 3 | GALV. | - | N/A |  | 12"-CTW-65151-P1A42M-7-C2E-1.5" | 65151-P1A42M-7 | 0 | 4457 | WDM | -
BR | 7114 | 7114 | P1A42M | B31.3 | 7 | 1347-1 | 0 |  | 9 | CS-AAFHBB0 | 12 | 1 | 0 | 0 |  |  | FLANGE SO CL150 RF ASME B16.5 FS ASTM A105 HOT-DIP GALV |  | FALSE |  | 3 | GALV. | - | N/A |  | 12"-CTW-65151-P1A42M-7-C2E-1.5" | 65151-P1A42M-7 | 0 | 4457 | WDM | -
BR | 7114 | 7114 | P1A42M | B31.3 | 7 | 1347-1 | 0 |  | 10 | CS-AAFWBD0_STD | 12 | 1 | 0 | 0 |  |  | FLANGE WN CL300 RF ASME B16.5 STD WT FS ASTM A105 HOT-DIP GALV |  | FALSE |  | 3 | GALV. | - | N/A |  | 12"-CTW-65151-P1A42M-7-C2E-1.5" | 65151-P1A42M-7 | 0 | 4457 | WDM | -
BR | 7114 | 7114 | P1A42M | B31.3 | 7 | 1347-1 | 0 |  | 3 | CS-NATX330_3000 | 12X3/4 | 1 | 0 | 0 |  |  | SOCKOLET MSS SP-97 CL3000 FS ASTM A105 |  | FALSE |  | 3 | GALV. | - | N/A |  | 12"-CTW-65151-P1A42M-7-C2E-1.5" | 65151-P1A42M-7 | 0 | 4457 | WDM | -
BR | 7114 | 7114 | P1A42M | B31.3 | 7 | 1347-1 | 0 |  | B |  | 3/4 | 1 | 5.625 | 0.47 | CUTPIPE |  | PIPE PE SMLS ASME B36.10M SCH 40 CS ASTM A106 GR B HOT-DIP GALV |  | FALSE |  | 3 | GALV. | - | N/A |  | 12"-CTW-65151-P1A42M-7-C2E-1.5" | 65151-P1A42M-7 | 0 | 4457 | WDM | -
BR | 7114 | 7114 | P1A42M | B31.3 | 7 | 1347-1 | 0 |  | 7 | A106-00NPB0L_XS | 3/4 | 1 | 0 | 0 |  |  | NIPPLE PBE 3" LONG SCH 80 CS ASTM A106 GR B HOT DIPPED GALVANIZED WELDED |  | FALSE |  | 3 | GALV. | - | N/A |  | 12"-CTW-65151-P1A42M-7-C2E-1.5" | 65151-P1A42M-7 | 0 | 4457 | WDM | -
BR | 7114 | 7114 | P1A42M | B31.3 | 7 | 1347-1 | 0 |  | 2 | A106-AAPA100_STD | 3/4 | 1 | 6 | 0 |  |  | PIPE PE SMLS ASME B36.10M SCH 40 CS ASTM A106 GR B HOT-DIP GALV |  | FALSE |  | 3 | GALV. | - | N/A |  | 12"-CTW-65151-P1A42M-7-C2E-1.5" | 65151-P1A42M-7 | 0 | 4457 | WDM | -
BR | 7114 | 7114 | P1A42M | B31.3 | 7 | 1347-1 | 0 |  | 11 | CS-AAFSBB0_STD | 3/4 | 1 | 0 | 0 |  |  | FLANGE SW CL150 RF ASME B16.5 FS ASTM A105 STD |  | FALSE |  | 3 | GALV. | - | N/A |  | 12"-CTW-65151-P1A42M-7-C2E-1.5" | 65151-P1A42M-7 | 0 | 4457 | WDM | -
BR | 7114 | 7114 | P1A42M | B31.3 | 7 | 1347-1 | 0 |  | 8 | CS-ABEB330_3000 | 3/4 | 1 | 0 | 0 |  |  | ELBOW, 90 DEG ASME B16.11 SW CL3000 FS ASTM A105 |  | FALSE |  | 3 | GALV. | - | N/A |  | 12"-CTW-65151-P1A42M-7-C2E-1.5" | 65151-P1A42M-7 | 0 | 4457 | WDM | -
BR | 7114 | 7114 | P1A42M | B31.3 | 7 | 2-1 | 0 |  | A |  | 1 | 1 | 2.9375 | 0.24 | CUTPIPE |  | PIPE PE SMLS OR WELDED ASME B36.10M SCH 40 CS ASTM A106 GR B HOT-DIP GALV |  | FALSE |  | 3 | GALV. | - | N/A |  | 1"-CTW-2630-0-N3-P1A42M-7 | 4457-4200-2630-0-N3 | 0 | 4457 | AA | -
BR | 7114 | 7114 | P1A42M | B31.3 | 7 | 2-1 | 0 |  | B |  | 1 | 1 | 2.9375 | 0.24 | CUTPIPE |  | PIPE PE SMLS OR WELDED ASME B36.10M SCH 40 CS ASTM A106 GR B HOT-DIP GALV |  | FALSE |  | 3 | GALV. | - | N/A |  | 1"-CTW-2630-0-N3-P1A42M-7 | 4457-4200-2630-0-N3 | 0 | 4457 | AA | -
BR | 7114 | 7114 | P1A42M | B31.3 | 7 | 2-1 | 0 |  | 1 | A106-AAPA100_STD | 1 | 1 | 7.2 | 0 |  |  | PIPE PE SMLS OR WELDED ASME B36.10M SCH 40 CS ASTM A106 GR B HOT-DIP GALV |  | FALSE |  | 3 | GALV. | - | N/A |  | 1"-CTW-2630-0-N3-P1A42M-7 | 4457-4200-2630-0-N3 | 0 | 4457 | AA | -
BR | 7114 | 7114 | P1A42M | B31.3 | 7 | 2-1 | 0 |  | 3 | CS-AAFSBB0_STD | 1 | 1 | 0 | 0 |  |  | FLANGE SW CL150 RF ASME B16.5 FS ASTM A105 STD |  | FALSE |  | 3 | GALV. | - | N/A |  | 1"-CTW-2630-0-N3-P1A42M-7 | 4457-4200-2630-0-N3 | 0 | 4457 | AA | -
BR | 7114 | 7114 | P1A42M | B31.3 | 7 | 2-1 | 0 |  | 4 | CS-AAFSBB0_STD | 1 | 1 | 0 | 0 |  |  | FLANGE SW CL150 RF ASME B16.5 FS ASTM A105 STD |  | FALSE |  | 3 | GALV. | - | N/A |  | 1"-CTW-2630-0-N3-P1A42M-7 | 4457-4200-2630-0-N3 | 0 | 4457 | AA | -
BR | 7114 | 7114 | P1A42M | B31.3 | 7 | 2-1 | 0 |  | 2 | CS-ABEB330_3000 | 1 | 1 | 0 | 0 |  |  | ELBOW, 90 DEG ASME B16.11 SW CL3000 FS ASTM A105 |  | FALSE |  | 3 | GALV. | - | N/A |  | 1"-CTW-2630-0-N3-P1A42M-7 | 4457-4200-2630-0-N3 | 0 | 4457 | AA | -
BR | 7114 | 7114 | P1A42M | B31.3 | 7 | 3-1 | 0 |  | B |  | 1 | 1 | 2.6875 | 0.22 | CUTPIPE |  | PIPE PE SMLS OR WELDED ASME B36.10M SCH 40 CS ASTM A106 GR B HOT-DIP GALV |  | FALSE |  | 3 | GALV. | - | N/A |  | 1"-CTW-2640-0-N3-P1A42M-7 | 4457-4200-2640-0-N3 | 0 | 4457 | AA | -
BR | 7114 | 7114 | P1A42M | B31.3 | 7 | 3-1 | 0 |  | A |  | 1 | 1 | 2.9375 | 0.24 | CUTPIPE |  | PIPE PE SMLS OR WELDED ASME B36.10M SCH 40 CS ASTM A106 GR B HOT-DIP GALV |  | FALSE |  | 3 | GALV. | - | N/A |  | 1"-CTW-2640-0-N3-P1A42M-7 | 4457-4200-2640-0-N3 | 0 | 4457 | AA | -
BR | 7114 | 7114 | P1A42M | B31.3 | 7 | 3-1 | 0 |  | 1 | A106-AAPA100_STD | 1 | 1 | 6 | 0 |  |  | PIPE PE SMLS OR WELDED ASME B36.10M SCH 40 CS ASTM A106 GR B HOT-DIP GALV |  | FALSE |  | 3 | GALV. | - | N/A |  | 1"-CTW-2640-0-N3-P1A42M-7 | 4457-4200-2640-0-N3 | 0 | 4457 | AA | -
BR | 7114 | 7114 | P1A42M | B31.3 | 7 | 3-1 | 0 |  | 3 | CS-AAFSBB0_STD | 1 | 1 | 0 | 0 |  |  | FLANGE SW CL150 RF ASME B16.5 FS ASTM A105 STD |  | FALSE |  | 3 | GALV. | - | N/A |  | 1"-CTW-2640-0-N3-P1A42M-7 | 4457-4200-2640-0-N3 | 0 | 4457 | AA | -
BR | 7114 | 7114 | P1A42M | B31.3 | 7 | 3-1 | 0 |  | 4 | CS-AAFSBB0_STD | 1 | 1 | 0 | 0 |  |  | FLANGE SW CL150 RF ASME B16.5 FS ASTM A105 STD |  | FALSE |  | 3 | GALV. | - | N/A |  | 1"-CTW-2640-0-N3-P1A42M-7 | 4457-4200-2640-0-N3 | 0 | 4457 | AA | -
BR | 7114 | 7114 | P1A42M | B31.3 | 7 | 3-1 | 0 |  | 2 | CS-ABEB330_3000 | 1 | 1 | 0 | 0 |  |  | ELBOW, 90 DEG ASME B16.11 SW CL3000 FS ASTM A105 |  | FALSE |  | 3 | GALV. | - | N/A |  | 1"-CTW-2640-0-N3-P1A42M-7 | 4457-4200-2640-0-N3 | 0 | 4457 | AA | -
BR | 7114 | 7114 | P1A42M | B31.3 | 7 | 942-1 | 0 |  | B |  | 1 | 1 | 3.875 | 0.32 | CUTPIPE |  | PIPE PE SMLS OR WELDED ASME B36.10M SCH 40 CS ASTM A106 GR B HOT-DIP GALV |  | FALSE |  | 3 | GALV. | - | N/A |  | 1"-CTW-64580-P1A42M-7-C2E-1.5" | 64580-P1A42M-7 | 1 | 4457 | AA | -
BR | 7114 | 7114 | P1A42M | B31.3 | 7 | 942-1 | 0 |  | A |  | 1 | 1 | 133.0625 | 11.09 | CUTPIPE |  | PIPE PE SMLS OR WELDED ASME B36.10M SCH 40 CS ASTM A106 GR B HOT-DIP GALV |  | FALSE |  | 3 | GALV. | - | N/A |  | 1"-CTW-64580-P1A42M-7-C2E-1.5" | 64580-P1A42M-7 | 1 | 4457 | AA | -
BR | 7114 | 7114 | P1A42M | B31.3 | 7 | 942-1 | 0 |  | 1 | A106-AAPA100_STD | 1 | 1 | 138 | 0 |  |  | PIPE PE SMLS OR WELDED ASME B36.10M SCH 40 CS ASTM A106 GR B HOT-DIP GALV |  | FALSE |  | 3 | GALV. | - | N/A |  | 1"-CTW-64580-P1A42M-7-C2E-1.5" | 64580-P1A42M-7 | 1 | 4457 | AA | -
BR | 7114 | 7114 | P1A42M | B31.3 | 7 | 942-1 | 0 |  | 3 | CS-AAFSBB0_STD | 1 | 1 | 0 | 0 |  |  | FLANGE SW CL150 RF ASME B16.5 FS ASTM A105 STD |  | FALSE |  | 3 | GALV. | - | N/A |  | 1"-CTW-64580-P1A42M-7-C2E-1.5" | 64580-P1A42M-7 | 1 | 4457 | AA | -
BR | 7114 | 7114 | P1A42M | B31.3 | 7 | 942-1 | 0 |  | 2 | CS-ABEB330_3000 | 1 | 1 | 0 | 0 |  |  | ELBOW, 90 DEG ASME B16.11 SW CL3000 FS ASTM A105 |  | FALSE |  | 3 | GALV. | - | N/A |  | 1"-CTW-64580-P1A42M-7-C2E-1.5" | 64580-P1A42M-7 | 1 | 4457 | AA | -
BR | 7114 | 7114 | P1A109J | B31.3 | 7 | 943 | 0 |  | B |  | 1 1/2 | 1 | 97.1875 | 8.1 | CUTPIPE |  | PIPE PE SMLS ASME B36.10M SCH 40 CS ASTM A106 GR B HOT-DIP GALV |  | FALSE |  | 3 | GALV. | - | N/A |  | 1.1/2"-AIR-64911-P1A109J-7 | 64911-P1A109J-7 | 0 | 4457 | WDM | -
BR | 7114 | 7114 | P1A109J | B31.3 | 7 | 943 | 0 |  | A |  | 1 1/2 | 1 | 240 | 20 | CUTPIPE |  | PIPE PE SMLS ASME B36.10M SCH 40 CS ASTM A106 GR B HOT-DIP GALV |  | FALSE |  | 3 | GALV. | - | N/A |  | 1.1/2"-AIR-64911-P1A109J-7 | 64911-P1A109J-7 | 0 | 4457 | WDM | -
BR | 7114 | 7114 | P1A109J | B31.3 | 7 | 943 | 0 |  | 1 | A106-AAPA100_STD | 1 1/2 | 1 | 337.2 | 0 |  |  | PIPE PE SMLS ASME B36.10M SCH 40 CS ASTM A106 GR B HOT-DIP GALV |  | FALSE |  | 3 | GALV. | - | N/A |  | 1.1/2"-AIR-64911-P1A109J-7 | 64911-P1A109J-7 | 0 | 4457 | WDM | -
BR | 7114 | 7114 | P1A109J | B31.3 | 7 | 943 | 0 |  | 4 | CS-AAFSBB0_STD | 1 1/2 | 1 | 0 | 0 |  |  | FLANGE SW CL150 RF ASME B16.5 FS ASTM A105 HOT-DIP GALV STD |  | FALSE |  | 3 | GALV. | - | N/A |  | 1.1/2"-AIR-64911-P1A109J-7 | 64911-P1A109J-7 | 0 | 4457 | WDM | -
BR | 7114 | 7114 | P1A109J | B31.3 | 7 | 943 | 0 |  | 3 | CS-ABCF330_3000 | 1 1/2 | 1 | 0 | 0 |  |  | FULL COUP,ASME B16.11,ASTM A105N,SW ENDS,3000 LBS, |  | FALSE |  | 3 | GALV. | - | N/A |  | 1.1/2"-AIR-64911-P1A109J-7 | 64911-P1A109J-7 | 0 | 4457 | WDM | -
BR | 7114 | 7114 | P1A109J | B31.3 | 7 | 943 | 0 |  | 2 | CS-ABTA330_3000 | 1 1/2X1 | 1 | 0 | 0 |  |  | TEE, ASME B16.11 SW CL3000 FS ASTM A105 |  | FALSE |  | 3 | GALV. | - | N/A |  | 1.1/2"-AIR-64911-P1A109J-7 | 64911-P1A109J-7 | 0 | 4457 | WDM | -
BR | 7114 | 7114 | P1A109J | B31.3 | 7 | 943-1 | 0 |  | G |  | 1 1/2 | 1 | 3.875 | 0.32 | CUTPIPE |  | PIPE PE SMLS ASME B36.10M SCH 40 CS ASTM A106 GR B HOT-DIP GALV |  | FALSE |  | 3 | GALV. | - | N/A |  | 1.1/2"-AIR-64911-P1A109J-7 | 64911-P1A109J-7 | 0 | 4457 | WDM | -
BR | 7114 | 7114 | P1A109J | B31.3 | 7 | 943-1 | 0 |  | B |  | 1 1/2 | 1 | 39.375 | 3.28 | CUTPIPE |  | PIPE PE SMLS ASME B36.10M SCH 40 CS ASTM A106 GR B HOT-DIP GALV |  | FALSE |  | 3 | GALV. | - | N/A |  | 1.1/2"-AIR-64911-P1A109J-7 | 64911-P1A109J-7 | 0 | 4457 | WDM | -
BR | 7114 | 7114 | P1A109J | B31.3 | 7 | 943-1 | 0 |  | D |  | 1 1/2 | 1 | 69.9375 | 5.83 | CUTPIPE |  | PIPE PE SMLS ASME B36.10M SCH 40 CS ASTM A106 GR B HOT-DIP GALV |  | FALSE |  | 3 | GALV. | - | N/A |  | 1.1/2"-AIR-64911-P1A109J-7 | 64911-P1A109J-7 | 0 | 4457 | WDM | -
BR | 7114 | 7114 | P1A109J | B31.3 | 7 | 943-1 | 0 |  | C |  | 1 1/2 | 1 | 77.8125 | 6.48 | CUTPIPE |  | PIPE PE SMLS ASME B36.10M SCH 40 CS ASTM A106 GR B HOT-DIP GALV |  | FALSE |  | 3 | GALV. | - | N/A |  | 1.1/2"-AIR-64911-P1A109J-7 | 64911-P1A109J-7 | 0 | 4457 | WDM | -
BR | 7114 | 7114 | P1A109J | B31.3 | 7 | 943-1 | 0 |  | A |  | 1 1/2 | 1 | 240 | 20 | CUTPIPE |  | PIPE PE SMLS ASME B36.10M SCH 40 CS ASTM A106 GR B HOT-DIP GALV |  | FALSE |  | 3 | GALV. | - | N/A |  | 1.1/2"-AIR-64911-P1A109J-7 | 64911-P1A109J-7 | 0 | 4457 | WDM | -
BR | 7114 | 7114 | P1A109J | B31.3 | 7 | 943-1 | 0 |  | E |  | 1 1/2 | 1 | 240 | 20 | CUTPIPE |  | PIPE PE SMLS ASME B36.10M SCH 40 CS ASTM A106 GR B HOT-DIP GALV |  | FALSE |  | 3 | GALV. | - | N/A |  | 1.1/2"-AIR-64911-P1A109J-7 | 64911-P1A109J-7 | 0 | 4457 | WDM | -
BR | 7114 | 7114 | P1A109J | B31.3 | 7 | 943-1 | 0 |  | F |  | 1 1/2 | 1 | 240 | 20 | CUTPIPE |  | PIPE PE SMLS ASME B36.10M SCH 40 CS ASTM A106 GR B HOT-DIP GALV |  | FALSE |  | 3 | GALV. | - | N/A |  | 1.1/2"-AIR-64911-P1A109J-7 | 64911-P1A109J-7 | 0 | 4457 | WDM | -
BR | 7114 | 7114 | P1A109J | B31.3 | 7 | 943-1 | 0 |  | 1 | A106-AAPA100_STD | 1 1/2 | 1 | 912 | 0 |  |  | PIPE PE SMLS ASME B36.10M SCH 40 CS ASTM A106 GR B HOT-DIP GALV |  | FALSE |  | 3 | GALV. | - | N/A |  | 1.1/2"-AIR-64911-P1A109J-7 | 64911-P1A109J-7 | 0 | 4457 | WDM | -
BR | 7114 | 7114 | P1A109J | B31.3 | 7 | 943-1 | 0 |  | 8 | CS-AAFSBB0_STD | 1 1/2 | 1 | 0 | 0 |  |  | FLANGE SW CL150 RF ASME B16.5 FS ASTM A105 HOT-DIP GALV STD |  | FALSE |  | 3 | GALV. | - | N/A |  | 1.1/2"-AIR-64911-P1A109J-7 | 64911-P1A109J-7 | 0 | 4457 | WDM | -
BR | 7114 | 7114 | P1A109J | B31.3 | 7 | 943-1 | 0 |  | 5 | CS-ABCF330_3000 | 1 1/2 | 1 | 0 | 0 |  |  | FULL COUP,ASME B16.11,ASTM A105N,SW ENDS,3000 LBS, |  | FALSE |  | 3 | GALV. | - | N/A |  | 1.1/2"-AIR-64911-P1A109J-7 | 64911-P1A109J-7 | 0 | 4457 | WDM | -
BR | 7114 | 7114 | P1A109J | B31.3 | 7 | 943-1 | 0 |  | 6 | CS-ABCF330_3000 | 1 1/2 | 1 | 0 | 0 |  |  | FULL COUP,ASME B16.11,ASTM A105N,SW ENDS,3000 LBS, |  | FALSE |  | 3 | GALV. | - | N/A |  | 1.1/2"-AIR-64911-P1A109J-7 | 64911-P1A109J-7 | 0 | 4457 | WDM | -
BR | 7114 | 7114 | P1A109J | B31.3 | 7 | 943-1 | 0 |  | 7 | CS-ABCF330_3000 | 1 1/2 | 1 | 0 | 0 |  |  | FULL COUP,ASME B16.11,ASTM A105N,SW ENDS,3000 LBS, |  | FALSE |  | 3 | GALV. | - | N/A |  | 1.1/2"-AIR-64911-P1A109J-7 | 64911-P1A109J-7 | 0 | 4457 | WDM | -
BR | 7114 | 7114 | P1A109J | B31.3 | 7 | 943-1 | 0 |  | 2 | CS-ABTA330_3000 | 1 1/2X1 | 1 | 0 | 0 |  |  | TEE, ASME B16.11 SW CL3000 FS ASTM A105 |  | FALSE |  | 3 | GALV. | - | N/A |  | 1.1/2"-AIR-64911-P1A109J-7 | 64911-P1A109J-7 | 0 | 4457 | WDM | -
BR | 7114 | 7114 | P1A109J | B31.3 | 7 | 943-1 | 0 |  | 3 | CS-ABTA330_3000 | 1 1/2X1 | 1 | 0 | 0 |  |  | TEE, ASME B16.11 SW CL3000 FS ASTM A105 |  | FALSE |  | 3 | GALV. | - | N/A |  | 1.1/2"-AIR-64911-P1A109J-7 | 64911-P1A109J-7 | 0 | 4457 | WDM | -
BR | 7114 | 7114 | P1A109J | B31.3 | 7 | 943-1 | 0 |  | 4 | CS-ABTA330_3000 | 1 1/2X1 | 1 | 0 | 0 |  |  | TEE, ASME B16.11 SW CL3000 FS ASTM A105 |  | FALSE |  | 3 | GALV. | - | N/A |  | 1.1/2"-AIR-64911-P1A109J-7 | 64911-P1A109J-7 | 0 | 4457 | WDM | -
BR | 7114 | 7114 | P1A109J | B31.3 | 7 | 943-2 | 0 |  | 1 | CS-AAFBBB0 | 1 1/2 | 1 | 0 | 0 |  |  | FLANGE BLIND CL150 RF ASME B16.5 FS ASTM A105 HOT-DIP GALV |  | FALSE |  | 3 | GALV. | - | N/A |  | 1.1/2"-AIR-64911-P1A109J-7 | 64911-P1A109J-7 | 0 | 4457 | WDM | -
BR | 7114 | 7114 | P1A109J | B31.3 | 7 | 944 | 0 |  | C |  | 1 | 1 | 10.1875 | 0.85 | CUTPIPE |  | PIPE PE SMLS ASME B36.10M SCH 40 CS ASTM A106 GR B HOT-DIP GALV |  | FALSE |  | 3 | GALV. | - | N/A |  | 1"-AIR-64938-P1A109J-7 | 64938-P1A109J-7 | 0 | 4457 | WDM | -
BR | 7114 | 7114 | P1A109J | B31.3 | 7 | 944 | 0 |  | A |  | 1 | 1 | 15.9375 | 1.33 | CUTPIPE |  | PIPE PE SMLS ASME B36.10M SCH 40 CS ASTM A106 GR B HOT-DIP GALV |  | FALSE |  | 3 | GALV. | - | N/A |  | 1"-AIR-64938-P1A109J-7 | 64938-P1A109J-7 | 0 | 4457 | WDM | -
BR | 7114 | 7114 | P1A109J | B31.3 | 7 | 944 | 0 |  | D |  | 1 | 1 | 18.125 | 1.51 | CUTPIPE |  | PIPE PE SMLS ASME B36.10M SCH 40 CS ASTM A106 GR B HOT-DIP GALV |  | FALSE |  | 3 | GALV. | - | N/A |  | 1"-AIR-64938-P1A109J-7 | 64938-P1A109J-7 | 0 | 4457 | WDM | -
BR | 7114 | 7114 | P1A109J | B31.3 | 7 | 944 | 0 |  | B |  | 1 | 1 | 21.125 | 1.76 | CUTPIPE |  | PIPE PE SMLS ASME B36.10M SCH 40 CS ASTM A106 GR B HOT-DIP GALV |  | FALSE |  | 3 | GALV. | - | N/A |  | 1"-AIR-64938-P1A109J-7 | 64938-P1A109J-7 | 0 | 4457 | WDM | -
BR | 7114 | 7114 | P1A109J | B31.3 | 7 | 944 | 0 |  | E |  | 1 | 1 | 240 | 20 | CUTPIPE |  | PIPE PE SMLS ASME B36.10M SCH 40 CS ASTM A106 GR B HOT-DIP GALV |  | FALSE |  | 3 | GALV. | - | N/A |  | 1"-AIR-64938-P1A109J-7 | 64938-P1A109J-7 | 0 | 4457 | WDM | -
BR | 7114 | 7114 | P1A109J | B31.3 | 7 | 944 | 0 |  | 1 | A106-AAPA100_STD | 1 | 1 | 306 | 0 |  |  | PIPE PE SMLS ASME B36.10M SCH 40 CS ASTM A106 GR B HOT-DIP GALV |  | FALSE |  | 3 | GALV. | - | N/A |  | 1"-AIR-64938-P1A109J-7 | 64938-P1A109J-7 | 0 | 4457 | WDM | -
BR | 7114 | 7114 | P1A109J | B31.3 | 7 | 944 | 0 |  | 6 | CS-AAFSBB0_STD | 1 | 1 | 0 | 0 |  |  | FLANGE SW CL150 RF ASME B16.5 FS ASTM A105 HOT-DIP GALV STD |  | FALSE |  | 3 | GALV. | - | N/A |  | 1"-AIR-64938-P1A109J-7 | 64938-P1A109J-7 | 0 | 4457 | WDM | -
BR | 7114 | 7114 | P1A109J | B31.3 | 7 | 944 | 0 |  | 5 | CS-ABCF330_3000 | 1 | 1 | 0 | 0 |  |  | FULL COUP,ASME B16.11,ASTM A105N,SW ENDS,3000 LBS, |  | FALSE |  | 3 | GALV. | - | N/A |  | 1"-AIR-64938-P1A109J-7 | 64938-P1A109J-7 | 0 | 4457 | WDM | -
BR | 7114 | 7114 | P1A109J | B31.3 | 7 | 944 | 0 |  | 2 | CS-ABEB330_3000 | 1 | 1 | 0 | 0 |  |  | ELBOW, 90 DEG ASME B16.11 SW CL3000 FS ASTM A105 |  | FALSE |  | 3 | GALV. | - | N/A |  | 1"-AIR-64938-P1A109J-7 | 64938-P1A109J-7 | 0 | 4457 | WDM | -
BR | 7114 | 7114 | P1A109J | B31.3 | 7 | 944 | 0 |  | 3 | CS-ABEB330_3000 | 1 | 1 | 0 | 0 |  |  | ELBOW, 90 DEG ASME B16.11 SW CL3000 FS ASTM A105 |  | FALSE |  | 3 | GALV. | - | N/A |  | 1"-AIR-64938-P1A109J-7 | 64938-P1A109J-7 | 0 | 4457 | WDM | -
BR | 7114 | 7114 | P1A109J | B31.3 | 7 | 944 | 0 |  | 4 | CS-ABEB330_3000 | 1 | 1 | 0 | 0 |  |  | ELBOW, 90 DEG ASME B16.11 SW CL3000 FS ASTM A105 |  | FALSE |  | 3 | GALV. | - | N/A |  | 1"-AIR-64938-P1A109J-7 | 64938-P1A109J-7 | 0 | 4457 | WDM | -
BR | 7114 | 7114 | P1A109J | B31.3 | 7 | 945-1 | 0 |  | A |  | 1 | 1 | 3.875 | 0.32 | CUTPIPE |  | PIPE PE SMLS OR WELDED ASME B36.10M SCH 40 CS ASTM A106 GR B HOT-DIP GALV |  | FALSE |  | 3 | GALV. | - | N/A |  | 1"-AIR-64956-P1A109J-7 | 64956-P1A109J-7 | 0 | 4457 | AA | -
BR | 7114 | 7114 | P1A109J | B31.3 | 7 | 945-1 | 0 |  | E |  | 1 | 1 | 3.875 | 0.32 | CUTPIPE |  | PIPE PE SMLS OR WELDED ASME B36.10M SCH 40 CS ASTM A106 GR B HOT-DIP GALV |  | FALSE |  | 3 | GALV. | - | N/A |  | 1"-AIR-64956-P1A109J-7 | 64956-P1A109J-7 | 0 | 4457 | AA | -
BR | 7114 | 7114 | P1A109J | B31.3 | 7 | 945-1 | 0 |  | B |  | 1 | 1 | 19.8125 | 1.65 | CUTPIPE |  | PIPE PE SMLS OR WELDED ASME B36.10M SCH 40 CS ASTM A106 GR B HOT-DIP GALV |  | FALSE |  | 3 | GALV. | - | N/A |  | 1"-AIR-64956-P1A109J-7 | 64956-P1A109J-7 | 0 | 4457 | AA | -
BR | 7114 | 7114 | P1A109J | B31.3 | 7 | 945-1 | 0 |  | D |  | 1 | 1 | 32.875 | 2.74 | CUTPIPE |  | PIPE PE SMLS OR WELDED ASME B36.10M SCH 40 CS ASTM A106 GR B HOT-DIP GALV |  | FALSE |  | 3 | GALV. | - | N/A |  | 1"-AIR-64956-P1A109J-7 | 64956-P1A109J-7 | 0 | 4457 | AA | -
BR | 7114 | 7114 | P1A109J | B31.3 | 7 | 945-1 | 0 |  | C |  | 1 | 1 | 34.4375 | 2.87 | CUTPIPE |  | PIPE PE SMLS OR WELDED ASME B36.10M SCH 40 CS ASTM A106 GR B HOT-DIP GALV |  | FALSE |  | 3 | GALV. | - | N/A |  | 1"-AIR-64956-P1A109J-7 | 64956-P1A109J-7 | 0 | 4457 | AA | -
BR | 7114 | 7114 | P1A109J | B31.3 | 7 | 945-1 | 0 |  | 1 | A106-AAPA100_STD | 1 | 1 | 96 | 0 |  |  | PIPE PE SMLS OR WELDED ASME B36.10M SCH 40 CS ASTM A106 GR B HOT-DIP GALV |  | FALSE |  | 3 | GALV. | - | N/A |  | 1"-AIR-64956-P1A109J-7 | 64956-P1A109J-7 | 0 | 4457 | AA | -
BR | 7114 | 7114 | P1A109J | B31.3 | 7 | 945-1 | 0 |  | 6 | CS-AAFSBB0_STD | 1 | 1 | 0 | 0 |  |  | FLANGE SW CL150 RF ASME B16.5 FS ASTM A105 HOT-DIP GALV STD |  | FALSE |  | 3 | GALV. | - | N/A |  | 1"-AIR-64956-P1A109J-7 | 64956-P1A109J-7 | 0 | 4457 | AA | -
BR | 7114 | 7114 | P1A109J | B31.3 | 7 | 945-1 | 0 |  | 3 | CS-ABEB330_3000 | 1 | 1 | 0 | 0 |  |  | ELBOW, 90 DEG ASME B16.11 SW CL3000 FS ASTM A105 |  | FALSE |  | 3 | GALV. | - | N/A |  | 1"-AIR-64956-P1A109J-7 | 64956-P1A109J-7 | 0 | 4457 | AA | -
BR | 7114 | 7114 | P1A109J | B31.3 | 7 | 945-1 | 0 |  | 4 | CS-ABEB330_3000 | 1 | 1 | 0 | 0 |  |  | ELBOW, 90 DEG ASME B16.11 SW CL3000 FS ASTM A105 |  | FALSE |  | 3 | GALV. | - | N/A |  | 1"-AIR-64956-P1A109J-7 | 64956-P1A109J-7 | 0 | 4457 | AA | -
BR | 7114 | 7114 | P1A109J | B31.3 | 7 | 945-1 | 0 |  | 5 | CS-ABEB330_3000 | 1 | 1 | 0 | 0 |  |  | ELBOW, 90 DEG ASME B16.11 SW CL3000 FS ASTM A105 |  | FALSE |  | 3 | GALV. | - | N/A |  | 1"-AIR-64956-P1A109J-7 | 64956-P1A109J-7 | 0 | 4457 | AA | -
BR | 7114 | 7114 | P1A109J | B31.3 | 7 | 945-1 | 0 |  | 2 | CS-ABTA330_3000 | 1X1 | 1 | 0 | 0 |  |  | TEE, ASME B16.11 SW CL3000 FS ASTM A105 |  | FALSE |  | 3 | GALV. | - | N/A |  | 1"-AIR-64956-P1A109J-7 | 64956-P1A109J-7 | 0 | 4457 | AA | -
BR | 7114 | 7114 | P1A109J | B31.3 | 7 | 945-2 | 0 |  | B |  | 1 | 1 | 75.75 | 6.31 | CUTPIPE |  | PIPE PE SMLS OR WELDED ASME B36.10M SCH 40 CS ASTM A106 GR B HOT-DIP GALV |  | FALSE |  | 3 | GALV. | - | N/A |  | 1"-AIR-64956-P1A109J-7 | 64956-P1A109J-7 | 0 | 4457 | AA | -
BR | 7114 | 7114 | P1A109J | B31.3 | 7 | 945-2 | 0 |  | A |  | 1 | 1 | 185.9375 | 15.49 | CUTPIPE |  | PIPE PE SMLS OR WELDED ASME B36.10M SCH 40 CS ASTM A106 GR B HOT-DIP GALV |  | FALSE |  | 3 | GALV. | - | N/A |  | 1"-AIR-64956-P1A109J-7 | 64956-P1A109J-7 | 0 | 4457 | AA | -
BR | 7114 | 7114 | P1A109J | B31.3 | 7 | 945-2 | 0 |  | 1 | A106-AAPA100_STD | 1 | 1 | 262.8 | 0 |  |  | PIPE PE SMLS OR WELDED ASME B36.10M SCH 40 CS ASTM A106 GR B HOT-DIP GALV |  | FALSE |  | 3 | GALV. | - | N/A |  | 1"-AIR-64956-P1A109J-7 | 64956-P1A109J-7 | 0 | 4457 | AA | -
BR | 7114 | 7114 | P1A109J | B31.3 | 7 | 945-2 | 0 |  | 2 | CS-ABEB330_3000 | 1 | 1 | 0 | 0 |  |  | ELBOW, 90 DEG ASME B16.11 SW CL3000 FS ASTM A105 |  | FALSE |  | 3 | GALV. | - | N/A |  | 1"-AIR-64956-P1A109J-7 | 64956-P1A109J-7 | 0 | 4457 | AA | -
BR | 7114 | 7114 | P1A109J | B31.3 | 7 | 945-2 | 0 |  | 3 | CS-ABEB330_3000 | 1 | 1 | 0 | 0 |  |  | ELBOW, 90 DEG ASME B16.11 SW CL3000 FS ASTM A105 |  | FALSE |  | 3 | GALV. | - | N/A |  | 1"-AIR-64956-P1A109J-7 | 64956-P1A109J-7 | 0 | 4457 | AA | -
BR | 7114 | 7114 | P1A109J | B31.3 | 7 | 946-1 | 0 |  | C |  | 1 | 1 | 12.6875 | 1.06 | CUTPIPE |  | PIPE PE SMLS OR WELDED ASME B36.10M SCH 40 CS ASTM A106 GR B HOT-DIP GALV |  | FALSE |  | 3 | GALV. | - | N/A |  | 1"-AIR-64956-P1A109J-7 | 64956-P1A109J-7 | 0 | 4457 | AA | -
BR | 7114 | 7114 | P1A109J | B31.3 | 7 | 946-1 | 0 |  | B |  | 1 | 1 | 13.625 | 1.14 | CUTPIPE |  | PIPE PE SMLS OR WELDED ASME B36.10M SCH 40 CS ASTM A106 GR B HOT-DIP GALV |  | FALSE |  | 3 | GALV. | - | N/A |  | 1"-AIR-64956-P1A109J-7 | 64956-P1A109J-7 | 0 | 4457 | AA | -
BR | 7114 | 7114 | P1A109J | B31.3 | 7 | 946-1 | 0 |  | A |  | 1 | 1 | 62.75 | 5.23 | CUTPIPE |  | PIPE PE SMLS OR WELDED ASME B36.10M SCH 40 CS ASTM A106 GR B HOT-DIP GALV |  | FALSE |  | 3 | GALV. | - | N/A |  | 1"-AIR-64956-P1A109J-7 | 64956-P1A109J-7 | 0 | 4457 | AA | -
BR | 7114 | 7114 | P1A109J | B31.3 | 7 | 946-1 | 0 |  | D |  | 1 | 1 | 197.4375 | 16.45 | CUTPIPE |  | PIPE PE SMLS OR WELDED ASME B36.10M SCH 40 CS ASTM A106 GR B HOT-DIP GALV |  | FALSE |  | 3 | GALV. | - | N/A |  | 1"-AIR-64956-P1A109J-7 | 64956-P1A109J-7 | 0 | 4457 | AA | -
BR | 7114 | 7114 | P1A109J | B31.3 | 7 | 946-1 | 0 |  | 1 | A106-AAPA100_STD | 1 | 1 | 288 | 0 |  |  | PIPE PE SMLS OR WELDED ASME B36.10M SCH 40 CS ASTM A106 GR B HOT-DIP GALV |  | FALSE |  | 3 | GALV. | - | N/A |  | 1"-AIR-64956-P1A109J-7 | 64956-P1A109J-7 | 0 | 4457 | AA | -
BR | 7114 | 7114 | P1A109J | B31.3 | 7 | 946-1 | 0 |  | 5 | CS-AAFSBB0_STD | 1 | 1 | 0 | 0 |  |  | FLANGE SW CL150 RF ASME B16.5 FS ASTM A105 HOT-DIP GALV STD |  | FALSE |  | 3 | GALV. | - | N/A |  | 1"-AIR-64956-P1A109J-7 | 64956-P1A109J-7 | 0 | 4457 | AA | -
BR | 7114 | 7114 | P1A109J | B31.3 | 7 | 946-1 | 0 |  | 3 | CS-ABEB330_3000 | 1 | 1 | 0 | 0 |  |  | ELBOW, 90 DEG ASME B16.11 SW CL3000 FS ASTM A105 |  | FALSE |  | 3 | GALV. | - | N/A |  | 1"-AIR-64956-P1A109J-7 | 64956-P1A109J-7 | 0 | 4457 | AA | -
BR | 7114 | 7114 | P1A109J | B31.3 | 7 | 946-1 | 0 |  | 4 | CS-ABEB330_3000 | 1 | 1 | 0 | 0 |  |  | ELBOW, 90 DEG ASME B16.11 SW CL3000 FS ASTM A105 |  | FALSE |  | 3 | GALV. | - | N/A |  | 1"-AIR-64956-P1A109J-7 | 64956-P1A109J-7 | 0 | 4457 | AA | -
BR | 7114 | 7114 | P1A109J | B31.3 | 7 | 946-1 | 0 |  | 2 | CS-ABTA330_3000 | 1X1 | 1 | 0 | 0 |  |  | TEE, ASME B16.11 SW CL3000 FS ASTM A105 |  | FALSE |  | 3 | GALV. | - | N/A |  | 1"-AIR-64956-P1A109J-7 | 64956-P1A109J-7 | 0 | 4457 | AA | -
BR | 7114 | 7114 | P1A109J | B31.3 | 7 | 946-2 | 0 |  | C |  | 1 | 1 | 3.25 | 0.27 | CUTPIPE |  | PIPE PE SMLS OR WELDED ASME B36.10M SCH 40 CS ASTM A106 GR B HOT-DIP GALV |  | FALSE |  | 3 | GALV. | - | N/A |  | 1"-AIR-64956-P1A109J-7 | 64956-P1A109J-7 | 0 | 4457 | AA | -
BR | 7114 | 7114 | P1A109J | B31.3 | 7 | 946-2 | 0 |  | A |  | 1 | 1 | 4.625 | 0.39 | CUTPIPE |  | PIPE PE SMLS OR WELDED ASME B36.10M SCH 40 CS ASTM A106 GR B HOT-DIP GALV |  | FALSE |  | 3 | GALV. | - | N/A |  | 1"-AIR-64956-P1A109J-7 | 64956-P1A109J-7 | 0 | 4457 | AA | -
BR | 7114 | 7114 | P1A109J | B31.3 | 7 | 946-2 | 0 |  | 1 | A106-AAPA100_STD | 1 | 1 | 8.4 | 0 |  |  | PIPE PE SMLS OR WELDED ASME B36.10M SCH 40 CS ASTM A106 GR B HOT-DIP GALV |  | FALSE |  | 3 | GALV. | - | N/A |  | 1"-AIR-64956-P1A109J-7 | 64956-P1A109J-7 | 0 | 4457 | AA | -
BR | 7114 | 7114 | P1A109J | B31.3 | 7 | 946-2 | 0 |  | 8 | CS-AAFSBB0_STD | 1 | 1 | 0 | 0 |  |  | FLANGE SW CL150 RF ASME B16.5 FS ASTM A105 HOT-DIP GALV STD |  | FALSE |  | 3 | GALV. | - | N/A |  | 1"-AIR-64956-P1A109J-7 | 64956-P1A109J-7 | 0 | 4457 | AA | -
BR | 7114 | 7114 | P1A109J | B31.3 | 7 | 946-2 | 0 |  | 5 | CS-ABEB330_3000 | 1 | 1 | 0 | 0 |  |  | ELBOW, 90 DEG ASME B16.11 SW CL3000 FS ASTM A105 |  | FALSE |  | 3 | GALV. | - | N/A |  | 1"-AIR-64956-P1A109J-7 | 64956-P1A109J-7 | 0 | 4457 | AA | -
BR | 7114 | 7114 | P1A109J | B31.3 | 7 | 946-2 | 0 |  | 4 | CS-00RR330_3000 | 1X3/4 | 1 | 0 | 0 |  |  | REDUCER INSERT SW CL3000 FS ASTM A105 |  | FALSE |  | 3 | GALV. | - | N/A |  | 1"-AIR-64956-P1A109J-7 | 64956-P1A109J-7 | 0 | 4457 | AA | -
BR | 7114 | 7114 | P1A109J | B31.3 | 7 | 946-2 | 0 |  | 3 | CS-ABTA330_3000 | 1X3/4 | 1 | 0 | 0 |  |  | TEE, ASME B16.11 SW CL3000 FS ASTM A105 |  | FALSE |  | 3 | GALV. | - | N/A |  | 1"-AIR-64956-P1A109J-7 | 64956-P1A109J-7 | 0 | 4457 | AA | -
BR | 7114 | 7114 | P1A109J | B31.3 | 7 | 946-2 | 0 |  | B |  | 3/4 | 1 | 3.875 | 0.32 | CUTPIPE |  | PIPE PE SMLS OR WELDED ASME B36.10M SCH 40 CS ASTM A106 GR B HOT-DIP GALV |  | FALSE |  | 3 | GALV. | - | N/A |  | 1"-AIR-64956-P1A109J-7 | 64956-P1A109J-7 | 0 | 4457 | AA | -
BR | 7114 | 7114 | P1A109J | B31.3 | 7 | 946-2 | 0 |  | D |  | 3/4 | 1 | 15.5 | 1.29 | CUTPIPE |  | PIPE PE SMLS OR WELDED ASME B36.10M SCH 40 CS ASTM A106 GR B HOT-DIP GALV |  | FALSE |  | 3 | GALV. | - | N/A |  | 1"-AIR-64956-P1A109J-7 | 64956-P1A109J-7 | 0 | 4457 | AA | -
BR | 7114 | 7114 | P1A109J | B31.3 | 7 | 946-2 | 0 |  | 7 | A106-00NPC0L_XS | 3/4 | 1 | 0 | 0 |  |  | NIPPLE POE/TOE NPT 3" LONG SCH 80 CS ASTM A106 GR B SMLS HOT DIPPED GALVANIZED |  | FALSE |  | 3 | GALV. | - | N/A |  | 1"-AIR-64956-P1A109J-7 | 64956-P1A109J-7 | 0 | 4457 | AA | -
BR | 7114 | 7114 | P1A109J | B31.3 | 7 | 946-2 | 0 |  | 2 | A106-AAPA100_STD | 3/4 | 1 | 20.4 | 0 |  |  | PIPE PE SMLS OR WELDED ASME B36.10M SCH 40 CS ASTM A106 GR B HOT-DIP GALV |  | FALSE |  | 3 | GALV. | - | N/A |  | 1"-AIR-64956-P1A109J-7 | 64956-P1A109J-7 | 0 | 4457 | AA | -
BR | 7114 | 7114 | P1A109J | B31.3 | 7 | 946-2 | 0 |  | 9 | CS-AAFSBB0_STD | 3/4 | 1 | 0 | 0 |  |  | FLANGE SW CL150 RF ASME B16.5 FS ASTM A105 HOT-DIP GALV STD |  | FALSE |  | 3 | GALV. | - | N/A |  | 1"-AIR-64956-P1A109J-7 | 64956-P1A109J-7 | 0 | 4457 | AA | -
BR | 7114 | 7114 | P1A109J | B31.3 | 7 | 946-2 | 0 |  | 6 | CS-MACU330_3000 | 3/4 | 1 | 0 | 0 |  |  | UNION MSS SP-83 SW CL3000 FS ASTM A105 |  | FALSE |  | 3 | GALV. | - | N/A |  | 1"-AIR-64956-P1A109J-7 | 64956-P1A109J-7 | 0 | 4457 | AA | -
BR | 7114 | 7114 | P1A109J | B31.3 | 7 | 947-1 | 0 |  | B |  | 1 | 1 | 20.3125 | 1.69 | CUTPIPE |  | PIPE PE SMLS OR WELDED ASME B36.10M SCH 40 CS ASTM A106 GR B HOT-DIP GALV |  | FALSE |  | 3 | GALV. | - | N/A |  | 1"-AIR-64956-P1A109J-7 | 64956-P1A109J-7 | 0 | 4457 | AA | -
BR | 7114 | 7114 | P1A109J | B31.3 | 7 | 947-1 | 0 |  | 6 | A106-00NPC0J_XS | 1 | 1 | 0 | 0 |  |  | NIPPLE POE/TOE NPT 2" LONG SCH 80 CS ASTM A106 GR B SMLS HOT DIPPED GALVANIZED |  | FALSE |  | 3 | GALV. | - | N/A |  | 1"-AIR-64956-P1A109J-7 | 64956-P1A109J-7 | 0 | 4457 | AA | -
BR | 7114 | 7114 | P1A109J | B31.3 | 7 | 947-1 | 0 |  | 1 | A106-AAPA100_STD | 1 | 1 | 20.4 | 0 |  |  | PIPE PE SMLS OR WELDED ASME B36.10M SCH 40 CS ASTM A106 GR B HOT-DIP GALV |  | FALSE |  | 3 | GALV. | - | N/A |  | 1"-AIR-64956-P1A109J-7 | 64956-P1A109J-7 | 0 | 4457 | AA | -
BR | 7114 | 7114 | P1A109J | B31.3 | 7 | 947-1 | 0 |  | 4 | CS-ABEB330_3000 | 1 | 1 | 0 | 0 |  |  | ELBOW, 90 DEG ASME B16.11 SW CL3000 FS ASTM A105 |  | FALSE |  | 3 | GALV. | - | N/A |  | 1"-AIR-64956-P1A109J-7 | 64956-P1A109J-7 | 0 | 4457 | AA | -
BR | 7114 | 7114 | P1A109J | B31.3 | 7 | 947-1 | 0 |  | 5 | CS-MACU330_3000 | 1 | 1 | 0 | 0 |  |  | UNION MSS SP-83 SW CL3000 FS ASTM A105 |  | FALSE |  | 3 | GALV. | - | N/A |  | 1"-AIR-64956-P1A109J-7 | 64956-P1A109J-7 | 0 | 4457 | AA | -
BR | 7114 | 7114 | P1A109J | B31.3 | 7 | 947-1 | 0 |  | 3 | CS-00RR330_3000 | 1X3/4 | 1 | 0 | 0 |  |  | REDUCER INSERT SW CL3000 FS ASTM A105 |  | FALSE |  | 3 | GALV. | - | N/A |  | 1"-AIR-64956-P1A109J-7 | 64956-P1A109J-7 | 0 | 4457 | AA | -
BR | 7114 | 7114 | P1A109J | B31.3 | 7 | 947-1 | 0 |  | A |  | 3/4 | 1 | 2.625 | 0.22 | CUTPIPE |  | PIPE PE SMLS OR WELDED ASME B36.10M SCH 40 CS ASTM A106 GR B HOT-DIP GALV |  | FALSE |  | 3 | GALV. | - | N/A |  | 1"-AIR-64956-P1A109J-7 | 64956-P1A109J-7 | 0 | 4457 | AA | -
BR | 7114 | 7114 | P1A109J | B31.3 | 7 | 947-1 | 0 |  | 7 | A106-00NPC0L_XS | 3/4 | 1 | 0 | 0 |  |  | NIPPLE POE/TOE NPT 3" LONG SCH 80 CS ASTM A106 GR B SMLS HOT DIPPED GALVANIZED |  | FALSE |  | 3 | GALV. | - | N/A |  | 1"-AIR-64956-P1A109J-7 | 64956-P1A109J-7 | 0 | 4457 | AA | -
BR | 7114 | 7114 | P1A109J | B31.3 | 7 | 947-1 | 0 |  | 2 | A106-AAPA100_STD | 3/4 | 1 | 3.6 | 0 |  |  | PIPE PE SMLS OR WELDED ASME B36.10M SCH 40 CS ASTM A106 GR B HOT-DIP GALV |  | FALSE |  | 3 | GALV. | - | N/A |  | 1"-AIR-64956-P1A109J-7 | 64956-P1A109J-7 | 0 | 4457 | AA | -
BR | 7114 | 7114 | P1A109J | B31.3 | 7 | 947-1 | 0 |  | 8 | CS-MACU330_3000 | 3/4 | 1 | 0 | 0 |  |  | UNION MSS SP-83 SW CL3000 FS ASTM A105 |  | FALSE |  | 3 | GALV. | - | N/A |  | 1"-AIR-64956-P1A109J-7 | 64956-P1A109J-7 | 0 | 4457 | AA | -
BR | 7114 | 7114 | P1A109J | B31.3 | 7 | 948-1 | 0 |  | 7 | A106-00NPC0J_XS | 1 | 1 | 0 | 0 |  |  | NIPPLE POE/TOE NPT 2" LONG SCH 80 CS ASTM A106 GR B SMLS HOT DIPPED GALVANIZED |  | FALSE |  | 3 | GALV. | - | N/A |  | 1"-AIR-64956-P1A109J-7 | 64956-P1A109J-7 | 0 | 4457 | AA | -
BR | 7114 | 7114 | P1A109J | B31.3 | 7 | 948-1 | 0 |  | 8 | CS-MACU330_3000 | 1 | 1 | 0 | 0 |  |  | UNION MSS SP-83 SW CL3000 FS ASTM A105 |  | FALSE |  | 3 | GALV. | - | N/A |  | 1"-AIR-64956-P1A109J-7 | 64956-P1A109J-7 | 0 | 4457 | AA | -
BR | 7114 | 7114 | P1A109J | B31.3 | 7 | 948-1 | 0 |  | 2 | CS-00NSB0S_STD | 1X3/4 | 1 | 0 | 0 |  |  | NIPPLE, CONC SWAGE PBE STD WT MSS SP-95 CS ASTM A234 GR WPB HOT-DIP GALV |  | FALSE |  | 3 | GALV. | - | N/A |  | 1"-AIR-64956-P1A109J-7 | 64956-P1A109J-7 | 0 | 4457 | AA | -
BR | 7114 | 7114 | P1A109J | B31.3 | 7 | 948-1 | 0 |  | A |  | 3/4 | 1 | 3.9375 | 0.33 | CUTPIPE |  | PIPE PE SMLS OR WELDED ASME B36.10M SCH 40 CS ASTM A106 GR B HOT-DIP GALV |  | FALSE |  | 3 | GALV. | - | N/A |  | 1"-AIR-64956-P1A109J-7 | 64956-P1A109J-7 | 0 | 4457 | AA | -
BR | 7114 | 7114 | P1A109J | B31.3 | 7 | 948-1 | 0 |  | B |  | 3/4 | 1 | 15.6875 | 1.31 | CUTPIPE |  | PIPE PE SMLS OR WELDED ASME B36.10M SCH 40 CS ASTM A106 GR B HOT-DIP GALV |  | FALSE |  | 3 | GALV. | - | N/A |  | 1"-AIR-64956-P1A109J-7 | 64956-P1A109J-7 | 0 | 4457 | AA | -
BR | 7114 | 7114 | P1A109J | B31.3 | 7 | 948-1 | 0 |  | 6 | A106-00NPC0L_XS | 3/4 | 1 | 0 | 0 |  |  | NIPPLE POE/TOE NPT 3" LONG SCH 80 CS ASTM A106 GR B SMLS HOT DIPPED GALVANIZED |  | FALSE |  | 3 | GALV. | - | N/A |  | 1"-AIR-64956-P1A109J-7 | 64956-P1A109J-7 | 0 | 4457 | AA | -
BR | 7114 | 7114 | P1A109J | B31.3 | 7 | 948-1 | 0 |  | 1 | A106-AAPA100_STD | 3/4 | 1 | 20.4 | 0 |  |  | PIPE PE SMLS OR WELDED ASME B36.10M SCH 40 CS ASTM A106 GR B HOT-DIP GALV |  | FALSE |  | 3 | GALV. | - | N/A |  | 1"-AIR-64956-P1A109J-7 | 64956-P1A109J-7 | 0 | 4457 | AA | -
BR | 7114 | 7114 | P1A109J | B31.3 | 7 | 948-1 | 0 |  | 3 | CS-ABEB330_3000 | 3/4 | 1 | 0 | 0 |  |  | ELBOW, 90 DEG ASME B16.11 SW CL3000 FS ASTM A105 |  | FALSE |  | 3 | GALV. | - | N/A |  | 1"-AIR-64956-P1A109J-7 | 64956-P1A109J-7 | 0 | 4457 | AA | -
BR | 7114 | 7114 | P1A109J | B31.3 | 7 | 948-1 | 0 |  | 4 | CS-ABEB330_3000 | 3/4 | 1 | 0 | 0 |  |  | ELBOW, 90 DEG ASME B16.11 SW CL3000 FS ASTM A105 |  | FALSE |  | 3 | GALV. | - | N/A |  | 1"-AIR-64956-P1A109J-7 | 64956-P1A109J-7 | 0 | 4457 | AA | -
BR | 7114 | 7114 | P1A109J | B31.3 | 7 | 948-1 | 0 |  | 5 | CS-MACU330_3000 | 3/4 | 1 | 0 | 0 |  |  | UNION MSS SP-83 SW CL3000 FS ASTM A105 |  | FALSE |  | 3 | GALV. | - | N/A |  | 1"-AIR-64956-P1A109J-7 | 64956-P1A109J-7 | 0 | 4457 | AA | -
BR | 7114 | 7114 | P1A109J | B31.3 | 7 | 949-1 | 0 |  | 2 | CS-00RR330_3000 | 1X3/4 | 1 | 0 | 0 |  |  | REDUCER INSERT SW CL3000 FS ASTM A105 |  | FALSE |  | 3 | GALV. | - | N/A |  | 3/4"-AIR-64957-P1A109J-7 | 64957-P1A109J-7 | 0 | 4457 | AA | -
BR | 7114 | 7114 | P1A109J | B31.3 | 7 | 949-1 | 0 |  | B |  | 3/4 | 1 | 93.3125 | 7.78 | CUTPIPE |  | PIPE PE SMLS OR WELDED ASME B36.10M SCH 40 CS ASTM A106 GR B HOT-DIP GALV |  | FALSE |  | 3 | GALV. | - | N/A |  | 3/4"-AIR-64957-P1A109J-7 | 64957-P1A109J-7 | 0 | 4457 | AA | -
BR | 7114 | 7114 | P1A109J | B31.3 | 7 | 949-1 | 0 |  | A |  | 3/4 | 1 | 206.75 | 17.23 | CUTPIPE |  | PIPE PE SMLS OR WELDED ASME B36.10M SCH 40 CS ASTM A106 GR B HOT-DIP GALV |  | FALSE |  | 3 | GALV. | - | N/A |  | 3/4"-AIR-64957-P1A109J-7 | 64957-P1A109J-7 | 0 | 4457 | AA | -
BR | 7114 | 7114 | P1A109J | B31.3 | 7 | 949-1 | 0 |  | 1 | A106-AAPA100_STD | 3/4 | 1 | 301.2 | 0 |  |  | PIPE PE SMLS OR WELDED ASME B36.10M SCH 40 CS ASTM A106 GR B HOT-DIP GALV |  | FALSE |  | 3 | GALV. | - | N/A |  | 3/4"-AIR-64957-P1A109J-7 | 64957-P1A109J-7 | 0 | 4457 | AA | -
BR | 7114 | 7114 | P1A109J | B31.3 | 7 | 949-1 | 0 |  | 3 | CS-ABEB330_3000 | 3/4 | 1 | 0 | 0 |  |  | ELBOW, 90 DEG ASME B16.11 SW CL3000 FS ASTM A105 |  | FALSE |  | 3 | GALV. | - | N/A |  | 3/4"-AIR-64957-P1A109J-7 | 64957-P1A109J-7 | 0 | 4457 | AA | -
BR | 7114 | 7114 | P1A109J | B31.3 | 7 | 949-1 | 0 |  | 4 | CS-ABEB330_3000 | 3/4 | 1 | 0 | 0 |  |  | ELBOW, 90 DEG ASME B16.11 SW CL3000 FS ASTM A105 |  | FALSE |  | 3 | GALV. | - | N/A |  | 3/4"-AIR-64957-P1A109J-7 | 64957-P1A109J-7 | 0 | 4457 | AA | -
BR | 7114 | 7114 | P1A109J | B31.3 | 7 | 949-2 | 0 |  | 5 | A106-00NPC0L_XS | 1/2 | 1 | 0 | 0 |  |  | NIPPLE POE/TOE NPT 3" LONG SCH 80 CS ASTM A106 GR B SMLS HOT DIPPED GALVANIZED |  | FALSE |  | 3 | GALV. | - | N/A |  | 3/4"-AIR-64957-P1A109J-7 | 64957-P1A109J-7 | 0 | 4457 | AA | -
BR | 7114 | 7114 | P1A109J | B31.3 | 7 | 949-2 | 0 |  | 4 | CS-MACU330_3000 | 1/2 | 1 | 0 | 0 |  |  | UNION MSS SP-83 SW CL3000 FS ASTM A105 |  | FALSE |  | 3 | GALV. | - | N/A |  | 3/4"-AIR-64957-P1A109J-7 | 64957-P1A109J-7 | 0 | 4457 | AA | -
BR | 7114 | 7114 | P1A109J | B31.3 | 7 | 949-2 | 0 |  | A |  | 3/4 | 1 | 36.5625 | 3.05 | CUTPIPE |  | PIPE PE SMLS OR WELDED ASME B36.10M SCH 40 CS ASTM A106 GR B HOT-DIP GALV |  | FALSE |  | 3 | GALV. | - | N/A |  | 3/4"-AIR-64957-P1A109J-7 | 64957-P1A109J-7 | 0 | 4457 | AA | -
BR | 7114 | 7114 | P1A109J | B31.3 | 7 | 949-2 | 0 |  | B |  | 3/4 | 1 | 58.875 | 4.91 | CUTPIPE |  | PIPE PE SMLS OR WELDED ASME B36.10M SCH 40 CS ASTM A106 GR B HOT-DIP GALV |  | FALSE |  | 3 | GALV. | - | N/A |  | 3/4"-AIR-64957-P1A109J-7 | 64957-P1A109J-7 | 0 | 4457 | AA | -
BR | 7114 | 7114 | P1A109J | B31.3 | 7 | 949-2 | 0 |  | 1 | A106-AAPA100_STD | 3/4 | 1 | 94.8 | 0 |  |  | PIPE PE SMLS OR WELDED ASME B36.10M SCH 40 CS ASTM A106 GR B HOT-DIP GALV |  | FALSE |  | 3 | GALV. | - | N/A |  | 3/4"-AIR-64957-P1A109J-7 | 64957-P1A109J-7 | 0 | 4457 | AA | -
BR | 7114 | 7114 | P1A109J | B31.3 | 7 | 949-2 | 0 |  | 3 | CS-ABEB330_3000 | 3/4 | 1 | 0 | 0 |  |  | ELBOW, 90 DEG ASME B16.11 SW CL3000 FS ASTM A105 |  | FALSE |  | 3 | GALV. | - | N/A |  | 3/4"-AIR-64957-P1A109J-7 | 64957-P1A109J-7 | 0 | 4457 | AA | -
BR | 7114 | 7114 | P1A109J | B31.3 | 7 | 949-2 | 0 |  | 2 | CS-00NSB0S_STD | 3/4X1/2 | 1 | 0 | 0 |  |  | NIPPLE, CONC SWAGE PBE STD WT MSS SP-95 CS ASTM A234 GR WPB HOT-DIP GALV |  | FALSE |  | 3 | GALV. | - | N/A |  | 3/4"-AIR-64957-P1A109J-7 | 64957-P1A109J-7 | 0 | 4457 | AA | -
BR | 7114 | 7114 | P1A42M | B31.3 | 7 | 950 | 0 |  | D |  | 1 1/2 | 1 | 23.3125 | 1.94 | CUTPIPE |  | PIPE PE SMLS ASME B36.10M SCH 40 CS ASTM A106 GR B HOT-DIP GALV |  | FALSE |  | 3 | GALV. | - | N/A |  | 2"-DWW-64976-P1A42M-7-C2E-1.5"-E | 64976-P1A42M-7 | 0 | 4457 | WDM | -
BR | 7114 | 7114 | P1A42M | B31.3 | 7 | 950 | 0 |  | E |  | 1 1/2 | 1 | 74.5 | 6.21 | CUTPIPE |  | PIPE PE SMLS ASME B36.10M SCH 40 CS ASTM A106 GR B HOT-DIP GALV |  | FALSE |  | 3 | GALV. | - | N/A |  | 2"-DWW-64976-P1A42M-7-C2E-1.5"-E | 64976-P1A42M-7 | 0 | 4457 | WDM | -
BR | 7114 | 7114 | P1A42M | B31.3 | 7 | 950 | 0 |  | F |  | 1 1/2 | 1 | 240 | 20 | CUTPIPE |  | PIPE PE SMLS ASME B36.10M SCH 40 CS ASTM A106 GR B HOT-DIP GALV |  | FALSE |  | 3 | GALV. | - | N/A |  | 2"-DWW-64976-P1A42M-7-C2E-1.5"-E | 64976-P1A42M-7 | 0 | 4457 | WDM | -
BR | 7114 | 7114 | P1A42M | B31.3 | 7 | 950 | 0 |  | G |  | 1 1/2 | 1 | 240 | 20 | CUTPIPE |  | PIPE PE SMLS ASME B36.10M SCH 40 CS ASTM A106 GR B HOT-DIP GALV |  | FALSE |  | 3 | GALV. | - | N/A |  | 2"-DWW-64976-P1A42M-7-C2E-1.5"-E | 64976-P1A42M-7 | 0 | 4457 | WDM | -
BR | 7114 | 7114 | P1A42M | B31.3 | 7 | 950 | 0 |  | 2 | A106-AAPA100_STD | 1 1/2 | 1 | 578.4 | 0 |  |  | PIPE PE SMLS ASME B36.10M SCH 40 CS ASTM A106 GR B HOT-DIP GALV |  | FALSE |  | 3 | GALV. | - | N/A |  | 2"-DWW-64976-P1A42M-7-C2E-1.5"-E | 64976-P1A42M-7 | 0 | 4457 | WDM | -
BR | 7114 | 7114 | P1A42M | B31.3 | 7 | 950 | 0 |  | 10 | CS-ABCF330_3000 | 1 1/2 | 1 | 0 | 0 |  |  | FULL COUP,ASME B16.11,ASTM A105N,SW ENDS,3000 LBS, |  | FALSE |  | 3 | GALV. | - | N/A |  | 2"-DWW-64976-P1A42M-7-C2E-1.5"-E | 64976-P1A42M-7 | 0 | 4457 | WDM | -
BR | 7114 | 7114 | P1A42M | B31.3 | 7 | 950 | 0 |  | 7 | CS-ABCF330_3000 | 1 1/2 | 1 | 0 | 0 |  |  | FULL COUP,ASME B16.11,ASTM A105N,SW ENDS,3000 LBS, |  | FALSE |  | 3 | GALV. | - | N/A |  | 2"-DWW-64976-P1A42M-7-C2E-1.5"-E | 64976-P1A42M-7 | 0 | 4457 | WDM | -
BR | 7114 | 7114 | P1A42M | B31.3 | 7 | 950 | 0 |  | 8 | CS-ABCF330_3000 | 1 1/2 | 1 | 0 | 0 |  |  | FULL COUP,ASME B16.11,ASTM A105N,SW ENDS,3000 LBS, |  | FALSE |  | 3 | GALV. | - | N/A |  | 2"-DWW-64976-P1A42M-7-C2E-1.5"-E | 64976-P1A42M-7 | 0 | 4457 | WDM | -
BR | 7114 | 7114 | P1A42M | B31.3 | 7 | 950 | 0 |  | 6 | CS-ABTA330_3000 | 1 1/2X1 | 1 | 0 | 0 |  |  | TEE, ASME B16.11 SW CL3000 FS ASTM A105 |  | FALSE |  | 3 | GALV. | - | N/A |  | 2"-DWW-64976-P1A42M-7-C2E-1.5"-E | 64976-P1A42M-7 | 0 | 4457 | WDM | -
BR | 7114 | 7114 | P1A42M | B31.3 | 7 | 950 | 0 |  | C |  | 2 | 1 | 190.125 | 15.84 | CUTPIPE |  | PIPE BE ERW ASME B36.10M SCH 40 CS ASTM A53 GR B GALV |  | FALSE |  | 3 | GALV. | - | N/A |  | 2"-DWW-64976-P1A42M-7-C2E-1.5"-E | 64976-P1A42M-7 | 0 | 4457 | WDM | -
BR | 7114 | 7114 | P1A42M | B31.3 | 7 | 950 | 0 |  | A |  | 2 | 1 | 240 | 20 | CUTPIPE |  | PIPE BE ERW ASME B36.10M SCH 40 CS ASTM A53 GR B GALV |  | FALSE |  | 3 | GALV. | - | N/A |  | 2"-DWW-64976-P1A42M-7-C2E-1.5"-E | 64976-P1A42M-7 | 0 | 4457 | WDM | -
BR | 7114 | 7114 | P1A42M | B31.3 | 7 | 950 | 0 |  | B |  | 2 | 1 | 240 | 20 | CUTPIPE |  | PIPE BE ERW ASME B36.10M SCH 40 CS ASTM A53 GR B GALV |  | FALSE |  | 3 | GALV. | - | N/A |  | 2"-DWW-64976-P1A42M-7-C2E-1.5"-E | 64976-P1A42M-7 | 0 | 4457 | WDM | -
BR | 7114 | 7114 | P1A42M | B31.3 | 7 | 950 | 0 |  | 1 | A53-AAPS200_STD | 2 | 1 | 670.8 | 0 |  |  | PIPE BE ERW ASME B36.10M SCH 40 CS ASTM A53 GR B GALV |  | FALSE |  | 3 | GALV. | - | N/A |  | 2"-DWW-64976-P1A42M-7-C2E-1.5"-E | 64976-P1A42M-7 | 0 | 4457 | WDM | -
BR | 7114 | 7114 | P1A42M | B31.3 | 7 | 950 | 0 |  | 9 | CS-AAFSBB0_STD | 2 | 1 | 0 | 0 |  |  | FLANGE SW CL150 RF ASME B16.5 FS ASTM A105,STD |  | FALSE |  | 3 | GALV. | - | N/A |  | 2"-DWW-64976-P1A42M-7-C2E-1.5"-E | 64976-P1A42M-7 | 0 | 4457 | WDM | -
BR | 7114 | 7114 | P1A42M | B31.3 | 7 | 950 | 0 |  | 4 | CS-ABCF330_3000 | 2 | 1 | 0 | 0 |  |  | FULL COUP,ASME B16.11,ASTM A105N,SW ENDS,3000 LBS, |  | FALSE |  | 3 | GALV. | - | N/A |  | 2"-DWW-64976-P1A42M-7-C2E-1.5"-E | 64976-P1A42M-7 | 0 | 4457 | WDM | -
BR | 7114 | 7114 | P1A42M | B31.3 | 7 | 950 | 0 |  | 5 | CS-ABCF330_3000 | 2 | 1 | 0 | 0 |  |  | FULL COUP,ASME B16.11,ASTM A105N,SW ENDS,3000 LBS, |  | FALSE |  | 3 | GALV. | - | N/A |  | 2"-DWW-64976-P1A42M-7-C2E-1.5"-E | 64976-P1A42M-7 | 0 | 4457 | WDM | -
BR | 7114 | 7114 | P1A42M | B31.3 | 7 | 950 | 0 |  | 3 | CS-00NEN0S_STD | 2X1 1/2 | 1 | 0 | 0 |  |  | NIPPLE, ECC SWAGE BLE/PSE STD WT MSS SP-95 CS ASTM A234 GR WPB HOT-DIP GALV SMLS |  | FALSE |  | 3 | GALV. | - | N/A |  | 2"-DWW-64976-P1A42M-7-C2E-1.5"-E | 64976-P1A42M-7 | 0 | 4457 | WDM | -
BR | 7114 | 7114 | P1A42M | B31.3 | 7 | 951-1 | 0 |  | A |  | 1 1/2 | 1 | 17.5625 | 1.46 | CUTPIPE |  | PIPE PE SMLS OR WELDED ASME B36.10M SCH 40 CS ASTM A106 GR B HOT-DIP GALV |  | FALSE |  | 3 | GALV. | - | N/A |  | 2"-DWW-64976-P1A42M-7-C2E-1.5"-E | 64976-P1A42M-7 | 0 | 4457 | AA | -
BR | 7114 | 7114 | P1A42M | B31.3 | 7 | 951-1 | 0 |  | C |  | 1 1/2 | 1 | 25.9375 | 2.16 | CUTPIPE |  | PIPE PE SMLS OR WELDED ASME B36.10M SCH 40 CS ASTM A106 GR B HOT-DIP GALV |  | FALSE |  | 3 | GALV. | - | N/A |  | 2"-DWW-64976-P1A42M-7-C2E-1.5"-E | 64976-P1A42M-7 | 0 | 4457 | AA | -
BR | 7114 | 7114 | P1A42M | B31.3 | 7 | 951-1 | 0 |  | B |  | 1 1/2 | 1 | 28.1875 | 2.35 | CUTPIPE |  | PIPE PE SMLS OR WELDED ASME B36.10M SCH 40 CS ASTM A106 GR B HOT-DIP GALV |  | FALSE |  | 3 | GALV. | - | N/A |  | 2"-DWW-64976-P1A42M-7-C2E-1.5"-E | 64976-P1A42M-7 | 0 | 4457 | AA | -
BR | 7114 | 7114 | P1A42M | B31.3 | 7 | 951-1 | 0 |  | D |  | 1 1/2 | 1 | 240 | 20 | CUTPIPE |  | PIPE PE SMLS OR WELDED ASME B36.10M SCH 40 CS ASTM A106 GR B HOT-DIP GALV |  | FALSE |  | 3 | GALV. | - | N/A |  | 2"-DWW-64976-P1A42M-7-C2E-1.5"-E | 64976-P1A42M-7 | 0 | 4457 | AA | -
BR | 7114 | 7114 | P1A42M | B31.3 | 7 | 951-1 | 0 |  | 1 | A106-AAPA100_STD | 1 1/2 | 1 | 312 | 0 |  |  | PIPE PE SMLS OR WELDED ASME B36.10M SCH 40 CS ASTM A106 GR B HOT-DIP GALV |  | FALSE |  | 3 | GALV. | - | N/A |  | 2"-DWW-64976-P1A42M-7-C2E-1.5"-E | 64976-P1A42M-7 | 0 | 4457 | AA | -
BR | 7114 | 7114 | P1A42M | B31.3 | 7 | 951-1 | 0 |  | 5 | CS-ABCF530_3000 | 1 1/2 | 1 | 0 | 0 |  |  | FULL COUP,ASME B16.11,ASTM A105N,SW ENDS,3000 LBS, |  | FALSE |  | 3 | GALV. | - | N/A |  | 2"-DWW-64976-P1A42M-7-C2E-1.5"-E | 64976-P1A42M-7 | 0 | 4457 | AA | -
BR | 7114 | 7114 | P1A42M | B31.3 | 7 | 951-1 | 0 |  | 2 | CS-ABEB330_3000 | 1 1/2 | 1 | 0 | 0 |  |  | ELBOW, 90 DEG ASME B16.11 SW CL3000 FS ASTM A105 |  | FALSE |  | 3 | GALV. | - | N/A |  | 2"-DWW-64976-P1A42M-7-C2E-1.5"-E | 64976-P1A42M-7 | 0 | 4457 | AA | -
BR | 7114 | 7114 | P1A42M | B31.3 | 7 | 951-1 | 0 |  | 3 | CS-ABEB330_3000 | 1 1/2 | 1 | 0 | 0 |  |  | ELBOW, 90 DEG ASME B16.11 SW CL3000 FS ASTM A105 |  | FALSE |  | 3 | GALV. | - | N/A |  | 2"-DWW-64976-P1A42M-7-C2E-1.5"-E | 64976-P1A42M-7 | 0 | 4457 | AA | -
BR | 7114 | 7114 | P1A42M | B31.3 | 7 | 951-1 | 0 |  | 4 | CS-ABEB330_3000 | 1 1/2 | 1 | 0 | 0 |  |  | ELBOW, 90 DEG ASME B16.11 SW CL3000 FS ASTM A105 |  | FALSE |  | 3 | GALV. | - | N/A |  | 2"-DWW-64976-P1A42M-7-C2E-1.5"-E | 64976-P1A42M-7 | 0 | 4457 | AA | -
BR | 7114 | 7114 | P1A42M | CAT "D" | 7 | 952 | 0 |  | A |  | 1 | 1 | 30.5625 | 2.55 | CUTPIPE |  | PIPE PE SMLS ASME B36.10M SCH 40 CS ASTM A106 GR B HOT-DIP GALV |  | FALSE |  | 3 | GALV. | - | N/A |  | 1"-DWW-64982-P1A42M-7-C2E-1.5"-E | 64982-P1A42M-7 | 0 | 4457 | WDM | -
BR | 7114 | 7114 | P1A42M | CAT "D" | 7 | 952 | 0 |  | C |  | 1 | 1 | 56.125 | 4.68 | CUTPIPE |  | PIPE PE SMLS ASME B36.10M SCH 40 CS ASTM A106 GR B HOT-DIP GALV |  | FALSE |  | 3 | GALV. | - | N/A |  | 1"-DWW-64982-P1A42M-7-C2E-1.5"-E | 64982-P1A42M-7 | 0 | 4457 | WDM | -
BR | 7114 | 7114 | P1A42M | CAT "D" | 7 | 952 | 0 |  | D |  | 1 | 1 | 75.75 | 6.31 | CUTPIPE |  | PIPE PE SMLS ASME B36.10M SCH 40 CS ASTM A106 GR B HOT-DIP GALV |  | FALSE |  | 3 | GALV. | - | N/A |  | 1"-DWW-64982-P1A42M-7-C2E-1.5"-E | 64982-P1A42M-7 | 0 | 4457 | WDM | -
BR | 7114 | 7114 | P1A42M | CAT "D" | 7 | 952 | 0 |  | B |  | 1 | 1 | 240 | 20 | CUTPIPE |  | PIPE PE SMLS ASME B36.10M SCH 40 CS ASTM A106 GR B HOT-DIP GALV |  | FALSE |  | 3 | GALV. | - | N/A |  | 1"-DWW-64982-P1A42M-7-C2E-1.5"-E | 64982-P1A42M-7 | 0 | 4457 | WDM | -
BR | 7114 | 7114 | P1A42M | CAT "D" | 7 | 952 | 0 |  | 1 | A106-AAPA100_STD | 1 | 1 | 403.2 | 0 |  |  | PIPE PE SMLS ASME B36.10M SCH 40 CS ASTM A106 GR B HOT-DIP GALV |  | FALSE |  | 3 | GALV. | - | N/A |  | 1"-DWW-64982-P1A42M-7-C2E-1.5"-E | 64982-P1A42M-7 | 0 | 4457 | WDM | -
BR | 7114 | 7114 | P1A42M | CAT "D" | 7 | 952 | 0 |  | 3 | CS-ABCF330_3000 | 1 | 1 | 0 | 0 |  |  | CPLG FULL ASME B16.11 SW CL3000 FS ASTM A105 |  | FALSE |  | 3 | GALV. | - | N/A |  | 1"-DWW-64982-P1A42M-7-C2E-1.5"-E | 64982-P1A42M-7 | 0 | 4457 | WDM | -
BR | 7114 | 7114 | P1A42M | CAT "D" | 7 | 952 | 0 |  | 2 | CS-ABEB330_3000 | 1 | 1 | 0 | 0 |  |  | ELBOW, 90 DEG ASME B16.11 SW CL3000 FS ASTM A105 |  | FALSE |  | 3 | GALV. | - | N/A |  | 1"-DWW-64982-P1A42M-7-C2E-1.5"-E | 64982-P1A42M-7 | 0 | 4457 | WDM | -
BR | 7114 | 7114 | P1A42M | CAT "D" | 7 | 952 | 0 |  | 4 | CS-ABEB330_3000 | 1 | 1 | 0 | 0 |  |  | ELBOW, 90 DEG ASME B16.11 SW CL3000 FS ASTM A105 |  | FALSE |  | 3 | GALV. | - | N/A |  | 1"-DWW-64982-P1A42M-7-C2E-1.5"-E | 64982-P1A42M-7 | 0 | 4457 | WDM | -
BR | 7114 | 7114 | P1A42M | B31.3 | 7 | 952-1 | 0 |  | B |  | 1 | 1 | 36.875 | 3.07 | CUTPIPE |  | PIPE PE SMLS ASME B36.10M SCH 40 CS ASTM A106 GR B HOT-DIP GALV |  | FALSE |  | 3 | GALV. | - | N/A |  | 1"-DWW-64982-P1A42M-7-C2E-1.5"-E | 64982-P1A42M-7 | 0 | 4457 | WDM | -
BR | 7114 | 7114 | P1A42M | B31.3 | 7 | 952-1 | 0 |  | C |  | 1 | 1 | 94.875 | 7.91 | CUTPIPE |  | PIPE PE SMLS ASME B36.10M SCH 40 CS ASTM A106 GR B HOT-DIP GALV |  | FALSE |  | 3 | GALV. | - | N/A |  | 1"-DWW-64982-P1A42M-7-C2E-1.5"-E | 64982-P1A42M-7 | 0 | 4457 | WDM | -
BR | 7114 | 7114 | P1A42M | B31.3 | 7 | 952-1 | 0 |  | A |  | 1 | 1 | 240 | 20 | CUTPIPE |  | PIPE PE SMLS ASME B36.10M SCH 40 CS ASTM A106 GR B HOT-DIP GALV |  | FALSE |  | 3 | GALV. | - | N/A |  | 1"-DWW-64982-P1A42M-7-C2E-1.5"-E | 64982-P1A42M-7 | 0 | 4457 | WDM | -
BR | 7114 | 7114 | P1A42M | B31.3 | 7 | 952-1 | 0 |  | 1 | A106-AAPA100_STD | 1 | 1 | 372 | 0 |  |  | PIPE PE SMLS ASME B36.10M SCH 40 CS ASTM A106 GR B HOT-DIP GALV |  | FALSE |  | 3 | GALV. | - | N/A |  | 1"-DWW-64982-P1A42M-7-C2E-1.5"-E | 64982-P1A42M-7 | 0 | 4457 | WDM | -
BR | 7114 | 7114 | P1A42M | B31.3 | 7 | 952-1 | 0 |  | 3 | CS-ABCF330_3000 | 1 | 1 | 0 | 0 |  |  | CPLG FULL ASME B16.11 SW CL3000 FS ASTM A105 |  | FALSE |  | 3 | GALV. | - | N/A |  | 1"-DWW-64982-P1A42M-7-C2E-1.5"-E | 64982-P1A42M-7 | 0 | 4457 | WDM | -
BR | 7114 | 7114 | P1A42M | B31.3 | 7 | 952-1 | 0 |  | 2 | CS-ABEB330_3000 | 1 | 1 | 0 | 0 |  |  | ELBOW, 90 DEG ASME B16.11 SW CL3000 FS ASTM A105 |  | FALSE |  | 3 | GALV. | - | N/A |  | 1"-DWW-64982-P1A42M-7-C2E-1.5"-E | 64982-P1A42M-7 | 0 | 4457 | WDM | -
BR | 7114 | 7114 | P1A42M | B31.3 | 7 | 952-1 | 0 |  | 4 | CS-ABEB330_3000 | 1 | 1 | 0 | 0 |  |  | ELBOW, 90 DEG ASME B16.11 SW CL3000 FS ASTM A105 |  | FALSE |  | 3 | GALV. | - | N/A |  | 1"-DWW-64982-P1A42M-7-C2E-1.5"-E | 64982-P1A42M-7 | 0 | 4457 | WDM | -
BR | 7114 | 7114 | P1A42M | B31.3 | 7 | 952-1 | 0 |  | 5 | CS-ABEB330_3000 | 1 | 1 | 0 | 0 |  |  | ELBOW, 90 DEG ASME B16.11 SW CL3000 FS ASTM A105 |  | FALSE |  | 3 | GALV. | - | N/A |  | 1"-DWW-64982-P1A42M-7-C2E-1.5"-E | 64982-P1A42M-7 | 0 | 4457 | WDM | -
BR | 7114 | 7114 | P1A42M | B31.3 | 7 | 952-2 | 0 |  | A |  | 1 | 1 | 36.125 | 3.01 | CUTPIPE |  | PIPE PE SMLS ASME B36.10M SCH 40 CS ASTM A106 GR B HOT-DIP GALV |  | FALSE |  | 3 | GALV. | - | N/A |  | 1"-DWW-64982-P1A42M-7-C2E-1.5"-E | 64982-P1A42M-7 | 0 | 4457 | WDM | -
BR | 7114 | 7114 | P1A42M | B31.3 | 7 | 952-2 | 0 |  | 1 | A106-AAPA100_STD | 1 | 1 | 37.2 | 0 |  |  | PIPE PE SMLS ASME B36.10M SCH 40 CS ASTM A106 GR B HOT-DIP GALV |  | FALSE |  | 3 | GALV. | - | N/A |  | 1"-DWW-64982-P1A42M-7-C2E-1.5"-E | 64982-P1A42M-7 | 0 | 4457 | WDM | -
BR | 7114 | 7114 | P1A42M | B31.3 | 7 | 952-2 | 0 |  | 4 | CS-ABEB330_3000 | 1 | 1 | 0 | 0 |  |  | ELBOW, 90 DEG ASME B16.11 SW CL3000 FS ASTM A105 |  | FALSE |  | 3 | GALV. | - | N/A |  | 1"-DWW-64982-P1A42M-7-C2E-1.5"-E | 64982-P1A42M-7 | 0 | 4457 | WDM | -
BR | 7114 | 7114 | P1A42M | B31.3 | 7 | 952-2 | 0 |  | B |  | 1/2 | 1 | 60.625 | 5.05 | CUTPIPE |  | PIPE PE SMLS ASME B36.10M SCH 40 CS ASTM A106 GR B HOT-DIP GALV |  | FALSE |  | 3 | GALV. | - | N/A |  | 1"-DWW-64982-P1A42M-7-C2E-1.5"-E | 64982-P1A42M-7 | 0 | 4457 | WDM | -
BR | 7114 | 7114 | P1A42M | B31.3 | 7 | 952-2 | 0 |  | 2 | A106-AAPA100_STD | 1/2 | 1 | 61.2 | 0 |  |  | PIPE PE SMLS ASME B36.10M SCH 40 CS ASTM A106 GR B HOT-DIP GALV |  | FALSE |  | 3 | GALV. | - | N/A |  | 1"-DWW-64982-P1A42M-7-C2E-1.5"-E | 64982-P1A42M-7 | 0 | 4457 | WDM | -
BR | 7114 | 7114 | P1A42M | B31.3 | 7 | 952-2 | 0 |  | 5 | CS-ABCF330_3000 | 1/2 | 1 | 0 | 0 |  |  | CPLG FULL ASME B16.11 SW CL3000 FS ASTM A105 |  | FALSE |  | 3 | GALV. | - | N/A |  | 1"-DWW-64982-P1A42M-7-C2E-1.5"-E | 64982-P1A42M-7 | 0 | 4457 | WDM | -
BR | 7114 | 7114 | P1A42M | B31.3 | 7 | 952-2 | 0 |  | 3 | CS-00NSB0S_STD | 1X1/2 | 1 | 0 | 0 |  |  | NIPPLE, CONC SWAGE PBE STD WT MSS SP-95 CS ASTM A234 GR WPB HOT-DIP GALV SMLS |  | FALSE |  | 3 | GALV. | - | N/A |  | 1"-DWW-64982-P1A42M-7-C2E-1.5"-E | 64982-P1A42M-7 | 0 | 4457 | WDM | -
BR | 7114 | 7114 | P1A4L | B31.3 | 7 | 953-1 | 0 |  | C |  | 14 | 1 | 4.4375 | 0.37 | CUTPIPE |  | PIPE BE WELDED ASME B36.10M STD WT CS ASTM A53 GR B |  | FALSE |  | 3 | SZ309S | - | N/A |  | 14-HTF-65112-P1A4L-7-C2-2.5" | 65112-P1A4L-7 | 0 | 4457 | AA | -
BR | 7114 | 7114 | P1A4L | B31.3 | 7 | 953-1 | 0 |  | A |  | 14 | 1 | 26.0625 | 2.17 | CUTPIPE |  | PIPE BE WELDED ASME B36.10M STD WT CS ASTM A53 GR B |  | FALSE |  | 3 | SZ309S | - | N/A |  | 14-HTF-65112-P1A4L-7-C2-2.5" | 65112-P1A4L-7 | 0 | 4457 | AA | -
BR | 7114 | 7114 | P1A4L | B31.3 | 7 | 953-1 | 0 |  | B |  | 14 | 1 | 244.25 | 20.35 | CUTPIPE |  | PIPE BE WELDED ASME B36.10M STD WT CS ASTM A53 GR B |  | FALSE |  | 3 | SZ309S | - | N/A |  | 14-HTF-65112-P1A4L-7-C2-2.5" | 65112-P1A4L-7 | 0 | 4457 | AA | -
BR | 7114 | 7114 | P1A4L | B31.3 | 7 | 953-1 | 0 |  | 1 | A53-AAPS200_STD | 14 | 1 | 276 | 0 |  |  | PIPE BE WELDED ASME B36.10M STD WT CS ASTM A53 GR B |  | FALSE |  | 3 | SZ309S | - | N/A |  | 14-HTF-65112-P1A4L-7-C2-2.5" | 65112-P1A4L-7 | 0 | 4457 | AA | -
BR | 7114 | 7114 | P1A4L | B31.3 | 7 | 953-1 | 0 |  | 4 | CS-AAEA200_STD | 14 | 1 | 0 | 0 |  |  | ELBOW, 90 DEG LR ASME B16.9 BW STD WT CS ASTM A234 GR WPB SMLS |  | FALSE |  | 3 | SZ309S | - | N/A |  | 14-HTF-65112-P1A4L-7-C2-2.5" | 65112-P1A4L-7 | 0 | 4457 | AA | -
BR | 7114 | 7114 | P1A4L | B31.3 | 7 | 953-1 | 0 |  | 5 | CS-AAEA200_STD | 14 | 1 | 0 | 0 |  |  | ELBOW, 90 DEG LR ASME B16.9 BW STD WT CS ASTM A234 GR WPB SMLS |  | FALSE |  | 3 | SZ309S | - | N/A |  | 14-HTF-65112-P1A4L-7-C2-2.5" | 65112-P1A4L-7 | 0 | 4457 | AA | -
BR | 7114 | 7114 | P1A4L | B31.3 | 7 | 953-1 | 0 |  | 3 | CS-AAEC200_STD | 14 | 1 | 0 | 0 |  |  | ELBOW, 45 DEG LR ASME B16.9 BW STD WT CS ASTM A234 GR WPB SMLS |  | FALSE |  | 3 | SZ309S | - | N/A |  | 14-HTF-65112-P1A4L-7-C2-2.5" | 65112-P1A4L-7 | 0 | 4457 | AA | -
BR | 7114 | 7114 | P1A4L | B31.3 | 7 | 953-1 | 0 |  | 6 | CS-AAFHBB0 | 14 | 1 | 0 | 0 |  |  | FLANGE SO CL150 RF ASME B16.5 FS ASTM A105 |  | FALSE |  | 3 | SZ309S | - | N/A |  | 14-HTF-65112-P1A4L-7-C2-2.5" | 65112-P1A4L-7 | 0 | 4457 | AA | -
BR | 7114 | 7114 | P1A4L | B31.3 | 7 | 953-1 | 0 |  | 7 | CS-AAFHBB0 | 14 | 1 | 0 | 0 |  |  | FLANGE SO CL150 RF ASME B16.5 FS ASTM A105 |  | FALSE |  | 3 | SZ309S | - | N/A |  | 14-HTF-65112-P1A4L-7-C2-2.5" | 65112-P1A4L-7 | 0 | 4457 | AA | -
BR | 7114 | 7114 | P1A4L | B31.3 | 7 | 953-1 | 0 |  | 2 | CS-NATY530_3000 | 14X3/4 | 1 | 0 | 0 |  |  | THREDOLET MSS SP-97 CL3000 FS ASTM A105 |  | FALSE |  | 3 | SZ309S | - | N/A |  | 14-HTF-65112-P1A4L-7-C2-2.5" | 65112-P1A4L-7 | 0 | 4457 | AA | -
BR | 7114 | 7114 | P1A4L | B31.3 | 7 | 954-1 | 0 |  | A |  | 1/2 | 1 | 3.875 | 0.32 | CUTPIPE |  | PIPE BE WELDED ASME B36.10M SCH 80 CS, ASTM A106B |  | FALSE |  | 3 | SZ307S | - | N/A |  | 14-HTF-65136-P1A4L-7-C2-2.5" | 65136-P1A4L-7 | 0 | 4457 | AA | -
BR | 7114 | 7114 | P1A4L | B31.3 | 7 | 954-1 | 0 |  | 2 | A106-AAPA100_XS | 1/2 | 1 | 4.8 | 0 |  |  | PIPE BE WELDED ASME B36.10M SCH 80 CS, ASTM A106B |  | FALSE |  | 3 | SZ307S | - | N/A |  | 14-HTF-65136-P1A4L-7-C2-2.5" | 65136-P1A4L-7 | 0 | 4457 | AA | -
BR | 7114 | 7114 | P1A4L | B31.3 | 7 | 954-1 | 0 |  | 7 | CS-AAFHBB0 | 1/2 | 1 | 0 | 0 |  |  | FLANGE SO CL150 RF ASME B16.5 FS ASTM A105 |  | FALSE |  | 3 | SZ307S | - | N/A |  | 14-HTF-65136-P1A4L-7-C2-2.5" | 65136-P1A4L-7 | 0 | 4457 | AA | -
BR | 7114 | 7114 | P1A4L | B31.3 | 7 | 954-1 | 0 |  | B |  | 10 | 1 | 9.6875 | 0.81 | CUTPIPE |  | PIPE BE WELDED ASME B36.10M SCH 40 CS ASTM A53 GR B |  | FALSE |  | 3 | SZ307S | - | N/A |  | 14-HTF-65136-P1A4L-7-C2-2.5" | 65136-P1A4L-7 | 0 | 4457 | AA | -
BR | 7114 | 7114 | P1A4L | B31.3 | 7 | 954-1 | 0 |  | 1 | A53-AAPS200_STD | 10 | 1 | 10.8 | 0 |  |  | PIPE BE WELDED ASME B36.10M SCH 40 CS ASTM A53 GR B |  | FALSE |  | 3 | SZ307S | - | N/A |  | 14-HTF-65136-P1A4L-7-C2-2.5" | 65136-P1A4L-7 | 0 | 4457 | AA | -
BR | 7114 | 7114 | P1A4L | B31.3 | 7 | 954-1 | 0 |  | 5 | CS-AAFHBB0 | 10 | 1 | 0 | 0 |  |  | FLANGE SO CL150 RF ASME B16.5 FS ASTM A105 |  | FALSE |  | 3 | SZ307S | - | N/A |  | 14-HTF-65136-P1A4L-7-C2-2.5" | 65136-P1A4L-7 | 0 | 4457 | AA | -
BR | 7114 | 7114 | P1A4L | B31.3 | 7 | 954-1 | 0 |  | 4 | CS-NATW2X0_STD | 10X1/2 | 1 | 0 | 0 |  |  | WELDOLET MSS SP-97 XS - BW STD WT X XS FS ASTM A105 |  | FALSE |  | 3 | SZ307S | - | N/A |  | 14-HTF-65136-P1A4L-7-C2-2.5" | 65136-P1A4L-7 | 0 | 4457 | AA | -
BR | 7114 | 7114 | P1A4L | B31.3 | 7 | 954-1 | 0 |  | 3 | CS-AARC200_STD | 10X4 | 1 | 0 | 0 |  |  | REDUCER, CONC ASME B16.9 BW STD WT CS ASTM A234 GR WPB SMLS |  | FALSE |  | 3 | SZ307S | - | N/A |  | 14-HTF-65136-P1A4L-7-C2-2.5" | 65136-P1A4L-7 | 0 | 4457 | AA | -
BR | 7114 | 7114 | P1A4L | B31.3 | 7 | 954-1 | 0 |  | 6 | P1A4L/AAFWBB0 | 4 | 1 | 0 | 0 |  |  | FLANGE WN CL150 RF ASME B16.5 STD WT FS ASTM A105 |  | FALSE |  | 3 | SZ307S | - | N/A |  | 14-HTF-65136-P1A4L-7-C2-2.5" | 65136-P1A4L-7 | 0 | 4457 | AA | -
BR | 7114 | 7114 | P1A4L | B31.3 | 7 | 954-2 | 0 |  | A |  | 10 | 1 | 10.875 | 0.91 | CUTPIPE |  | PIPE BE WELDED ASME B36.10M SCH 40 CS ASTM A53 GR B |  | FALSE |  | 3 | SZ307S | - | N/A |  | 14-HTF-65136-P1A4L-7-C2-2.5" | 65136-P1A4L-7 | 0 | 4457 | AA | -
BR | 7114 | 7114 | P1A4L | B31.3 | 7 | 954-2 | 0 |  | 1 | A53-AAPS200_40 | 10 | 1 | 12 | 0 |  |  | PIPE BE WELDED ASME B36.10M SCH 40 CS ASTM A53 GR B |  | FALSE |  | 3 | SZ307S | - | N/A |  | 14-HTF-65136-P1A4L-7-C2-2.5" | 65136-P1A4L-7 | 0 | 4457 | AA | -
BR | 7114 | 7114 | P1A4L | B31.3 | 7 | 954-2 | 0 |  | 2 | CS-AAFHBB0 | 10 | 1 | 0 | 0 |  |  | FLANGE SO CL150 RF ASME B16.5 FS ASTM A105 |  | FALSE |  | 3 | SZ307S | - | N/A |  | 14-HTF-65136-P1A4L-7-C2-2.5" | 65136-P1A4L-7 | 0 | 4457 | AA | -
BR | 7114 | 7114 | P1A4L | B31.3 | 7 | 954-2 | 0 |  | 3 | CS-AAFHBB0 | 10 | 1 | 0 | 0 |  |  | FLANGE SO CL150 RF ASME B16.5 FS ASTM A105 |  | FALSE |  | 3 | SZ307S | - | N/A |  | 14-HTF-65136-P1A4L-7-C2-2.5" | 65136-P1A4L-7 | 0 | 4457 | AA | -
BR | 7114 | 7114 | P1A4L | B31.3 | 7 | 955-1 | 0 |  | A |  | 10 | 1 | 51.875 | 4.32 | CUTPIPE |  | PIPE BE WELDED ASME B36.10M SCH 40 CS ASTM A53 GR B |  | FALSE |  | 3 | SZ307S | - | N/A |  | 14-HTF-65136-P1A4L-7-C2-2.5" | 65136-P1A4L-7 | 0 | 4457 | AA | -
BR | 7114 | 7114 | P1A4L | B31.3 | 7 | 955-1 | 0 |  | 2 | A53-AAPS200_40 | 10 | 1 | 52.8 | 0 |  |  | PIPE BE WELDED ASME B36.10M SCH 40 CS ASTM A53 GR B |  | FALSE |  | 3 | SZ307S | - | N/A |  | 14-HTF-65136-P1A4L-7-C2-2.5" | 65136-P1A4L-7 | 0 | 4457 | AA | -
BR | 7114 | 7114 | P1A4L | B31.3 | 7 | 955-1 | 0 |  | 8 | CS-AAFHBB0 | 10 | 1 | 0 | 0 |  |  | FLANGE SO CL150 RF ASME B16.5 FS ASTM A105 |  | FALSE |  | 3 | SZ307S | - | N/A |  | 14-HTF-65136-P1A4L-7-C2-2.5" | 65136-P1A4L-7 | 0 | 4457 | AA | -
BR | 7114 | 7114 | P1A4L | B31.3 | 7 | 955-1 | 0 |  | 9 | P1A4L/AAFWBB0 | 10 | 1 | 0 | 0 |  |  | FLANGE WN CL150 RF ASME B16.5 STD WT FS ASTM A105 |  | FALSE |  | 3 | SZ307S | - | N/A |  | 14-HTF-65136-P1A4L-7-C2-2.5" | 65136-P1A4L-7 | 0 | 4457 | AA | -
BR | 7114 | 7114 | P1A4L | B31.3 | 7 | 955-1 | 0 |  | D |  | 14 | 1 | 3.75 | 0.31 | CUTPIPE |  | PIPE BE WELDED ASME B36.10M STD WT CS ASTM A53 GR B |  | FALSE |  | 3 | SZ307S | - | N/A |  | 14-HTF-65136-P1A4L-7-C2-2.5" | 65136-P1A4L-7 | 0 | 4457 | AA | -
BR | 7114 | 7114 | P1A4L | B31.3 | 7 | 955-1 | 0 |  | C |  | 14 | 1 | 24.25 | 2.02 | CUTPIPE |  | PIPE BE WELDED ASME B36.10M STD WT CS ASTM A53 GR B |  | FALSE |  | 3 | SZ307S | - | N/A |  | 14-HTF-65136-P1A4L-7-C2-2.5" | 65136-P1A4L-7 | 0 | 4457 | AA | -
BR | 7114 | 7114 | P1A4L | B31.3 | 7 | 955-1 | 0 |  | B |  | 14 | 1 | 45.75 | 3.81 | CUTPIPE |  | PIPE BE WELDED ASME B36.10M STD WT CS ASTM A53 GR B |  | FALSE |  | 3 | SZ307S | - | N/A |  | 14-HTF-65136-P1A4L-7-C2-2.5" | 65136-P1A4L-7 | 0 | 4457 | AA | -
BR | 7114 | 7114 | P1A4L | B31.3 | 7 | 955-1 | 0 |  | 1 | A53-AAPS200_STD | 14 | 1 | 75.6 | 0 |  |  | PIPE BE WELDED ASME B36.10M STD WT CS ASTM A53 GR B |  | FALSE |  | 3 | SZ307S | - | N/A |  | 14-HTF-65136-P1A4L-7-C2-2.5" | 65136-P1A4L-7 | 0 | 4457 | AA | -
BR | 7114 | 7114 | P1A4L | B31.3 | 7 | 955-1 | 0 |  | 6 | CS-AAEA200_STD | 14 | 1 | 0 | 0 |  |  | ELBOW, 90 DEG LR ASME B16.9 BW STD WT CS ASTM A234 GR WPB SMLS |  | FALSE |  | 3 | SZ307S | - | N/A |  | 14-HTF-65136-P1A4L-7-C2-2.5" | 65136-P1A4L-7 | 0 | 4457 | AA | -
BR | 7114 | 7114 | P1A4L | B31.3 | 7 | 955-1 | 0 |  | 7 | CS-AAFHBB0 | 14 | 1 | 0 | 0 |  |  | FLANGE SO CL150 RF ASME B16.5 FS ASTM A105 |  | FALSE |  | 3 | SZ307S | - | N/A |  | 14-HTF-65136-P1A4L-7-C2-2.5" | 65136-P1A4L-7 | 0 | 4457 | AA | -
BR | 7114 | 7114 | P1A4L | B31.3 | 7 | 955-1 | 0 |  | 5 | CS-AARC200_STD | 14X10 | 1 | 0 | 0 |  |  | REDUCER, CONC ASME B16.9 BW STD WT CS ASTM A234 GR WPB SMLS |  | FALSE |  | 3 | SZ307S | - | N/A |  | 14-HTF-65136-P1A4L-7-C2-2.5" | 65136-P1A4L-7 | 0 | 4457 | AA | -
BR | 7114 | 7114 | P1A4L | B31.3 | 7 | 955-1 | 0 |  | 4 | CS-AATA200_STD | 14X10 | 1 | 0 | 0 |  |  | TEE, ASME B16.9 BW STD WT CS ASTM A234 GR WPB SMLS |  | FALSE |  | 3 | SZ307S | - | N/A |  | 14-HTF-65136-P1A4L-7-C2-2.5" | 65136-P1A4L-7 | 0 | 4457 | AA | -
BR | 7114 | 7114 | P1A4L | B31.3 | 7 | 955-1 | 0 |  | 3 | CS-AATA200_STD | 14X14 | 1 | 0 | 0 |  |  | TEE, ASME B16.9 BW STD WT CS ASTM A234 GR WPB SMLS |  | FALSE |  | 3 | SZ307S | - | N/A |  | 14-HTF-65136-P1A4L-7-C2-2.5" | 65136-P1A4L-7 | 0 | 4457 | AA | -
BR | 7114 | 7114 | P1A4L | B31.3 | 7 | 955-2 | 0 |  | 1 | CS-AAFBBB0 | 14 | 1 | 0 | 0 |  |  | FLANGE BLIND CL150 RF ASME B16.5 FS ASTM A105 |  | FALSE |  | 3 | SZ307S | - | N/A |  | 14-HTF-65136-P1A4L-7-C2-2.5" | 65136-P1A4L-7 | 0 | 4457 | AA | -
BR | 7114 | 7114 | P1A4L | B31.3 | 7 | 956-1 | 0 |  | B |  | 14 | 1 | 30.1875 | 2.52 | CUTPIPE |  | PIPE BE WELDED ASME B36.10M STD WT CS ASTM A53 GR B |  | FALSE |  | 3 | SZ307S | - | N/A |  | 14-HTF-65136-P1A4L-7-C2-2.5" | 65136-P1A4L-7 | 0 | 4457 | AA | -
BR | 7114 | 7114 | P1A4L | B31.3 | 7 | 956-1 | 0 |  | A |  | 14 | 1 | 32.875 | 2.74 | CUTPIPE |  | PIPE BE WELDED ASME B36.10M STD WT CS ASTM A53 GR B |  | FALSE |  | 3 | SZ307S | - | N/A |  | 14-HTF-65136-P1A4L-7-C2-2.5" | 65136-P1A4L-7 | 0 | 4457 | AA | -
BR | 7114 | 7114 | P1A4L | B31.3 | 7 | 956-1 | 0 |  | 1 | A53-AAPS200_STD | 14 | 1 | 63.6 | 0 |  |  | PIPE BE WELDED ASME B36.10M STD WT CS ASTM A53 GR B |  | FALSE |  | 3 | SZ307S | - | N/A |  | 14-HTF-65136-P1A4L-7-C2-2.5" | 65136-P1A4L-7 | 0 | 4457 | AA | -
BR | 7114 | 7114 | P1A4L | B31.3 | 7 | 956-1 | 0 |  | 2 | CS-AAEA200_STD | 14 | 1 | 0 | 0 |  |  | ELBOW, 90 DEG LR ASME B16.9 BW STD WT CS ASTM A234 GR WPB SMLS |  | FALSE |  | 3 | SZ307S | - | N/A |  | 14-HTF-65136-P1A4L-7-C2-2.5" | 65136-P1A4L-7 | 0 | 4457 | AA | -
BR | 7114 | 7114 | P1A4L | B31.3 | 7 | 956-2 | 0 |  | A |  | 14 | 1 | 5.75 | 0.48 | CUTPIPE |  | PIPE BE WELDED ASME B36.10M STD WT CS ASTM A53 GR B |  | FALSE |  | 3 | SZ307S | - | N/A |  | 14-HTF-65136-P1A4L-7-C2-2.5" | 65136-P1A4L-7 | 0 | 4457 | AA | -
BR | 7114 | 7114 | P1A4L | B31.3 | 7 | 956-2 | 0 |  | B |  | 14 | 1 | 148.5 | 12.38 | CUTPIPE |  | PIPE BE WELDED ASME B36.10M STD WT CS ASTM A53 GR B |  | FALSE |  | 3 | SZ307S | - | N/A |  | 14-HTF-65136-P1A4L-7-C2-2.5" | 65136-P1A4L-7 | 0 | 4457 | AA | -
BR | 7114 | 7114 | P1A4L | B31.3 | 7 | 956-2 | 0 |  | 1 | A53-AAPS200_STD | 14 | 1 | 154.8 | 0 |  |  | PIPE BE WELDED ASME B36.10M STD WT CS ASTM A53 GR B |  | FALSE |  | 3 | SZ307S | - | N/A |  | 14-HTF-65136-P1A4L-7-C2-2.5" | 65136-P1A4L-7 | 0 | 4457 | AA | -
BR | 7114 | 7114 | P1A4L | B31.3 | 7 | 956-2 | 0 |  | 2 | CS-AAEA200_STD | 14 | 1 | 0 | 0 |  |  | ELBOW, 90 DEG LR ASME B16.9 BW STD WT CS ASTM A234 GR WPB SMLS |  | FALSE |  | 3 | SZ307S | - | N/A |  | 14-HTF-65136-P1A4L-7-C2-2.5" | 65136-P1A4L-7 | 0 | 4457 | AA | -
BR | 7114 | 7114 | P1A4L | B31.3 | 7 | 956-2 | 0 |  | 3 | CS-AAEA200_STD | 14 | 1 | 0 | 0 |  |  | ELBOW, 90 DEG LR ASME B16.9 BW STD WT CS ASTM A234 GR WPB SMLS |  | FALSE |  | 3 | SZ307S | - | N/A |  | 14-HTF-65136-P1A4L-7-C2-2.5" | 65136-P1A4L-7 | 0 | 4457 | AA | -
BR | 7114 | 7114 | P1A4L | B31.3 | 7 | 957-1 | 0 |  | 10 | P1A4L/AAFWBD0 | 1 1/2 | 1 | 0 | 0 |  |  | FLANGE WN CL300 RF ASME B16.5 XS FS ASTM A105 |  | FALSE |  | 3 | SZ307S | - | N/A |  | 14-HTF-65136-P1A4L-7-C2-2.5" | 65136-P1A4L-7 | 0 | 4457 | AA | -
BR | 7114 | 7114 | P1A4L | B31.3 | 7 | 957-1 | 0 |  | 7 | CS-00NPC0L_XS | 1/2 | 1 | 0 | 0 |  |  | NIPPLE POE/TOE NPT 3" LONG XS SMLS CS, ASTM A106B |  | FALSE |  | 3 | SZ307S | - | N/A |  | 14-HTF-65136-P1A4L-7-C2-2.5" | 65136-P1A4L-7 | 0 | 4457 | AA | -
BR | 7114 | 7114 | P1A4L | B31.3 | 7 | 957-1 | 0 |  | C |  | 14 | 1 | 19.375 | 1.61 | CUTPIPE |  | PIPE BE WELDED ASME B36.10M STD WT CS ASTM A53 GR B |  | FALSE |  | 3 | SZ307S | - | N/A |  | 14-HTF-65136-P1A4L-7-C2-2.5" | 65136-P1A4L-7 | 0 | 4457 | AA | -
BR | 7114 | 7114 | P1A4L | B31.3 | 7 | 957-1 | 0 |  | A |  | 14 | 1 | 115.75 | 9.65 | CUTPIPE |  | PIPE BE WELDED ASME B36.10M STD WT CS ASTM A53 GR B |  | FALSE |  | 3 | SZ307S | - | N/A |  | 14-HTF-65136-P1A4L-7-C2-2.5" | 65136-P1A4L-7 | 0 | 4457 | AA | -
BR | 7114 | 7114 | P1A4L | B31.3 | 7 | 957-1 | 0 |  | 1 | A53-AAPS200_STD | 14 | 1 | 136.8 | 0 |  |  | PIPE BE WELDED ASME B36.10M STD WT CS ASTM A53 GR B |  | FALSE |  | 3 | SZ307S | - | N/A |  | 14-HTF-65136-P1A4L-7-C2-2.5" | 65136-P1A4L-7 | 0 | 4457 | AA | -
BR | 7114 | 7114 | P1A4L | B31.3 | 7 | 957-1 | 0 |  | 6 | CS-AAEA200_STD | 14 | 1 | 0 | 0 |  |  | ELBOW, 90 DEG LR ASME B16.9 BW STD WT CS ASTM A234 GR WPB SMLS |  | FALSE |  | 3 | SZ307S | - | N/A |  | 14-HTF-65136-P1A4L-7-C2-2.5" | 65136-P1A4L-7 | 0 | 4457 | AA | -
BR | 7114 | 7114 | P1A4L | B31.3 | 7 | 957-1 | 0 |  | 8 | CS-AAFHBB0 | 14 | 1 | 0 | 0 |  |  | FLANGE SO CL150 RF ASME B16.5 FS ASTM A105 |  | FALSE |  | 3 | SZ307S | - | N/A |  | 14-HTF-65136-P1A4L-7-C2-2.5" | 65136-P1A4L-7 | 0 | 4457 | AA | -
BR | 7114 | 7114 | P1A4L | B31.3 | 7 | 957-1 | 0 |  | 4 | CS-NATW2X0_STD | 14X1 1/2 | 1 | 0 | 0 |  |  | WELDOLET MSS SP-97 XS - BW STD WT X XS FS ASTM A105 |  | FALSE |  | 3 | SZ307S | - | N/A |  | 14-HTF-65136-P1A4L-7-C2-2.5" | 65136-P1A4L-7 | 0 | 4457 | AA | -
BR | 7114 | 7114 | P1A4L | B31.3 | 7 | 957-1 | 0 |  | 5 | CS-NATW2X0_STD | 14X1/2 | 1 | 0 | 0 |  |  | WELDOLET MSS SP-97 XS - BW STD WT X XS FS ASTM A105 |  | FALSE |  | 3 | SZ307S | - | N/A |  | 14-HTF-65136-P1A4L-7-C2-2.5" | 65136-P1A4L-7 | 0 | 4457 | AA | -
BR | 7114 | 7114 | P1A4L | B31.3 | 7 | 957-1 | 0 |  | 3 | CS-AATA200_STD | 14X6 | 1 | 0 | 0 |  |  | TEE, ASME B16.9 BW STD WT CS ASTM A234 GR WPB SMLS |  | FALSE |  | 3 | SZ307S | - | N/A |  | 14-HTF-65136-P1A4L-7-C2-2.5" | 65136-P1A4L-7 | 0 | 4457 | AA | -
BR | 7114 | 7114 | P1A4L | B31.3 | 7 | 957-1 | 0 |  | B |  | 6 | 1 | 33.3125 | 2.78 | CUTPIPE |  | PIPE BE WELDED ASME B36.10M SCH 40 CS ASTM A53 GR B |  | FALSE |  | 3 | SZ307S | - | N/A |  | 14-HTF-65136-P1A4L-7-C2-2.5" | 65136-P1A4L-7 | 0 | 4457 | AA | -
BR | 7114 | 7114 | P1A4L | B31.3 | 7 | 957-1 | 0 |  | 2 | A53-AAPS200_STD | 6 | 1 | 33.6 | 0 |  |  | PIPE BE WELDED ASME B36.10M SCH 40 CS ASTM A53 GR B |  | FALSE |  | 3 | SZ307S | - | N/A |  | 14-HTF-65136-P1A4L-7-C2-2.5" | 65136-P1A4L-7 | 0 | 4457 | AA | -
BR | 7114 | 7114 | P1A4L | B31.3 | 7 | 957-1 | 0 |  | 9 | CS-AAFHBB0 | 6 | 1 | 0 | 0 |  |  | FLANGE SO CL150 RF ASME B16.5 FS ASTM A105 |  | FALSE |  | 3 | SZ307S | - | N/A |  | 14-HTF-65136-P1A4L-7-C2-2.5" | 65136-P1A4L-7 | 0 | 4457 | AA | -
BR | 7114 | 7114 | P1A4L | B31.3 | 7 | 957-2 | 0 |  | 2 | CS-AAEA200_STD | 14 | 1 | 0 | 0 |  |  | ELBOW, 90 DEG LR ASME B16.9 BW STD WT CS ASTM A234 GR WPB SMLS |  | FALSE |  | 3 | SZ307S | - | N/A |  | 14-HTF-65136-P1A4L-7-C2-2.5" | 65136-P1A4L-7 | 0 | 4457 | AA | -
BR | 7114 | 7114 | P1A4L | B31.3 | 7 | 957-2 | 0 |  | 4 | P1A4L/AAFWBB0 | 14 | 1 | 0 | 0 |  |  | FLANGE WN CL150 RF ASME B16.5 STD WT FS ASTM A105 |  | FALSE |  | 3 | SZ307S | - | N/A |  | 14-HTF-65136-P1A4L-7-C2-2.5" | 65136-P1A4L-7 | 0 | 4457 | AA | -
BR | 7114 | 7114 | P1A4L | B31.3 | 7 | 957-2 | 0 |  | 5 | BS2-14-8-48 | 16 | 1 | 0 | 0 |  |  | BS2-14-8-48 |  | FALSE |  | 3 | SZ307S | - | N/A |  | 14-HTF-65136-P1A4L-7-C2-2.5" | 65136-P1A4L-7 | 0 | 4457 | AA | -
BR | 7114 | 7114 | P1A4L | B31.3 | 7 | 957-2 | 0 |  | 3 | P1A4L/AAFWBD0 | 16 | 1 | 0 | 0 |  |  | FLANGE WN CL300 RF ASME B16.5 STD WT FS ASTM A105 |  | FALSE |  | 3 | SZ307S | - | N/A |  | 14-HTF-65136-P1A4L-7-C2-2.5" | 65136-P1A4L-7 | 0 | 4457 | AA | -
BR | 7114 | 7114 | P1A4L | B31.3 | 7 | 957-2 | 0 |  | 1 | CS-AARC200_STD | 16X14 | 1 | 0 | 0 |  |  | REDUCER, CONC ASME B16.9 BW STD WT CS ASTM A234 GR WPB SMLS |  | FALSE |  | 3 | SZ307S | - | N/A |  | 14-HTF-65136-P1A4L-7-C2-2.5" | 65136-P1A4L-7 | 0 | 4457 | AA | -
BR | 7114 | 7114 | P1B43BL | B31.3 | 7 | 958-1 | 0 |  | 1 | 316-00NPG0L_40S | 2 | 1 | 0 | 0 |  |  | NIPPLE BOE/TOE NPT 3" LONG SCH 40S SS ASTM A312 GR TP316/316L |  | FALSE |  | 3 | NONE | - | N/A |  | 2"-WW-65137-P1B43BL-7 | 65137-P1B43BL-7 | 0 | 4457 | AA | -
BR | 7114 | 7114 | P1B43BL | B31.3 | 7 | 958-1 | 0 |  | 2 | 316-AASMBB0_40S | 2 | 1 | 0 | 0 |  |  | STUB END BW MSS SP-43 TYPE A SCH 40S SS ASTM A403 GR WP316/316L |  | FALSE |  | 3 | NONE | - | N/A |  | 2"-WW-65137-P1B43BL-7 | 65137-P1B43BL-7 | 0 | 4457 | AA | -
BR | 7114 | 7114 | P1B43BL | B31.3 | 7 | 958-1 | 0 |  | 3 | CS-AAFLBB0 | 2 | 1 | 0 | 0 |  |  | FLANGE LAP JNT CL150 ASME B16.5 W/FLANGE STOP FS ASTM A105 HOT-DIP GALV |  | FALSE |  | 3 | NONE | - | N/A |  | 2"-WW-65137-P1B43BL-7 | 65137-P1B43BL-7 | 0 | 4457 | AA | -
BR | 7114 | 7114 | P1B43BL | B31.3 | 7 | 958-2 | 0 |  | A |  | 2 | 1 | 20.5 | 1.71 | CUTPIPE |  | PIPE BE SMLS OR WELDED ASME B36.19M SCH 10S SS ASTM A312 GR TP316/316L |  | FALSE |  | 3 | N/A | - | N/A |  | 2"-WW-65137-P1B43BL-7 | 65137-P1B43BL-7 | 0 | 4457 | AA | -
BR | 7114 | 7114 | P1B43BL | B31.3 | 7 | 958-2 | 0 |  | 2 | 316-AAEA200_10S | 2 | 1 | 0 | 0 |  |  | ELBOW, 90 DEG LR ASME B16.9 BW SCH 10S SS ASTM A403 GR WP316/316L WELDED |  | FALSE |  | 3 | N/A | - | N/A |  | 2"-WW-65137-P1B43BL-7 | 65137-P1B43BL-7 | 0 | 4457 | AA | -
BR | 7114 | 7114 | P1B43BL | B31.3 | 7 | 958-2 | 0 |  | 3 | 316-AAFWBB0_10S | 2 | 1 | 0 | 0 |  |  | FLANGE WN CL150 RF ASME B16.5 SCH 10S FORGED SS ASTM A182 GR F316 / 316L |  | FALSE |  | 3 | N/A | - | N/A |  | 2"-WW-65137-P1B43BL-7 | 65137-P1B43BL-7 | 0 | 4457 | AA | -
BR | 7114 | 7114 | P1B43BL | B31.3 | 7 | 958-2 | 0 |  | 1 | 316-AAPS200_10S | 2 | 1 | 21.6 | 0 |  |  | PIPE BE SMLS OR WELDED ASME B36.19M SCH 10S SS ASTM A312 GR TP316/316L |  | FALSE |  | 3 | N/A | - | N/A |  | 2"-WW-65137-P1B43BL-7 | 65137-P1B43BL-7 | 0 | 4457 | AA | -
BR | 7114 | 7114 | P1A4L | B31.3 | 7 | 960-1 | 0 |  | E |  | 16 | 1 | 3.75 | 0.31 | CUTPIPE |  | PIPE BE WELDED ASME B36.10M STD WT CS ASTM A53 GR B |  | FALSE |  | 3 | SZ307S | - | N/A |  | 14"-HTF-65140-P1A4L-7-C2-2.5" | 65140-P1A4L-7 | 0 | 4457 | AA | -
BR | 7114 | 7114 | P1A4L | B31.3 | 7 | 960-1 | 0 |  | A |  | 16 | 1 | 5.3125 | 0.44 | CUTPIPE |  | PIPE BE WELDED ASME B36.10M STD WT CS ASTM A53 GR B |  | FALSE |  | 3 | SZ307S | - | N/A |  | 14"-HTF-65140-P1A4L-7-C2-2.5" | 65140-P1A4L-7 | 0 | 4457 | AA | -
BR | 7114 | 7114 | P1A4L | B31.3 | 7 | 960-1 | 0 |  | D |  | 16 | 1 | 5.75 | 0.48 | CUTPIPE |  | PIPE BE WELDED ASME B36.10M STD WT CS ASTM A53 GR B |  | FALSE |  | 3 | SZ307S | - | N/A |  | 14"-HTF-65140-P1A4L-7-C2-2.5" | 65140-P1A4L-7 | 0 | 4457 | AA | -
BR | 7114 | 7114 | P1A4L | B31.3 | 7 | 960-1 | 0 |  | C |  | 16 | 1 | 11.75 | 0.98 | CUTPIPE |  | PIPE BE WELDED ASME B36.10M STD WT CS ASTM A53 GR B |  | FALSE |  | 3 | SZ307S | - | N/A |  | 14"-HTF-65140-P1A4L-7-C2-2.5" | 65140-P1A4L-7 | 0 | 4457 | AA | -
BR | 7114 | 7114 | P1A4L | B31.3 | 7 | 960-1 | 0 |  | B |  | 16 | 1 | 15.75 | 1.31 | CUTPIPE |  | PIPE BE WELDED ASME B36.10M STD WT CS ASTM A53 GR B |  | FALSE |  | 3 | SZ307S | - | N/A |  | 14"-HTF-65140-P1A4L-7-C2-2.5" | 65140-P1A4L-7 | 0 | 4457 | AA | -
BR | 7114 | 7114 | P1A4L | B31.3 | 7 | 960-1 | 0 |  | 1 | A53-AAPS200_STD | 16 | 1 | 44.4 | 0 |  |  | PIPE BE WELDED ASME B36.10M STD WT CS ASTM A53 GR B |  | FALSE |  | 3 | SZ307S | - | N/A |  | 14"-HTF-65140-P1A4L-7-C2-2.5" | 65140-P1A4L-7 | 0 | 4457 | AA | -
BR | 7114 | 7114 | P1A4L | B31.3 | 7 | 960-1 | 0 |  | 9 | BS2-12-6-41 | 16 | 1 | 0 | 0 |  |  | BS2-12-6-41 |  | FALSE |  | 3 | SZ307S | - | N/A |  | 14"-HTF-65140-P1A4L-7-C2-2.5" | 65140-P1A4L-7 | 0 | 4457 | AA | -
BR | 7114 | 7114 | P1A4L | B31.3 | 7 | 960-1 | 0 |  | 5 | CS-AAEA200_STD | 16 | 1 | 0 | 0 |  |  | ELBOW, 90 DEG LR ASME B16.9 BW STD WT CS ASTM A234 GR WPB SMLS |  | FALSE |  | 3 | SZ307S | - | N/A |  | 14"-HTF-65140-P1A4L-7-C2-2.5" | 65140-P1A4L-7 | 0 | 4457 | AA | -
BR | 7114 | 7114 | P1A4L | B31.3 | 7 | 960-1 | 0 |  | 6 | CS-AAEA200_STD | 16 | 1 | 0 | 0 |  |  | ELBOW, 90 DEG LR ASME B16.9 BW STD WT CS ASTM A234 GR WPB SMLS |  | FALSE |  | 3 | SZ307S | - | N/A |  | 14"-HTF-65140-P1A4L-7-C2-2.5" | 65140-P1A4L-7 | 0 | 4457 | AA | -
BR | 7114 | 7114 | P1A4L | B31.3 | 7 | 960-1 | 0 |  | 7 | CS-AAFHBB0 | 16 | 1 | 0 | 0 |  |  | FLANGE SO CL150 RF ASME B16.5 FS ASTM A105 |  | FALSE |  | 3 | SZ307S | - | N/A |  | 14"-HTF-65140-P1A4L-7-C2-2.5" | 65140-P1A4L-7 | 0 | 4457 | AA | -
BR | 7114 | 7114 | P1A4L | B31.3 | 7 | 960-1 | 0 |  | 8 | CS-AAFHBB0 | 16 | 1 | 0 | 0 |  |  | FLANGE SO CL150 RF ASME B16.5 FS ASTM A105 |  | FALSE |  | 3 | SZ307S | - | N/A |  | 14"-HTF-65140-P1A4L-7-C2-2.5" | 65140-P1A4L-7 | 0 | 4457 | AA | -
BR | 7114 | 7114 | P1A4L | B31.3 | 7 | 960-1 | 0 |  | 3 | CS-ACEB200_STD | 16 | 1 | 0 | 0 |  |  | ELBOW, 90 DEG SR ASME B16.9 BW STD WT CS ASTM A234 GR WPB SMLS |  | FALSE |  | 3 | SZ307S | - | N/A |  | 14"-HTF-65140-P1A4L-7-C2-2.5" | 65140-P1A4L-7 | 0 | 4457 | AA | -
BR | 7114 | 7114 | P1A4L | B31.3 | 7 | 960-1 | 0 |  | 4 | CS-ACEB200_STD | 16 | 1 | 0 | 0 |  |  | ELBOW, 90 DEG SR ASME B16.9 BW STD WT CS ASTM A234 GR WPB SMLS |  | FALSE |  | 3 | SZ307S | - | N/A |  | 14"-HTF-65140-P1A4L-7-C2-2.5" | 65140-P1A4L-7 | 0 | 4457 | AA | -
BR | 7114 | 7114 | P1A4L | B31.3 | 7 | 960-1 | 0 |  | 2 | CS-AATA200_STD | 16X16 | 1 | 0 | 0 |  |  | TEE, ASME B16.9 BW STD WT CS ASTM A234 GR WPB SMLS |  | FALSE |  | 3 | SZ307S | - | N/A |  | 14"-HTF-65140-P1A4L-7-C2-2.5" | 65140-P1A4L-7 | 0 | 4457 | AA | -
BR | 7114 | 7114 | P1A4L | B31.3 | 7 | 960-2 | 0 |  | 1 | CS-AAFBBB0 | 16 | 1 | 0 | 0 |  |  | FLANGE BLIND CL150 RF ASME B16.5 FS ASTM A105 |  | FALSE |  | 3 | SZ307S | - | N/A |  | 14"-HTF-65140-P1A4L-7-C2-2.5" | 65140-P1A4L-7 | 0 | 4457 | AA | -
BR | 7114 | 7114 | P1A4L | B31.3 | 7 | 961-1 | 0 |  | A |  | 1/2 | 1 | 4.0625 | 0.34 | CUTPIPE |  | PIPE BE WELDED ASME B36.10M SCH 80 ASTM A106B |  | FALSE |  | 3 | SZ307S | - | N/A |  | 14"-HTF-65140-P1A4L-7-C2-2.5" | 65140-P1A4L-7 | 0 | 4457 | AA | -
BR | 7114 | 7114 | P1A4L | B31.3 | 7 | 961-1 | 0 |  | 2 | A106-AAPA100_XS | 1/2 | 1 | 4.8 | 0 |  |  | PIPE BE WELDED ASME B36.10M SCH 80 ASTM A106B |  | FALSE |  | 3 | SZ307S | - | N/A |  | 14"-HTF-65140-P1A4L-7-C2-2.5" | 65140-P1A4L-7 | 0 | 4457 | AA | -
BR | 7114 | 7114 | P1A4L | B31.3 | 7 | 961-1 | 0 |  | 6 | CS-AAFHBB0 | 1/2 | 1 | 0 | 0 |  |  | FLANGE SO CL150 RF ASME B16.5 FS ASTM A105 |  | FALSE |  | 3 | SZ307S | - | N/A |  | 14"-HTF-65140-P1A4L-7-C2-2.5" | 65140-P1A4L-7 | 0 | 4457 | AA | -
BR | 7114 | 7114 | P1A4L | B31.3 | 7 | 961-1 | 0 |  | B |  | 10 | 1 | 36.1875 | 3.02 | CUTPIPE |  | PIPE BE WELDED ASME B36.10M SCH 40 CS ASTM A53 GR B |  | FALSE |  | 3 | SZ307S | - | N/A |  | 14"-HTF-65140-P1A4L-7-C2-2.5" | 65140-P1A4L-7 | 0 | 4457 | AA | -
BR | 7114 | 7114 | P1A4L | B31.3 | 7 | 961-1 | 0 |  | 1 | A53-AAPS200_STD | 10 | 1 | 37.2 | 0 |  |  | PIPE BE WELDED ASME B36.10M SCH 40 CS ASTM A53 GR B |  | FALSE |  | 3 | SZ307S | - | N/A |  | 14"-HTF-65140-P1A4L-7-C2-2.5" | 65140-P1A4L-7 | 0 | 4457 | AA | -
BR | 7114 | 7114 | P1A4L | B31.3 | 7 | 961-1 | 0 |  | 4 | CS-AAFHBB0 | 10 | 1 | 0 | 0 |  |  | FLANGE SO CL150 RF ASME B16.5 FS ASTM A105 |  | FALSE |  | 3 | SZ307S | - | N/A |  | 14"-HTF-65140-P1A4L-7-C2-2.5" | 65140-P1A4L-7 | 0 | 4457 | AA | -
BR | 7114 | 7114 | P1A4L | B31.3 | 7 | 961-1 | 0 |  | 5 | CS-AAFHBB0 | 10 | 1 | 0 | 0 |  |  | FLANGE SO CL150 RF ASME B16.5 FS ASTM A105 |  | FALSE |  | 3 | SZ307S | - | N/A |  | 14"-HTF-65140-P1A4L-7-C2-2.5" | 65140-P1A4L-7 | 0 | 4457 | AA | -
BR | 7114 | 7114 | P1A4L | B31.3 | 7 | 961-1 | 0 |  | 3 | CS-NATW2X0_XS | 10X1/2 | 1 | 0 | 0 |  |  | WELDOLET MSS SP-97 XS - BW STD WT X XS FS ASTM A105 |  | FALSE |  | 3 | SZ307S | - | N/A |  | 14"-HTF-65140-P1A4L-7-C2-2.5" | 65140-P1A4L-7 | 0 | 4457 | AA | -
BR | 7114 | 7114 | P1A4L | B31.3 | 7 | 961-2 | 0 |  | C |  | 10 | 1 | 10.75 | 0.9 | CUTPIPE |  | PIPE BE WELDED ASME B36.10M SCH 40 CS ASTM A53 GR B |  | FALSE |  | 3 | SZ307S | - | N/A |  | 14"-HTF-65140-P1A4L-7-C2-2.5" | 65140-P1A4L-7 | 0 | 4457 | AA | -
BR | 7114 | 7114 | P1A4L | B31.3 | 7 | 961-2 | 0 |  | A |  | 10 | 1 | 14.75 | 1.23 | CUTPIPE |  | PIPE BE WELDED ASME B36.10M SCH 40 CS ASTM A53 GR B |  | FALSE |  | 3 | SZ307S | - | N/A |  | 14"-HTF-65140-P1A4L-7-C2-2.5" | 65140-P1A4L-7 | 0 | 4457 | AA | -
BR | 7114 | 7114 | P1A4L | B31.3 | 7 | 961-2 | 0 |  | 2 | A53-AAPS200_STD | 10 | 1 | 26.4 | 0 |  |  | PIPE BE WELDED ASME B36.10M SCH 40 CS ASTM A53 GR B |  | FALSE |  | 3 | SZ307S | - | N/A |  | 14"-HTF-65140-P1A4L-7-C2-2.5" | 65140-P1A4L-7 | 0 | 4457 | AA | -
BR | 7114 | 7114 | P1A4L | B31.3 | 7 | 961-2 | 0 |  | 5 | CS-AAEA200_STD | 10 | 1 | 0 | 0 |  |  | ELBOW, 90 DEG LR ASME B16.9 BW STD WT CS ASTM A234 GR WPB SMLS |  | FALSE |  | 3 | SZ307S | - | N/A |  | 14"-HTF-65140-P1A4L-7-C2-2.5" | 65140-P1A4L-7 | 0 | 4457 | AA | -
BR | 7114 | 7114 | P1A4L | B31.3 | 7 | 961-2 | 0 |  | 6 | CS-AAFHBB0 | 10 | 1 | 0 | 0 |  |  | FLANGE SO CL150 RF ASME B16.5 FS ASTM A105 |  | FALSE |  | 3 | SZ307S | - | N/A |  | 14"-HTF-65140-P1A4L-7-C2-2.5" | 65140-P1A4L-7 | 0 | 4457 | AA | -
BR | 7114 | 7114 | P1A4L | B31.3 | 7 | 961-2 | 0 |  | 7 | CS-AAFHBB0 | 10 | 1 | 0 | 0 |  |  | FLANGE SO CL150 RF ASME B16.5 FS ASTM A105 |  | FALSE |  | 3 | SZ307S | - | N/A |  | 14"-HTF-65140-P1A4L-7-C2-2.5" | 65140-P1A4L-7 | 0 | 4457 | AA | -
BR | 7114 | 7114 | P1A4L | B31.3 | 7 | 961-2 | 0 |  | B |  | 16 | 1 | 36.625 | 3.05 | CUTPIPE |  | PIPE BE WELDED ASME B36.10M STD WT CS ASTM A53 GR B |  | FALSE |  | 3 | SZ307S | - | N/A |  | 14"-HTF-65140-P1A4L-7-C2-2.5" | 65140-P1A4L-7 | 0 | 4457 | AA | -
BR | 7114 | 7114 | P1A4L | B31.3 | 7 | 961-2 | 0 |  | 1 | A53-AAPS200_STD | 16 | 1 | 37.2 | 0 |  |  | PIPE BE WELDED ASME B36.10M STD WT CS ASTM A53 GR B |  | FALSE |  | 3 | SZ307S | - | N/A |  | 14"-HTF-65140-P1A4L-7-C2-2.5" | 65140-P1A4L-7 | 0 | 4457 | AA | -
BR | 7114 | 7114 | P1A4L | B31.3 | 7 | 961-2 | 0 |  | 8 | BS2-14-8-40 | 16 | 1 | 0 | 0 |  |  | BS2-14-8-40 |  | FALSE |  | 3 | SZ307S | - | N/A |  | 14"-HTF-65140-P1A4L-7-C2-2.5" | 65140-P1A4L-7 | 0 | 4457 | AA | -
BR | 7114 | 7114 | P1A4L | B31.3 | 7 | 961-2 | 0 |  | 4 | CS-AARC200_STD | 16X10 | 1 | 0 | 0 |  |  | REDUCER, CONC ASME B16.9 BW STD WT CS ASTM A234 GR WPB SMLS |  | FALSE |  | 3 | SZ307S | - | N/A |  | 14"-HTF-65140-P1A4L-7-C2-2.5" | 65140-P1A4L-7 | 0 | 4457 | AA | -
BR | 7114 | 7114 | P1A4L | B31.3 | 7 | 961-2 | 0 |  | 3 | CS-AATA200_STD | 16X10 | 1 | 0 | 0 |  |  | TEE, ASME B16.9 BW STD WT CS ASTM A234 GR WPB SMLS |  | FALSE |  | 3 | SZ307S | - | N/A |  | 14"-HTF-65140-P1A4L-7-C2-2.5" | 65140-P1A4L-7 | 0 | 4457 | AA | -
BR | 7114 | 7114 | P1A4L | B31.3 | 7 | 962-1 | 0 |  | C |  | 2 | 1 | 19.9375 | 1.66 | CUTPIPE |  | PIPE BE WELDED ASME B36.10M SCH 80 ASTM A106B |  | FALSE |  | 3 | SZ309S | - | N/A |  | 2-HTF-65141-P1A4L-7 | 65141-P1A4L-7 | 0 | 4457 | AA | -
BR | 7114 | 7114 | P1A4L | B31.3 | 7 | 962-1 | 0 |  | B |  | 2 | 1 | 77.875 | 6.49 | CUTPIPE |  | PIPE BE WELDED ASME B36.10M SCH 80 ASTM A106B |  | FALSE |  | 3 | SZ309S | - | N/A |  | 2-HTF-65141-P1A4L-7 | 65141-P1A4L-7 | 0 | 4457 | AA | -
BR | 7114 | 7114 | P1A4L | B31.3 | 7 | 962-1 | 0 |  | A |  | 2 | 1 | 178.75 | 14.9 | CUTPIPE |  | PIPE BE WELDED ASME B36.10M SCH 80 ASTM A106B |  | FALSE |  | 3 | SZ309S | - | N/A |  | 2-HTF-65141-P1A4L-7 | 65141-P1A4L-7 | 0 | 4457 | AA | -
BR | 7114 | 7114 | P1A4L | B31.3 | 7 | 962-1 | 0 |  | 1 | A106-AAPA100_XS | 2 | 1 | 277.2 | 0 |  |  | PIPE BE WELDED ASME B36.10M SCH 80 ASTM A106B |  | FALSE |  | 3 | SZ309S | - | N/A |  | 2-HTF-65141-P1A4L-7 | 65141-P1A4L-7 | 0 | 4457 | AA | -
BR | 7114 | 7114 | P1A4L | B31.3 | 7 | 962-1 | 0 |  | 2 | CS-AAEA200_XS | 2 | 1 | 0 | 0 |  |  | ELBOW, 90 DEG LR ASME B16.9 BW XS CS ASTM A234 GR WPB SMLS |  | FALSE |  | 3 | SZ309S | - | N/A |  | 2-HTF-65141-P1A4L-7 | 65141-P1A4L-7 | 0 | 4457 | AA | -
BR | 7114 | 7114 | P1A4L | B31.3 | 7 | 962-1 | 0 |  | 3 | CS-AAEA200_XS | 2 | 1 | 0 | 0 |  |  | ELBOW, 90 DEG LR ASME B16.9 BW XS CS ASTM A234 GR WPB SMLS |  | FALSE |  | 3 | SZ309S | - | N/A |  | 2-HTF-65141-P1A4L-7 | 65141-P1A4L-7 | 0 | 4457 | AA | -
BR | 7114 | 7114 | P1A4L | B31.3 | 7 | 962-1 | 0 |  | 4 | CS-AAFHBB0 | 2 | 1 | 0 | 0 |  |  | FLANGE SO CL150 RF ASME B16.5 FS ASTM A105 |  | FALSE |  | 3 | SZ309S | - | N/A |  | 2-HTF-65141-P1A4L-7 | 65141-P1A4L-7 | 0 | 4457 | AA | -
BR | 7114 | 7114 | P1A4L | B31.3 | 7 | 962-1 | 0 |  | 5 | CS-AAFHBB0 | 2 | 1 | 0 | 0 |  |  | FLANGE SO CL150 RF ASME B16.5 FS ASTM A105 |  | FALSE |  | 3 | SZ309S | - | N/A |  | 2-HTF-65141-P1A4L-7 | 65141-P1A4L-7 | 0 | 4457 | AA | -
BR | 7114 | 7114 | P1A4L | B31.3 | 7 | 962-2 | 0 |  | 1 | CS-AAFBBB0 | 2 | 1 | 0 | 0 |  |  | FLANGE BLIND CL150 RF ASME B16.5 FS ASTM A105 |  | FALSE |  | 3 | SZ309S | - | N/A |  | 2-HTF-65141-P1A4L-7 | 65141-P1A4L-7 | 0 | 4457 | AA | -
BR | 7114 | 7114 | P1A4L | B31.3 | 7 | 963-1 | 0 |  | A |  | 1/2 | 1 | 4.0625 | 0.34 | CUTPIPE |  | PIPE BE WELDED ASME B36.10M SCH 80 ASTM A106 |  | FALSE |  | 3 | SZ307S | - | N/A |  | 10"-HTF-65142-P1A4L-7-C2-2.5" | 65142-P1A4L-7 | 0 | 4457 | AA | -
BR | 7114 | 7114 | P1A4L | B31.3 | 7 | 963-1 | 0 |  | 2 | A106-AAPA100_XS | 1/2 | 1 | 4.8 | 0 |  |  | PIPE BE WELDED ASME B36.10M SCH 80 ASTM A106 |  | FALSE |  | 3 | SZ307S | - | N/A |  | 10"-HTF-65142-P1A4L-7-C2-2.5" | 65142-P1A4L-7 | 0 | 4457 | AA | -
BR | 7114 | 7114 | P1A4L | B31.3 | 7 | 963-1 | 0 |  | 6 | CS-AAFHBB0 | 1/2 | 1 | 0 | 0 |  |  | FLANGE SO CL150 RF ASME B16.5 FS ASTM A105 |  | FALSE |  | 3 | SZ307S | - | N/A |  | 10"-HTF-65142-P1A4L-7-C2-2.5" | 65142-P1A4L-7 | 0 | 4457 | AA | -
BR | 7114 | 7114 | P1A4L | B31.3 | 7 | 963-1 | 0 |  | B |  | 10 | 1 | 36.1875 | 3.02 | CUTPIPE |  | PIPE BE WELDED ASME B36.10M SCH 40 CS ASTM A53 GR B |  | FALSE |  | 3 | SZ307S | - | N/A |  | 10"-HTF-65142-P1A4L-7-C2-2.5" | 65142-P1A4L-7 | 0 | 4457 | AA | -
BR | 7114 | 7114 | P1A4L | B31.3 | 7 | 963-1 | 0 |  | 1 | A53-AAPS200_STD | 10 | 1 | 37.2 | 0 |  |  | PIPE BE WELDED ASME B36.10M SCH 40 CS ASTM A53 GR B |  | FALSE |  | 3 | SZ307S | - | N/A |  | 10"-HTF-65142-P1A4L-7-C2-2.5" | 65142-P1A4L-7 | 0 | 4457 | AA | -
BR | 7114 | 7114 | P1A4L | B31.3 | 7 | 963-1 | 0 |  | 4 | CS-AAFHBB0 | 10 | 1 | 0 | 0 |  |  | FLANGE SO CL150 RF ASME B16.5 FS ASTM A105 |  | FALSE |  | 3 | SZ307S | - | N/A |  | 10"-HTF-65142-P1A4L-7-C2-2.5" | 65142-P1A4L-7 | 0 | 4457 | AA | -
BR | 7114 | 7114 | P1A4L | B31.3 | 7 | 963-1 | 0 |  | 5 | CS-AAFHBB0 | 10 | 1 | 0 | 0 |  |  | FLANGE SO CL150 RF ASME B16.5 FS ASTM A105 |  | FALSE |  | 3 | SZ307S | - | N/A |  | 10"-HTF-65142-P1A4L-7-C2-2.5" | 65142-P1A4L-7 | 0 | 4457 | AA | -
BR | 7114 | 7114 | P1A4L | B31.3 | 7 | 963-1 | 0 |  | 3 | CS-NATW2X0_STD | 10X1/2 | 1 | 0 | 0 |  |  | WELDOLET MSS SP-97 XS - BW STD WT X XS FS ASTM A105 |  | FALSE |  | 3 | SZ307S | - | N/A |  | 10"-HTF-65142-P1A4L-7-C2-2.5" | 65142-P1A4L-7 | 0 | 4457 | AA | -
BR | 7114 | 7114 | P1A4L | B31.3 | 7 | 964-1 | 0 |  | A |  | 10 | 1 | 10.875 | 0.91 | CUTPIPE |  | PIPE BE WELDED ASME B36.10M SCH 40 CS ASTM A53 GR B |  | FALSE |  | 3 | SZ307S | - | N/A |  | 10"-HTF-65143-P1A4L-7-C2-2.5" | 65143-P1A4L-7 | 0 | 4457 | AA | -
BR | 7114 | 7114 | P1A4L | B31.3 | 7 | 964-1 | 0 |  | 1 | A53-AAPS200_STD | 10 | 1 | 12 | 0 |  |  | PIPE BE WELDED ASME B36.10M SCH 40 CS ASTM A53 GR B |  | FALSE |  | 3 | SZ307S | - | N/A |  | 10"-HTF-65143-P1A4L-7-C2-2.5" | 65143-P1A4L-7 | 0 | 4457 | AA | -
BR | 7114 | 7114 | P1A4L | B31.3 | 7 | 964-1 | 0 |  | 2 | CS-AAFHBB0 | 10 | 1 | 0 | 0 |  |  | FLANGE SO CL150 RF ASME B16.5 FS ASTM A105 |  | FALSE |  | 3 | SZ307S | - | N/A |  | 10"-HTF-65143-P1A4L-7-C2-2.5" | 65143-P1A4L-7 | 0 | 4457 | AA | -
BR | 7114 | 7114 | P1A4L | B31.3 | 7 | 964-1 | 0 |  | 3 | CS-AAFHBB0 | 10 | 1 | 0 | 0 |  |  | FLANGE SO CL150 RF ASME B16.5 FS ASTM A105 |  | FALSE |  | 3 | SZ307S | - | N/A |  | 10"-HTF-65143-P1A4L-7-C2-2.5" | 65143-P1A4L-7 | 0 | 4457 | AA | -
BR | 7114 | 7114 | P1A4L | B31.3 | 7 | 964-2 | 0 |  | A |  | 1/2 | 1 | 4.0625 | 0.34 | CUTPIPE |  | PIPE BE WELDED ASME B36.10M SCH 80 ASTM A106 |  | FALSE |  | 3 | SZ307S | - | N/A |  | 10"-HTF-65143-P1A4L-7-C2-2.5" | 65143-P1A4L-7 | 0 | 4457 | AA | -
BR | 7114 | 7114 | P1A4L | B31.3 | 7 | 964-2 | 0 |  | 2 | A106-AAPA100_XS | 1/2 | 1 | 4.8 | 0 |  |  | PIPE BE WELDED ASME B36.10M SCH 80 ASTM A106 |  | FALSE |  | 3 | SZ307S | - | N/A |  | 10"-HTF-65143-P1A4L-7-C2-2.5" | 65143-P1A4L-7 | 0 | 4457 | AA | -
BR | 7114 | 7114 | P1A4L | B31.3 | 7 | 964-2 | 0 |  | 7 | CS-AAFHBB0 | 1/2 | 1 | 0 | 0 |  |  | FLANGE SO CL150 RF ASME B16.5 FS ASTM A105 |  | FALSE |  | 3 | SZ307S | - | N/A |  | 10"-HTF-65143-P1A4L-7-C2-2.5" | 65143-P1A4L-7 | 0 | 4457 | AA | -
BR | 7114 | 7114 | P1A4L | B31.3 | 7 | 964-2 | 0 |  | B |  | 10 | 1 | 9.5625 | 0.8 | CUTPIPE |  | PIPE BE WELDED ASME B36.10M SCH 40 CS ASTM A53 GR B |  | FALSE |  | 3 | SZ307S | - | N/A |  | 10"-HTF-65143-P1A4L-7-C2-2.5" | 65143-P1A4L-7 | 0 | 4457 | AA | -
BR | 7114 | 7114 | P1A4L | B31.3 | 7 | 964-2 | 0 |  | 1 | A53-AAPS200_STD | 10 | 1 | 10.8 | 0 |  |  | PIPE BE WELDED ASME B36.10M SCH 40 CS ASTM A53 GR B |  | FALSE |  | 3 | SZ307S | - | N/A |  | 10"-HTF-65143-P1A4L-7-C2-2.5" | 65143-P1A4L-7 | 0 | 4457 | AA | -
BR | 7114 | 7114 | P1A4L | B31.3 | 7 | 964-2 | 0 |  | 5 | CS-AAFHBB0 | 10 | 1 | 0 | 0 |  |  | FLANGE SO CL150 RF ASME B16.5 FS ASTM A105 |  | FALSE |  | 3 | SZ307S | - | N/A |  | 10"-HTF-65143-P1A4L-7-C2-2.5" | 65143-P1A4L-7 | 0 | 4457 | AA | -
BR | 7114 | 7114 | P1A4L | B31.3 | 7 | 964-2 | 0 |  | 4 | CS-NATW2X0_STD | 10X1/2 | 1 | 0 | 0 |  |  | WELDOLET MSS SP-97 XS - BW STD WT X XS FS ASTM A105 |  | FALSE |  | 3 | SZ307S | - | N/A |  | 10"-HTF-65143-P1A4L-7-C2-2.5" | 65143-P1A4L-7 | 0 | 4457 | AA | -
BR | 7114 | 7114 | P1A4L | B31.3 | 7 | 964-2 | 0 |  | 3 | CS-AARC200_STD | 10X4 | 1 | 0 | 0 |  |  | REDUCER, CONC ASME B16.9 BW STD WT CS ASTM A234 GR WPB SMLS |  | FALSE |  | 3 | SZ307S | - | N/A |  | 10"-HTF-65143-P1A4L-7-C2-2.5" | 65143-P1A4L-7 | 0 | 4457 | AA | -
BR | 7114 | 7114 | P1A4L | B31.3 | 7 | 964-2 | 0 |  | 6 | P1A4L/AAFWBB0 | 4 | 1 | 0 | 0 |  |  | FLANGE WN CL150 RF ASME B16.5 STD WT FS ASTM A105 |  | FALSE |  | 3 | SZ307S | - | N/A |  | 10"-HTF-65143-P1A4L-7-C2-2.5" | 65143-P1A4L-7 | 0 | 4457 | AA | -
BR | 7114 | 7114 | P1A4L | B31.3 | 7 | 965-1 | 0 |  | A |  | 1/2 | 1 | 4.0625 | 0.34 | CUTPIPE |  | PIPE BE WELDED ASME B36.10M SCH 80 ASTM A106 |  | FALSE |  | 3 | SZ307S | - | N/A |  | 10"-HTF-65144-P1A4L-7-C2-2.5" | 65144-P1A4L-7 | 0 | 4457 | AA | -
BR | 7114 | 7114 | P1A4L | B31.3 | 7 | 965-1 | 0 |  | 3 | A106-AAPA100_XS | 1/2 | 1 | 4.8 | 0 |  |  | PIPE BE WELDED ASME B36.10M SCH 80 ASTM A106 |  | FALSE |  | 3 | SZ307S | - | N/A |  | 10"-HTF-65144-P1A4L-7-C2-2.5" | 65144-P1A4L-7 | 0 | 4457 | AA | -
BR | 7114 | 7114 | P1A4L | B31.3 | 7 | 965-1 | 0 |  | 8 | CS-AAFHBB0 | 1/2 | 1 | 0 | 0 |  |  | FLANGE SO CL150 RF ASME B16.5 FS ASTM A105 |  | FALSE |  | 3 | SZ307S | - | N/A |  | 10"-HTF-65144-P1A4L-7-C2-2.5" | 65144-P1A4L-7 | 0 | 4457 | AA | -
BR | 7114 | 7114 | P1A4L | B31.3 | 7 | 965-1 | 0 |  | B |  | 10 | 1 | 22.5625 | 1.88 | CUTPIPE |  | PIPE BE WELDED ASME B36.10M SCH 40 CS ASTM A53 GR B |  | FALSE |  | 3 | SZ307S | - | N/A |  | 10"-HTF-65144-P1A4L-7-C2-2.5" | 65144-P1A4L-7 | 0 | 4457 | AA | -
BR | 7114 | 7114 | P1A4L | B31.3 | 7 | 965-1 | 0 |  | 1 | A53-AAPS200_STD | 10 | 1 | 22.8 | 0 |  |  | PIPE BE WELDED ASME B36.10M SCH 40 CS ASTM A53 GR B |  | FALSE |  | 3 | SZ307S | - | N/A |  | 10"-HTF-65144-P1A4L-7-C2-2.5" | 65144-P1A4L-7 | 0 | 4457 | AA | -
BR | 7114 | 7114 | P1A4L | B31.3 | 7 | 965-1 | 0 |  | 9 | BS2-10-6-41 | 10 | 1 | 0 | 0 |  |  | BS2-10-6-41 |  | FALSE |  | 3 | SZ307S | - | N/A |  | 10"-HTF-65144-P1A4L-7-C2-2.5" | 65144-P1A4L-7 | 0 | 4457 | AA | -
BR | 7114 | 7114 | P1A4L | B31.3 | 7 | 965-1 | 0 |  | 6 | CS-AAFHBB0 | 10 | 1 | 0 | 0 |  |  | FLANGE SO CL150 RF ASME B16.5 FS ASTM A105 |  | FALSE |  | 3 | SZ307S | - | N/A |  | 10"-HTF-65144-P1A4L-7-C2-2.5" | 65144-P1A4L-7 | 0 | 4457 | AA | -
BR | 7114 | 7114 | P1A4L | B31.3 | 7 | 965-1 | 0 |  | 5 | CS-NATW2X0_STD | 10X1/2 | 1 | 0 | 0 |  |  | WELDOLET MSS SP-97 XS - BW STD WT X XS FS ASTM A105 |  | FALSE |  | 3 | SZ307S | - | N/A |  | 10"-HTF-65144-P1A4L-7-C2-2.5" | 65144-P1A4L-7 | 0 | 4457 | AA | -
BR | 7114 | 7114 | P1A4L | B31.3 | 7 | 965-1 | 0 |  | 4 | CS-AARE200_STD | 10X6 | 1 | 0 | 0 |  |  | REDUCER, ECC ASME B16.9 BW STD WT CS ASTM A234 GR WPB SMLS |  | FALSE |  | 3 | SZ307S | - | N/A |  | 10"-HTF-65144-P1A4L-7-C2-2.5" | 65144-P1A4L-7 | 0 | 4457 | AA | -
BR | 7114 | 7114 | P1A4L | B31.3 | 7 | 965-1 | 0 |  | C |  | 6 | 1 | 3.75 | 0.31 | CUTPIPE |  | PIPE BE WELDED ASME B36.10M SCH 40 CS ASTM A53 GR B |  | FALSE |  | 3 | SZ307S | - | N/A |  | 10"-HTF-65144-P1A4L-7-C2-2.5" | 65144-P1A4L-7 | 0 | 4457 | AA | -
BR | 7114 | 7114 | P1A4L | B31.3 | 7 | 965-1 | 0 |  | 2 | A53-AAPS200_STD | 6 | 1 | 4.8 | 0 |  |  | PIPE BE WELDED ASME B36.10M SCH 40 CS ASTM A53 GR B |  | FALSE |  | 3 | SZ307S | - | N/A |  | 10"-HTF-65144-P1A4L-7-C2-2.5" | 65144-P1A4L-7 | 0 | 4457 | AA | -
BR | 7114 | 7114 | P1A4L | B31.3 | 7 | 965-1 | 0 |  | 7 | CS-AAFHBB0 | 6 | 1 | 0 | 0 |  |  | FLANGE SO CL150 RF ASME B16.5 FS ASTM A105 |  | FALSE |  | 3 | SZ307S | - | N/A |  | 10"-HTF-65144-P1A4L-7-C2-2.5" | 65144-P1A4L-7 | 0 | 4457 | AA | -
BR | 7114 | 7114 | P1A4L | B31.3 | 7 | 966-1 | 0 |  | A |  | 1/2 | 1 | 4.375 | 0.36 | CUTPIPE |  | PIPE BE WELDED ASME B36.10M SCH 80 ASTM A106 |  | FALSE |  | 3 | SZ307S | - | N/A |  | 10"-HTF-65145-P1A4L-7-C2-2.5" | 65145-P1A4L-7 | 0 | 4457 | AA | -
BR | 7114 | 7114 | P1A4L | B31.3 | 7 | 966-1 | 0 |  | 3 | A106-AAPA100_XS | 1/2 | 1 | 4.8 | 0 |  |  | PIPE BE WELDED ASME B36.10M SCH 80 ASTM A106 |  | FALSE |  | 3 | SZ307S | - | N/A |  | 10"-HTF-65145-P1A4L-7-C2-2.5" | 65145-P1A4L-7 | 0 | 4457 | AA | -
BR | 7114 | 7114 | P1A4L | B31.3 | 7 | 966-1 | 0 |  | 8 | CS-AAFHBB0 | 1/2 | 1 | 0 | 0 |  |  | FLANGE SO CL150 RF ASME B16.5 FS ASTM A105 |  | FALSE |  | 3 | SZ307S | - | N/A |  | 10"-HTF-65145-P1A4L-7-C2-2.5" | 65145-P1A4L-7 | 0 | 4457 | AA | -
BR | 7114 | 7114 | P1A4L | B31.3 | 7 | 966-1 | 0 |  | B |  | 10 | 1 | 22.5625 | 1.88 | CUTPIPE |  | PIPE BE WELDED ASME B36.10M SCH 40 CS ASTM A53 GR B |  | FALSE |  | 3 | SZ307S | - | N/A |  | 10"-HTF-65145-P1A4L-7-C2-2.5" | 65145-P1A4L-7 | 0 | 4457 | AA | -
BR | 7114 | 7114 | P1A4L | B31.3 | 7 | 966-1 | 0 |  | 1 | A53-AAPS200_STD | 10 | 1 | 22.8 | 0 |  |  | PIPE BE WELDED ASME B36.10M SCH 40 CS ASTM A53 GR B |  | FALSE |  | 3 | SZ307S | - | N/A |  | 10"-HTF-65145-P1A4L-7-C2-2.5" | 65145-P1A4L-7 | 0 | 4457 | AA | -
BR | 7114 | 7114 | P1A4L | B31.3 | 7 | 966-1 | 0 |  | 9 | BS2-10-6-41 | 10 | 1 | 0 | 0 |  |  | BS2-10-6-41 |  | FALSE |  | 3 | SZ307S | - | N/A |  | 10"-HTF-65145-P1A4L-7-C2-2.5" | 65145-P1A4L-7 | 0 | 4457 | AA | -
BR | 7114 | 7114 | P1A4L | B31.3 | 7 | 966-1 | 0 |  | 6 | CS-AAFHBB0 | 10 | 1 | 0 | 0 |  |  | FLANGE SO CL150 RF ASME B16.5 FS ASTM A105 |  | FALSE |  | 3 | SZ307S | - | N/A |  | 10"-HTF-65145-P1A4L-7-C2-2.5" | 65145-P1A4L-7 | 0 | 4457 | AA | -
BR | 7114 | 7114 | P1A4L | B31.3 | 7 | 966-1 | 0 |  | 5 | CS-NATW2X0_XS | 10X1/2 | 1 | 0 | 0 |  |  | WELDOLET MSS SP-97 XS - BW STD WT X XS FS ASTM A105 SMLS |  | FALSE |  | 3 | SZ307S | - | N/A |  | 10"-HTF-65145-P1A4L-7-C2-2.5" | 65145-P1A4L-7 | 0 | 4457 | AA | -
BR | 7114 | 7114 | P1A4L | B31.3 | 7 | 966-1 | 0 |  | 4 | CS-AARE200_STD | 10X6 | 1 | 0 | 0 |  |  | REDUCER, ECC ASME B16.9 BW STD WT CS ASTM A234 GR WPB SMLS |  | FALSE |  | 3 | SZ307S | - | N/A |  | 10"-HTF-65145-P1A4L-7-C2-2.5" | 65145-P1A4L-7 | 0 | 4457 | AA | -
BR | 7114 | 7114 | P1A4L | B31.3 | 7 | 966-1 | 0 |  | C |  | 6 | 1 | 3.75 | 0.31 | CUTPIPE |  | PIPE BE WELDED ASME B36.10M SCH 40 CS ASTM A53 GR B |  | FALSE |  | 3 | SZ307S | - | N/A |  | 10"-HTF-65145-P1A4L-7-C2-2.5" | 65145-P1A4L-7 | 0 | 4457 | AA | -
BR | 7114 | 7114 | P1A4L | B31.3 | 7 | 966-1 | 0 |  | 2 | A53-AAPS200_STD | 6 | 1 | 4.8 | 0 |  |  | PIPE BE WELDED ASME B36.10M SCH 40 CS ASTM A53 GR B |  | FALSE |  | 3 | SZ307S | - | N/A |  | 10"-HTF-65145-P1A4L-7-C2-2.5" | 65145-P1A4L-7 | 0 | 4457 | AA | -
BR | 7114 | 7114 | P1A4L | B31.3 | 7 | 966-1 | 0 |  | 7 | CS-AAFHBB0 | 6 | 1 | 0 | 0 |  |  | FLANGE SO CL150 RF ASME B16.5 FS ASTM A105 |  | FALSE |  | 3 | SZ307S | - | N/A |  | 10"-HTF-65145-P1A4L-7-C2-2.5" | 65145-P1A4L-7 | 0 | 4457 | AA | -
BR | 7114 | 7114 | P1A42M | B31.3 | 7 | 967-1 | 0 |  | A |  | 12 | 1 | 15.875 | 1.32 | CUTPIPE |  | PIPE BE ERW ASME B36.10M STD WT CS ASTM A53 GR B GALV |  | FALSE |  | 3 | GALV. | - | N/A |  | 12"-CTW-65146-P1A42M-7-C2-2" | 65146-P1A42M-7 | 0 | 4457 | AA | -
BR | 7114 | 7114 | P1A42M | B31.3 | 7 | 967-1 | 0 |  | B |  | 12 | 1 | 20.875 | 1.74 | CUTPIPE |  | PIPE BE ERW ASME B36.10M STD WT CS ASTM A53 GR B GALV |  | FALSE |  | 3 | GALV. | - | N/A |  | 12"-CTW-65146-P1A42M-7-C2-2" | 65146-P1A42M-7 | 0 | 4457 | AA | -
BR | 7114 | 7114 | P1A42M | B31.3 | 7 | 967-1 | 0 |  | 1 | A53-AAPS200_STD | 12 | 1 | 32.4 | 0 |  |  | PIPE BE ERW ASME B36.10M STD WT CS ASTM A53 GR B GALV |  | FALSE |  | 3 | GALV. | - | N/A |  | 12"-CTW-65146-P1A42M-7-C2-2" | 65146-P1A42M-7 | 0 | 4457 | AA | -
BR | 7114 | 7114 | P1A42M | B31.3 | 7 | 967-1 | 0 |  | 3 | CS-AAEA200_STD | 12 | 1 | 0 | 0 |  |  | ELBOW, 90 DEG LR ASME B16.9 BW STD WT CS ASTM A234 GR WPB HOT-DIP GALV |  | FALSE |  | 3 | GALV. | - | N/A |  | 12"-CTW-65146-P1A42M-7-C2-2" | 65146-P1A42M-7 | 0 | 4457 | AA | -
BR | 7114 | 7114 | P1A42M | B31.3 | 7 | 967-1 | 0 |  | 4 | CS-AAEA200_STD | 12 | 1 | 0 | 0 |  |  | ELBOW, 90 DEG LR ASME B16.9 BW STD WT CS ASTM A234 GR WPB HOT-DIP GALV |  | FALSE |  | 3 | GALV. | - | N/A |  | 12"-CTW-65146-P1A42M-7-C2-2" | 65146-P1A42M-7 | 0 | 4457 | AA | -
BR | 7114 | 7114 | P1A42M | B31.3 | 7 | 967-1 | 0 |  | 6 | CS-AAFWBB0_STD | 12 | 1 | 0 | 0 |  |  | FLANGE WN CL150 RF ASME B16.5 STD WT FS ASTM A105 HOT-DIP GALV |  | FALSE |  | 3 | GALV. | - | N/A |  | 12"-CTW-65146-P1A42M-7-C2-2" | 65146-P1A42M-7 | 0 | 4457 | AA | -
BR | 7114 | 7114 | P1A42M | B31.3 | 7 | 967-1 | 0 |  | 5 | CS-AAFWBD0_STD | 12 | 1 | 0 | 0 |  |  | FLANGE WN CL300 RF ASME B16.5 STD WT FS ASTM A105 HOT-DIP GALV |  | FALSE |  | 3 | GALV. | - | N/A |  | 12"-CTW-65146-P1A42M-7-C2-2" | 65146-P1A42M-7 | 0 | 4457 | AA | -
BR | 7114 | 7114 | P1A42M | B31.3 | 7 | 967-1 | 0 |  | 2 | CS-NATY530_3000 | 12X1/2 | 1 | 0 | 0 |  |  | THREDOLET MSS SP-97 CL3000 FS ASTM A105 HOT-DIP GALV |  | FALSE |  | 3 | GALV. | - | N/A |  | 12"-CTW-65146-P1A42M-7-C2-2" | 65146-P1A42M-7 | 0 | 4457 | AA | -
BR | 7114 | 7114 | P1A42M | B31.3 | 7 | 967-2 | 0 |  | 6 | CS-AAFWBD0_STD | 1 1/2 | 1 | 0 | 0 |  |  | FLANGE WN CL300 RF ASME B16.5 SCH 40 FS ASTM A105 |  | FALSE |  | 3 | GALV. | - | N/A |  | 12"-CTW-65146-P1A42M-7-C2-2" | 65146-P1A42M-7 | 0 | 4457 | AA | -
BR | 7114 | 7114 | P1A42M | B31.3 | 7 | 967-2 | 0 |  | 4 | A106-00NPC0L_XS | 1/2 | 1 | 0 | 0 |  |  | NIPPLE POE/TOE NPT 3" LONG SCH 80 CS ASTM A106 GR B SMLS HOT DIPPED GALVANIZED |  | FALSE |  | 3 | GALV. | - | N/A |  | 12"-CTW-65146-P1A42M-7-C2-2" | 65146-P1A42M-7 | 0 | 4457 | AA | -
BR | 7114 | 7114 | P1A42M | B31.3 | 7 | 967-2 | 0 |  | A |  | 12 | 1 | 372.1875 | 31.02 | CUTPIPE |  | PIPE BE ERW ASME B36.10M STD WT CS ASTM A53 GR B GALV |  | FALSE |  | 3 | GALV. | - | N/A |  | 12"-CTW-65146-P1A42M-7-C2-2" | 65146-P1A42M-7 | 0 | 4457 | AA | -
BR | 7114 | 7114 | P1A42M | B31.3 | 7 | 967-2 | 0 |  | 1 | A53-AAPS200_STD | 12 | 1 | 373.2 | 0 |  |  | PIPE BE ERW ASME B36.10M STD WT CS ASTM A53 GR B GALV |  | FALSE |  | 3 | GALV. | - | N/A |  | 12"-CTW-65146-P1A42M-7-C2-2" | 65146-P1A42M-7 | 0 | 4457 | AA | -
BR | 7114 | 7114 | P1A42M | B31.3 | 7 | 967-2 | 0 |  | 5 | CS-AAFWBB0_STD | 12 | 1 | 0 | 0 |  |  | FLANGE WN CL150 RF ASME B16.5 STD WT FS ASTM A105 HOT-DIP GALV |  | FALSE |  | 3 | GALV. | - | N/A |  | 12"-CTW-65146-P1A42M-7-C2-2" | 65146-P1A42M-7 | 0 | 4457 | AA | -
BR | 7114 | 7114 | P1A42M | B31.3 | 7 | 967-2 | 0 |  | 2 | CS-NATW2S0_STD | 12X1 1/2 | 1 | 0 | 0 |  |  | WELDOLET MSS SP-97 STD WT FS ASTM A105 HOT-DIP GALV |  | FALSE |  | 3 | GALV. | - | N/A |  | 12"-CTW-65146-P1A42M-7-C2-2" | 65146-P1A42M-7 | 0 | 4457 | AA | -
BR | 7114 | 7114 | P1A42M | B31.3 | 7 | 967-2 | 0 |  | 3 | CS-NATX330_3000 | 12X1/2 | 1 | 0 | 0 |  |  | SOCKOLET MSS SP-97 CL3000 FS ASTM A105 |  | FALSE |  | 3 | GALV. | - | N/A |  | 12"-CTW-65146-P1A42M-7-C2-2" | 65146-P1A42M-7 | 0 | 4457 | AA | -
BR | 7114 | 7114 | P1A42M | CAT "D" | 7 | 968-1 | 0 |  | A |  | 12 | 1 | 71.75 | 5.98 | CUTPIPE |  | PIPE BE SMLS OR ERW ASME B36.10M STD WT CS ASTM A53 GR B GALV |  | FALSE |  | 3 | GALV. | - | N/A |  | 12"-CTW-65146-P1A42M-7-C2-2" | 65146-P1A42M-7 | 0 | 4457 | AA | -
BR | 7114 | 7114 | P1A42M | CAT "D" | 7 | 968-1 | 0 |  | 1 | A53-AAPS200_STD | 12 | 1 | 72 | 0 |  |  | PIPE BE SMLS OR ERW ASME B36.10M STD WT CS ASTM A53 GR B GALV |  | FALSE |  | 3 | GALV. | - | N/A |  | 12"-CTW-65146-P1A42M-7-C2-2" | 65146-P1A42M-7 | 0 | 4457 | AA | -
BR | 7114 | 7114 | P1A42M | CAT "D" | 7 | 968-1 | 0 |  | 4 | CS-AAEA200_STD | 12 | 1 | 0 | 0 |  |  | ELBOW, 90 DEG LR ASME B16.9 BW STD WT CS ASTM A234 GR WPB HOT-DIP GALV |  | FALSE |  | 3 | GALV. | - | N/A |  | 12"-CTW-65146-P1A42M-7-C2-2" | 65146-P1A42M-7 | 0 | 4457 | AA | -
BR | 7114 | 7114 | P1A42M | CAT "D" | 7 | 968-1 | 0 |  | 3 | CS-AARE200_STD | 12X8 | 1 | 0 | 0 |  |  | REDUCER, ECC ASME B16.9 BW STD WT CS ASTM A234 GR WPB HOT-DIP GALV |  | FALSE |  | 3 | GALV. | - | N/A |  | 12"-CTW-65146-P1A42M-7-C2-2" | 65146-P1A42M-7 | 0 | 4457 | AA | -
BR | 7114 | 7114 | P1A42M | CAT "D" | 7 | 968-1 | 0 |  | B |  | 8 | 1 | 5.8125 | 0.48 | CUTPIPE |  | PIPE BE SMLS OR ERW ASME B36.10M SCH 40 CS ASTM A53 GR B GALV |  | FALSE |  | 3 | GALV. | - | N/A |  | 12"-CTW-65146-P1A42M-7-C2-2" | 65146-P1A42M-7 | 0 | 4457 | AA | -
BR | 7114 | 7114 | P1A42M | CAT "D" | 7 | 968-1 | 0 |  | 2 | A53-AAPS200_STD | 8 | 1 | 6 | 0 |  |  | PIPE BE SMLS OR ERW ASME B36.10M SCH 40 CS ASTM A53 GR B GALV |  | FALSE |  | 3 | GALV. | - | N/A |  | 12"-CTW-65146-P1A42M-7-C2-2" | 65146-P1A42M-7 | 0 | 4457 | AA | -
BR | 7114 | 7114 | P1A42M | CAT "D" | 7 | 968-1 | 0 |  | 5 | CS-AAFHBB0 | 8 | 1 | 0 | 0 |  |  | FLANGE SO CL150 RF ASME B16.5 FS ASTM A105 HOT-DIP GALV |  | FALSE |  | 3 | GALV. | - | N/A |  | 12"-CTW-65146-P1A42M-7-C2-2" | 65146-P1A42M-7 | 0 | 4457 | AA | -
BR | 7114 | 7114 | P1A42M | CAT "D" | 7 | 968-2 | 0 |  | C |  | 12 | 1 | 21.5625 | 1.8 | CUTPIPE |  | PIPE BE ERW ASME B36.10M STD WT CS ASTM A53 GR B GALV |  | FALSE |  | 3 | GALV. | - | N/A |  | 12"-CTW-65146-P1A42M-7-C2-2" | 65146-P1A42M-7 | 0 | 4457 | AA | -
BR | 7114 | 7114 | P1A42M | CAT "D" | 7 | 968-2 | 0 |  | B |  | 12 | 1 | 31.5 | 2.63 | CUTPIPE |  | PIPE BE ERW ASME B36.10M STD WT CS ASTM A53 GR B GALV |  | FALSE |  | 3 | GALV. | - | N/A |  | 12"-CTW-65146-P1A42M-7-C2-2" | 65146-P1A42M-7 | 0 | 4457 | AA | -
BR | 7114 | 7114 | P1A42M | CAT "D" | 7 | 968-2 | 0 |  | D |  | 12 | 1 | 177.8125 | 14.82 | CUTPIPE |  | PIPE BE ERW ASME B36.10M STD WT CS ASTM A53 GR B GALV |  | FALSE |  | 3 | GALV. | - | N/A |  | 12"-CTW-65146-P1A42M-7-C2-2" | 65146-P1A42M-7 | 0 | 4457 | AA | -
BR | 7114 | 7114 | P1A42M | CAT "D" | 7 | 968-2 | 0 |  | 1 | A53-AAPS200_STD | 12 | 1 | 232.8 | 0 |  |  | PIPE BE ERW ASME B36.10M STD WT CS ASTM A53 GR B GALV |  | FALSE |  | 3 | GALV. | - | N/A |  | 12"-CTW-65146-P1A42M-7-C2-2" | 65146-P1A42M-7 | 0 | 4457 | AA | -
BR | 7114 | 7114 | P1A42M | CAT "D" | 7 | 968-2 | 0 |  | 4 | CS-AAEA200_STD | 12 | 1 | 0 | 0 |  |  | ELBOW, 90 DEG LR ASME B16.9 BW STD WT CS ASTM A234 GR WPB HOT-DIP GALV |  | FALSE |  | 3 | GALV. | - | N/A |  | 12"-CTW-65146-P1A42M-7-C2-2" | 65146-P1A42M-7 | 0 | 4457 | AA | -
BR | 7114 | 7114 | P1A42M | CAT "D" | 7 | 968-2 | 0 |  | 5 | CS-AAEA200_STD | 12 | 1 | 0 | 0 |  |  | ELBOW, 90 DEG LR ASME B16.9 BW STD WT CS ASTM A234 GR WPB HOT-DIP GALV |  | FALSE |  | 3 | GALV. | - | N/A |  | 12"-CTW-65146-P1A42M-7-C2-2" | 65146-P1A42M-7 | 0 | 4457 | AA | -
BR | 7114 | 7114 | P1A42M | CAT "D" | 7 | 968-2 | 0 |  | 6 | CS-AAFHBB0 | 12 | 1 | 0 | 0 |  |  | FLANGE SO CL150 RF ASME B16.5 FS ASTM A105 HOT-DIP GALV |  | FALSE |  | 3 | GALV. | - | N/A |  | 12"-CTW-65146-P1A42M-7-C2-2" | 65146-P1A42M-7 | 0 | 4457 | AA | -
BR | 7114 | 7114 | P1A42M | CAT "D" | 7 | 968-2 | 0 |  | 3 | CS-AARE200_STD | 12X8 | 1 | 0 | 0 |  |  | REDUCER, ECC ASME B16.9 BW STD WT CS ASTM A234 GR WPB HOT-DIP GALV |  | FALSE |  | 3 | GALV. | - | N/A |  | 12"-CTW-65146-P1A42M-7-C2-2" | 65146-P1A42M-7 | 0 | 4457 | AA | -
BR | 7114 | 7114 | P1A42M | CAT "D" | 7 | 968-2 | 0 |  | A |  | 8 | 1 | 5.8125 | 0.48 | CUTPIPE |  | PIPE BE SMLS OR ERW ASME B36.10M SCH 40 CS ASTM A53 GR B GALV |  | FALSE |  | 3 | GALV. | - | N/A |  | 12"-CTW-65146-P1A42M-7-C2-2" | 65146-P1A42M-7 | 0 | 4457 | AA | -
BR | 7114 | 7114 | P1A42M | CAT "D" | 7 | 968-2 | 0 |  | 2 | A53-AAPS200_STD | 8 | 1 | 6 | 0 |  |  | PIPE BE SMLS OR ERW ASME B36.10M SCH 40 CS ASTM A53 GR B GALV |  | FALSE |  | 3 | GALV. | - | N/A |  | 12"-CTW-65146-P1A42M-7-C2-2" | 65146-P1A42M-7 | 0 | 4457 | AA | -
BR | 7114 | 7114 | P1A42M | CAT "D" | 7 | 968-2 | 0 |  | 7 | CS-AAFHBB0 | 8 | 1 | 0 | 0 |  |  | FLANGE SO CL150 RF ASME B16.5 FS ASTM A105 HOT-DIP GALV |  | FALSE |  | 3 | GALV. | - | N/A |  | 12"-CTW-65146-P1A42M-7-C2-2" | 65146-P1A42M-7 | 0 | 4457 | AA | -
BR | 7114 | 7114 | P1A42M | B31.3 | 7 | 969-1 | 0 |  | B |  | 1 | 1 | 3.75 | 0.31 | CUTPIPE |  | PIPE PE SMLS OR WELDED ASME B36.10M SCH 40 CS ASTM A106 GR B HOT-DIP GALV |  | FALSE |  | 3 | GALV. | - | N/A |  | 12"-CTW-65146-P1A42M-7-C2-2" | 65146-P1A42M-7 | 0 | 4457 | AA | -
BR | 7114 | 7114 | P1A42M | B31.3 | 7 | 969-1 | 0 |  | C |  | 1 | 1 | 3.75 | 0.31 | CUTPIPE |  | PIPE PE SMLS OR WELDED ASME B36.10M SCH 40 CS ASTM A106 GR B HOT-DIP GALV |  | FALSE |  | 3 | GALV. | - | N/A |  | 12"-CTW-65146-P1A42M-7-C2-2" | 65146-P1A42M-7 | 0 | 4457 | AA | -
BR | 7114 | 7114 | P1A42M | B31.3 | 7 | 969-1 | 0 |  | D |  | 1 | 1 | 3.75 | 0.31 | CUTPIPE |  | PIPE PE SMLS OR WELDED ASME B36.10M SCH 40 CS ASTM A106 GR B HOT-DIP GALV |  | FALSE |  | 3 | GALV. | - | N/A |  | 12"-CTW-65146-P1A42M-7-C2-2" | 65146-P1A42M-7 | 0 | 4457 | AA | -
BR | 7114 | 7114 | P1A42M | B31.3 | 7 | 969-1 | 0 |  | 2 | A106-AAPA100_STD | 1 | 1 | 12 | 0 |  |  | PIPE PE SMLS OR WELDED ASME B36.10M SCH 40 CS ASTM A106 GR B HOT-DIP GALV |  | FALSE |  | 3 | GALV. | - | N/A |  | 12"-CTW-65146-P1A42M-7-C2-2" | 65146-P1A42M-7 | 0 | 4457 | AA | -
BR | 7114 | 7114 | P1A42M | B31.3 | 7 | 969-1 | 0 |  | 10 | CS-AAFSBB0_STD | 1 | 1 | 0 | 0 |  |  | FLANGE SW CL150 RF ASME B16.5 FS ASTM A105 STD |  | FALSE |  | 3 | GALV. | - | N/A |  | 12"-CTW-65146-P1A42M-7-C2-2" | 65146-P1A42M-7 | 0 | 4457 | AA | -
BR | 7114 | 7114 | P1A42M | B31.3 | 7 | 969-1 | 0 |  | 11 | CS-AAFSBB0_STD | 1 | 1 | 0 | 0 |  |  | FLANGE SW CL150 RF ASME B16.5 FS ASTM A105 STD |  | FALSE |  | 3 | GALV. | - | N/A |  | 12"-CTW-65146-P1A42M-7-C2-2" | 65146-P1A42M-7 | 0 | 4457 | AA | -
BR | 7114 | 7114 | P1A42M | B31.3 | 7 | 969-1 | 0 |  | 9 | CS-AAFSBB0_STD | 1 | 1 | 0 | 0 |  |  | FLANGE SW CL150 RF ASME B16.5 FS ASTM A105 STD |  | FALSE |  | 3 | GALV. | - | N/A |  | 12"-CTW-65146-P1A42M-7-C2-2" | 65146-P1A42M-7 | 0 | 4457 | AA | -
BR | 7114 | 7114 | P1A42M | B31.3 | 7 | 969-1 | 0 |  | A |  | 12 | 1 | 150.8125 | 12.57 | CUTPIPE |  | PIPE BE ERW ASME B36.10M STD WT CS ASTM A53 GR B GALV |  | FALSE |  | 3 | GALV. | - | N/A |  | 12"-CTW-65146-P1A42M-7-C2-2" | 65146-P1A42M-7 | 0 | 4457 | AA | -
BR | 7114 | 7114 | P1A42M | B31.3 | 7 | 969-1 | 0 |  | 1 | A53-AAPS200_STD | 12 | 1 | 132 | 0 |  |  | PIPE BE ERW ASME B36.10M STD WT CS ASTM A53 GR B GALV |  | FALSE |  | 3 | GALV. | - | N/A |  | 12"-CTW-65146-P1A42M-7-C2-2" | 65146-P1A42M-7 | 0 | 4457 | AA | -
BR | 7114 | 7114 | P1A42M | B31.3 | 7 | 969-1 | 0 |  | 7 | CS-AAFHBB0 | 12 | 1 | 0 | 0 |  |  | FLANGE SO CL150 RF ASME B16.5 FS ASTM A105 HOT-DIP GALV |  | FALSE |  | 3 | GALV. | - | N/A |  | 12"-CTW-65146-P1A42M-7-C2-2" | 65146-P1A42M-7 | 0 | 4457 | AA | -
BR | 7114 | 7114 | P1A42M | B31.3 | 7 | 969-1 | 0 |  | 4 | CS-NATX330_3000 | 12X1 | 1 | 0 | 0 |  |  | SOCKOLET MSS SP-97 CL3000 FS ASTM A105 |  | FALSE |  | 3 | GALV. | - | N/A |  | 12"-CTW-65146-P1A42M-7-C2-2" | 65146-P1A42M-7 | 0 | 4457 | AA | -
BR | 7114 | 7114 | P1A42M | B31.3 | 7 | 969-1 | 0 |  | 5 | CS-NATX330_3000 | 12X1 | 1 | 0 | 0 |  |  | SOCKOLET MSS SP-97 CL3000 FS ASTM A105 |  | FALSE |  | 3 | GALV. | - | N/A |  | 12"-CTW-65146-P1A42M-7-C2-2" | 65146-P1A42M-7 | 0 | 4457 | AA | -
BR | 7114 | 7114 | P1A42M | B31.3 | 7 | 969-1 | 0 |  | 6 | CS-NATX330_3000 | 12X1 | 1 | 0 | 0 |  |  | SOCKOLET MSS SP-97 CL3000 FS ASTM A105 |  | FALSE |  | 3 | GALV. | - | N/A |  | 12"-CTW-65146-P1A42M-7-C2-2" | 65146-P1A42M-7 | 0 | 4457 | AA | -
BR | 7114 | 7114 | P1A42M | B31.3 | 7 | 969-1 | 0 |  | 3 | CS-AATA200_STD | 12X6 | 1 | 0 | 0 |  |  | TEE, ASME B16.9 BW STD WT CS ASTM A234 GR WPB HOT-DIP GALV |  | FALSE |  | 3 | GALV. | - | N/A |  | 12"-CTW-65146-P1A42M-7-C2-2" | 65146-P1A42M-7 | 0 | 4457 | AA | -
BR | 7114 | 7114 | P1A42M | B31.3 | 7 | 969-1 | 0 |  | 8 | CS-AAFWBB0_STD | 6 | 1 | 0 | 0 |  |  | FLANGE WN CL150 RF ASME B16.5 STD WT FS ASTM A105 HOT-DIP GALV |  | FALSE |  | 3 | GALV. | - | N/A |  | 12"-CTW-65146-P1A42M-7-C2-2" | 65146-P1A42M-7 | 0 | 4457 | AA | -
BR | 7114 | 7114 | P1A42M | CAT "D" | 7 | 970-1 | 0 |  | A |  | 12 | 1 | 46.3125 | 3.86 | CUTPIPE |  | PIPE BE ERW ASME B36.10M STD WT CS ASTM A53 GR B GALV |  | FALSE |  | 3 | GALV. | - | N/A |  | 12"-CTW-65146-P1A42M-7-C2-2" | 65146-P1A42M-7 | 0 | 4457 | AA | -
BR | 7114 | 7114 | P1A42M | CAT "D" | 7 | 970-1 | 0 |  | B |  | 12 | 1 | 92.0625 | 7.67 | CUTPIPE |  | PIPE BE ERW ASME B36.10M STD WT CS ASTM A53 GR B GALV |  | FALSE |  | 3 | GALV. | - | N/A |  | 12"-CTW-65146-P1A42M-7-C2-2" | 65146-P1A42M-7 | 0 | 4457 | AA | -
BR | 7114 | 7114 | P1A42M | CAT "D" | 7 | 970-1 | 0 |  | 1 | A53-AAPS200_STD | 12 | 1 | 139.2 | 0 |  |  | PIPE BE ERW ASME B36.10M STD WT CS ASTM A53 GR B GALV |  | FALSE |  | 3 | GALV. | - | N/A |  | 12"-CTW-65146-P1A42M-7-C2-2" | 65146-P1A42M-7 | 0 | 4457 | AA | -
BR | 7114 | 7114 | P1A42M | CAT "D" | 7 | 970-1 | 0 |  | 3 | CS-AAEA200_STD | 12 | 1 | 0 | 0 |  |  | ELBOW, 90 DEG LR ASME B16.9 BW STD WT CS ASTM A234 GR WPB HOT-DIP GALV |  | FALSE |  | 3 | GALV. | - | N/A |  | 12"-CTW-65146-P1A42M-7-C2-2" | 65146-P1A42M-7 | 0 | 4457 | AA | -
BR | 7114 | 7114 | P1A42M | CAT "D" | 7 | 970-1 | 0 |  | 4 | CS-AAEA200_STD | 12 | 1 | 0 | 0 |  |  | ELBOW, 90 DEG LR ASME B16.9 BW STD WT CS ASTM A234 GR WPB HOT-DIP GALV |  | FALSE |  | 3 | GALV. | - | N/A |  | 12"-CTW-65146-P1A42M-7-C2-2" | 65146-P1A42M-7 | 0 | 4457 | AA | -
BR | 7114 | 7114 | P1A42M | CAT "D" | 7 | 970-1 | 0 |  | 2 | CS-NATY530_3000 | 12X3/4 | 1 | 0 | 0 |  |  | THREDOLET MSS SP-97 CL3000 FS ASTM A105 HOT-DIP GALV |  | FALSE |  | 3 | GALV. | - | N/A |  | 12"-CTW-65146-P1A42M-7-C2-2" | 65146-P1A42M-7 | 0 | 4457 | AA | -
BR | 7114 | 7114 | P1A42M | B31.3 | 7 | 971-1 | 0 |  | A |  | 12 | 1 | 8.1875 | 0.68 | CUTPIPE |  | PIPE BE ERW ASME B36.10M STD WT CS ASTM A53 GR B GALV |  | FALSE |  | 3 | GALV. | - | N/A |  | 12"-CTW-65146-P1A42M-7-C2-2" | 65146-P1A42M-7 | 0 | 4457 | AA | -
BR | 7114 | 7114 | P1A42M | B31.3 | 7 | 971-1 | 0 |  | B |  | 12 | 1 | 25.375 | 2.11 | CUTPIPE |  | PIPE BE ERW ASME B36.10M STD WT CS ASTM A53 GR B GALV |  | FALSE |  | 3 | GALV. | - | N/A |  | 12"-CTW-65146-P1A42M-7-C2-2" | 65146-P1A42M-7 | 0 | 4457 | AA | -
BR | 7114 | 7114 | P1A42M | B31.3 | 7 | 971-1 | 0 |  | 1 | A53-AAPS200_STD | 12 | 1 | 34.8 | 0 |  |  | PIPE BE ERW ASME B36.10M STD WT CS ASTM A53 GR B GALV |  | FALSE |  | 3 | GALV. | - | N/A |  | 12"-CTW-65146-P1A42M-7-C2-2" | 65146-P1A42M-7 | 0 | 4457 | AA | -
BR | 7114 | 7114 | P1A42M | B31.3 | 7 | 971-1 | 0 |  | 4 | CS-AAEA200_STD | 12 | 1 | 0 | 0 |  |  | ELBOW, 90 DEG LR ASME B16.9 BW STD WT CS ASTM A234 GR WPB HOT-DIP GALV |  | FALSE |  | 3 | GALV. | - | N/A |  | 12"-CTW-65146-P1A42M-7-C2-2" | 65146-P1A42M-7 | 0 | 4457 | AA | -
BR | 7114 | 7114 | P1A42M | B31.3 | 7 | 971-1 | 0 |  | 3 | CS-AAEC200_STD | 12 | 1 | 0 | 0 |  |  | ELBOW, 45 DEG LR ASME B16.9 BW STD WT CS ASTM A234 GR WPB HOT-DIP GALV |  | FALSE |  | 3 | GALV. | - | N/A |  | 12"-CTW-65146-P1A42M-7-C2-2" | 65146-P1A42M-7 | 0 | 4457 | AA | -
BR | 7114 | 7114 | P1A42M | B31.3 | 7 | 971-1 | 0 |  | 5 | CS-AAFHAB0 | 12 | 1 | 0 | 0 |  |  | FLANGE SO CL150 FF ASME B16.5 FS ASTM A105 HOT-DIP GALV |  | FALSE |  | 3 | GALV. | - | N/A |  | 12"-CTW-65146-P1A42M-7-C2-2" | 65146-P1A42M-7 | 0 | 4457 | AA | -
BR | 7114 | 7114 | P1A42M | B31.3 | 7 | 971-1 | 0 |  | 2 | CS-NATY530_3000 | 12X3/4 | 1 | 0 | 0 |  |  | THREDOLET MSS SP-97 CL3000 FS ASTM A105 HOT-DIP GALV |  | FALSE |  | 3 | GALV. | - | N/A |  | 12"-CTW-65146-P1A42M-7-C2-2" | 65146-P1A42M-7 | 0 | 4457 | AA | -
BR | 7114 | 7114 | P1A4L | B31.3 | 7 | 972-1 | 0 |  | A |  | 10 | 1 | 35.5 | 2.96 | CUTPIPE |  | PIPE BE WELDED ASME B36.10M SCH 40 CS ASTM A53 GR B |  | FALSE |  | 3 | SZ307S | - | N/A |  | 14"-HTF-65147-P1A4L-7-C2-2.5" | 65147-P1A4L-7 | 0 | 4457 | AA | -
BR | 7114 | 7114 | P1A4L | B31.3 | 7 | 972-1 | 0 |  | 1 | A53-AAPS200_STD | 10 | 1 | 36 | 0 |  |  | PIPE BE WELDED ASME B36.10M SCH 40 CS ASTM A53 GR B |  | FALSE |  | 3 | SZ307S | - | N/A |  | 14"-HTF-65147-P1A4L-7-C2-2.5" | 65147-P1A4L-7 | 0 | 4457 | AA | -
BR | 7114 | 7114 | P1A4L | B31.3 | 7 | 972-1 | 0 |  | 7 | BS2-10-6-29 | 10 | 1 | 0 | 0 |  |  | BS2-10-6-29 |  | FALSE |  | 3 | SZ307S | - | N/A |  | 14"-HTF-65147-P1A4L-7-C2-2.5" | 65147-P1A4L-7 | 0 | 4457 | AA | -
BR | 7114 | 7114 | P1A4L | B31.3 | 7 | 972-1 | 0 |  | 4 | CS-AAEA200_STD | 10 | 1 | 0 | 0 |  |  | ELBOW, 90 DEG LR ASME B16.9 BW STD WT CS ASTM A234 GR WPB SMLS |  | FALSE |  | 3 | SZ307S | - | N/A |  | 14"-HTF-65147-P1A4L-7-C2-2.5" | 65147-P1A4L-7 | 0 | 4457 | AA | -
BR | 7114 | 7114 | P1A4L | B31.3 | 7 | 972-1 | 0 |  | 5 | CS-AAFHBB0 | 10 | 1 | 0 | 0 |  |  | FLANGE SO CL150 RF ASME B16.5 FS ASTM A105 |  | FALSE |  | 3 | SZ307S | - | N/A |  | 14"-HTF-65147-P1A4L-7-C2-2.5" | 65147-P1A4L-7 | 0 | 4457 | AA | -
BR | 7114 | 7114 | P1A4L | B31.3 | 7 | 972-1 | 0 |  | 3 | CS-AARE200_STD | 10X6 | 1 | 0 | 0 |  |  | REDUCER, ECC ASME B16.9 BW STD WT CS ASTM A234 GR WPB SMLS |  | FALSE |  | 3 | SZ307S | - | N/A |  | 14"-HTF-65147-P1A4L-7-C2-2.5" | 65147-P1A4L-7 | 0 | 4457 | AA | -
BR | 7114 | 7114 | P1A4L | B31.3 | 7 | 972-1 | 0 |  | B |  | 6 | 1 | 2.875 | 0.24 | CUTPIPE |  | PIPE BE WELDED ASME B36.10M SCH 40 CS ASTM A53 GR B |  | FALSE |  | 3 | SZ307S | - | N/A |  | 14"-HTF-65147-P1A4L-7-C2-2.5" | 65147-P1A4L-7 | 0 | 4457 | AA | -
BR | 7114 | 7114 | P1A4L | B31.3 | 7 | 972-1 | 0 |  | 2 | A53-AAPS200_STD | 6 | 1 | 3.6 | 0 |  |  | PIPE BE WELDED ASME B36.10M SCH 40 CS ASTM A53 GR B |  | FALSE |  | 3 | SZ307S | - | N/A |  | 14"-HTF-65147-P1A4L-7-C2-2.5" | 65147-P1A4L-7 | 0 | 4457 | AA | -
BR | 7114 | 7114 | P1A4L | B31.3 | 7 | 972-1 | 0 |  | 6 | CS-AAFHBB0 | 6 | 1 | 0 | 0 |  |  | FLANGE SO CL150 RF ASME B16.5 FS ASTM A105 |  | FALSE |  | 3 | SZ307S | - | N/A |  | 14"-HTF-65147-P1A4L-7-C2-2.5" | 65147-P1A4L-7 | 0 | 4457 | AA | -
BR | 7114 | 7114 | P1A4L | B31.3 | 7 | 972-2 | 0 |  | E |  | 10 | 1 | 6.5 | 0.54 | CUTPIPE |  | PIPE BE WELDED ASME B36.10M SCH 40 CS ASTM A53 GR B |  | FALSE |  | 3 | SZ307S | - | N/A |  | 14"-HTF-65147-P1A4L-7-C2-2.5" | 65147-P1A4L-7 | 0 | 4457 | AA | -
BR | 7114 | 7114 | P1A4L | B31.3 | 7 | 972-2 | 0 |  | B |  | 10 | 1 | 11.6875 | 0.97 | CUTPIPE |  | PIPE BE WELDED ASME B36.10M SCH 40 CS ASTM A53 GR B |  | FALSE |  | 3 | SZ307S | - | N/A |  | 14"-HTF-65147-P1A4L-7-C2-2.5" | 65147-P1A4L-7 | 0 | 4457 | AA | -
BR | 7114 | 7114 | P1A4L | B31.3 | 7 | 972-2 | 0 |  | A |  | 10 | 1 | 23.875 | 1.99 | CUTPIPE |  | PIPE BE WELDED ASME B36.10M SCH 40 CS ASTM A53 GR B |  | FALSE |  | 3 | SZ307S | - | N/A |  | 14"-HTF-65147-P1A4L-7-C2-2.5" | 65147-P1A4L-7 | 0 | 4457 | AA | -
BR | 7114 | 7114 | P1A4L | B31.3 | 7 | 972-2 | 0 |  | C |  | 10 | 1 | 102.375 | 8.53 | CUTPIPE |  | PIPE BE WELDED ASME B36.10M SCH 40 CS ASTM A53 GR B |  | FALSE |  | 3 | SZ307S | - | N/A |  | 14"-HTF-65147-P1A4L-7-C2-2.5" | 65147-P1A4L-7 | 0 | 4457 | AA | -
BR | 7114 | 7114 | P1A4L | B31.3 | 7 | 972-2 | 0 |  | 1 | A53-AAPS200_STD | 10 | 1 | 146.4 | 0 |  |  | PIPE BE WELDED ASME B36.10M SCH 40 CS ASTM A53 GR B |  | FALSE |  | 3 | SZ307S | - | N/A |  | 14"-HTF-65147-P1A4L-7-C2-2.5" | 65147-P1A4L-7 | 0 | 4457 | AA | -
BR | 7114 | 7114 | P1A4L | B31.3 | 7 | 972-2 | 0 |  | 4 | CS-AAEA200_STD | 10 | 1 | 0 | 0 |  |  | ELBOW, 90 DEG LR ASME B16.9 BW STD WT CS ASTM A234 GR WPB SMLS |  | FALSE |  | 3 | SZ307S | - | N/A |  | 14"-HTF-65147-P1A4L-7-C2-2.5" | 65147-P1A4L-7 | 0 | 4457 | AA | -
BR | 7114 | 7114 | P1A4L | B31.3 | 7 | 972-2 | 0 |  | 5 | CS-AAEA200_STD | 10 | 1 | 0 | 0 |  |  | ELBOW, 90 DEG LR ASME B16.9 BW STD WT CS ASTM A234 GR WPB SMLS |  | FALSE |  | 3 | SZ307S | - | N/A |  | 14"-HTF-65147-P1A4L-7-C2-2.5" | 65147-P1A4L-7 | 0 | 4457 | AA | -
BR | 7114 | 7114 | P1A4L | B31.3 | 7 | 972-2 | 0 |  | 6 | CS-AAFHBB0 | 10 | 1 | 0 | 0 |  |  | FLANGE SO CL150 RF ASME B16.5 FS ASTM A105 |  | FALSE |  | 3 | SZ307S | - | N/A |  | 14"-HTF-65147-P1A4L-7-C2-2.5" | 65147-P1A4L-7 | 0 | 4457 | AA | -
BR | 7114 | 7114 | P1A4L | B31.3 | 7 | 972-2 | 0 |  | 3 | CS-AATA200_STD | 10X6 | 1 | 0 | 0 |  |  | TEE, ASME B16.9 BW STD WT CS ASTM A234 GR WPB SMLS |  | FALSE |  | 3 | SZ307S | - | N/A |  | 14"-HTF-65147-P1A4L-7-C2-2.5" | 65147-P1A4L-7 | 0 | 4457 | AA | -
BR | 7114 | 7114 | P1A4L | B31.3 | 7 | 972-2 | 0 |  | D |  | 6 | 1 | 36.625 | 3.05 | CUTPIPE |  | PIPE BE WELDED ASME B36.10M SCH 40 CS ASTM A53 GR B |  | FALSE |  | 3 | SZ307S | - | N/A |  | 14"-HTF-65147-P1A4L-7-C2-2.5" | 65147-P1A4L-7 | 0 | 4457 | AA | -
BR | 7114 | 7114 | P1A4L | B31.3 | 7 | 972-2 | 0 |  | 2 | A53-AAPS200_STD | 6 | 1 | 37.2 | 0 |  |  | PIPE BE WELDED ASME B36.10M SCH 40 CS ASTM A53 GR B |  | FALSE |  | 3 | SZ307S | - | N/A |  | 14"-HTF-65147-P1A4L-7-C2-2.5" | 65147-P1A4L-7 | 0 | 4457 | AA | -
BR | 7114 | 7114 | P1A4L | B31.3 | 7 | 972-2 | 0 |  | 7 | CS-AAFHBB0 | 6 | 1 | 0 | 0 |  |  | FLANGE SO CL150 RF ASME B16.5 FS ASTM A105 |  | FALSE |  | 3 | SZ307S | - | N/A |  | 14"-HTF-65147-P1A4L-7-C2-2.5" | 65147-P1A4L-7 | 0 | 4457 | AA | -
BR | 7114 | 7114 | P1A4L | B31.3 | 7 | 973-1 | 0 |  | C |  | 10 | 1 | 7.75 | 0.65 | CUTPIPE |  | PIPE BE WELDED ASME B36.10M SCH 40 CS ASTM A53 GR B |  | FALSE |  | 3 | SZ307S | - | N/A |  | 14"-HTF-65147-P1A4L-7-C2-2.5" | 65147-P1A4L-7 | 0 | 4457 | WDM | -
BR | 7114 | 7114 | P1A4L | B31.3 | 7 | 973-1 | 0 |  | D |  | 10 | 1 | 35.5 | 2.96 | CUTPIPE |  | PIPE BE WELDED ASME B36.10M SCH 40 CS ASTM A53 GR B |  | FALSE |  | 3 | SZ307S | - | N/A |  | 14"-HTF-65147-P1A4L-7-C2-2.5" | 65147-P1A4L-7 | 0 | 4457 | WDM | -
BR | 7114 | 7114 | P1A4L | B31.3 | 7 | 973-1 | 0 |  | 1 | A53-AAPS200_STD | 10 | 1 | 44.4 | 0 |  |  | PIPE BE WELDED ASME B36.10M SCH 40 CS ASTM A53 GR B |  | FALSE |  | 3 | SZ307S | - | N/A |  | 14"-HTF-65147-P1A4L-7-C2-2.5" | 65147-P1A4L-7 | 0 | 4457 | WDM | -
BR | 7114 | 7114 | P1A4L | B31.3 | 7 | 973-1 | 0 |  | 10 | BS2A-10-6-29 | 10 | 1 | 0 | 0 |  |  | BS2A-10-6-29 |  | FALSE |  | 3 | SZ307S | - | N/A |  | 14"-HTF-65147-P1A4L-7-C2-2.5" | 65147-P1A4L-7 | 0 | 4457 | WDM | -
BR | 7114 | 7114 | P1A4L | B31.3 | 7 | 973-1 | 0 |  | 6 | CS-AAEA200_STD | 10 | 1 | 0 | 0 |  |  | ELBOW, 90 DEG LR ASME B16.9 BW STD WT CS ASTM A234 GR WPB SMLS |  | FALSE |  | 3 | SZ307S | - | N/A |  | 14"-HTF-65147-P1A4L-7-C2-2.5" | 65147-P1A4L-7 | 0 | 4457 | WDM | -
BR | 7114 | 7114 | P1A4L | B31.3 | 7 | 973-1 | 0 |  | 7 | CS-AAFHBB0 | 10 | 1 | 0 | 0 |  |  | FLANGE SO CL150 RF ASME B16.5 FS ASTM A105 |  | FALSE |  | 3 | SZ307S | - | N/A |  | 14"-HTF-65147-P1A4L-7-C2-2.5" | 65147-P1A4L-7 | 0 | 4457 | WDM | -
BR | 7114 | 7114 | P1A4L | B31.3 | 7 | 973-1 | 0 |  | 5 | CS-NATW2X0_XS | 10X3/4 | 1 | 0 | 0 |  |  | WELDOLET MSS SP-97 XS - BW STD WT X XS FS ASTM A105 |  | FALSE |  | 3 | SZ307S | - | N/A |  | 14"-HTF-65147-P1A4L-7-C2-2.5" | 65147-P1A4L-7 | 0 | 4457 | WDM | -
BR | 7114 | 7114 | P1A4L | B31.3 | 7 | 973-1 | 0 |  | 4 | CS-AARE200_STD | 10X6 | 1 | 0 | 0 |  |  | REDUCER, ECC ASME B16.9 BW STD WT CS ASTM A234 GR WPB SMLS |  | FALSE |  | 3 | SZ307S | - | N/A |  | 14"-HTF-65147-P1A4L-7-C2-2.5" | 65147-P1A4L-7 | 0 | 4457 | WDM | -
BR | 7114 | 7114 | P1A4L | B31.3 | 7 | 973-1 | 0 |  | B |  | 3/4 | 1 | 4.125 | 0.34 | CUTPIPE |  | PIPE BE SMLS ASME B36.10M SCH 80 CS, ASTM A106B |  | FALSE |  | 3 | SZ307S | - | N/A |  | 14"-HTF-65147-P1A4L-7-C2-2.5" | 65147-P1A4L-7 | 0 | 4457 | WDM | -
BR | 7114 | 7114 | P1A4L | B31.3 | 7 | 973-1 | 0 |  | 3 | A106-AAPA100_XS | 3/4 | 1 | 4.8 | 0 |  |  | PIPE BE SMLS ASME B36.10M SCH 80 CS, ASTM A106B |  | FALSE |  | 3 | SZ307S | - | N/A |  | 14"-HTF-65147-P1A4L-7-C2-2.5" | 65147-P1A4L-7 | 0 | 4457 | WDM | -
BR | 7114 | 7114 | P1A4L | B31.3 | 7 | 973-1 | 0 |  | 9 | CS-AAFHBB0 | 3/4 | 1 | 0 | 0 |  |  | FLANGE SO CL150 RF ASME B16.5 FS ASTM A105 |  | FALSE |  | 3 | SZ307S | - | N/A |  | 14"-HTF-65147-P1A4L-7-C2-2.5" | 65147-P1A4L-7 | 0 | 4457 | WDM | -
BR | 7114 | 7114 | P1A4L | B31.3 | 7 | 973-1 | 0 |  | A |  | 6 | 1 | 3 | 0.25 | CUTPIPE |  | PIPE BE WELDED ASME B36.10M SCH 40 CS ASTM A53 GR B |  | FALSE |  | 3 | SZ307S | - | N/A |  | 14"-HTF-65147-P1A4L-7-C2-2.5" | 65147-P1A4L-7 | 0 | 4457 | WDM | -
BR | 7114 | 7114 | P1A4L | B31.3 | 7 | 973-1 | 0 |  | 2 | A53-AAPS200_STD | 6 | 1 | 3.6 | 0 |  |  | PIPE BE WELDED ASME B36.10M SCH 40 CS ASTM A53 GR B |  | FALSE |  | 3 | SZ307S | - | N/A |  | 14"-HTF-65147-P1A4L-7-C2-2.5" | 65147-P1A4L-7 | 0 | 4457 | WDM | -
BR | 7114 | 7114 | P1A4L | B31.3 | 7 | 973-1 | 0 |  | 8 | CS-AAFHBB0 | 6 | 1 | 0 | 0 |  |  | FLANGE SO CL150 RF ASME B16.5 FS ASTM A105 |  | FALSE |  | 3 | SZ307S | - | N/A |  | 14"-HTF-65147-P1A4L-7-C2-2.5" | 65147-P1A4L-7 | 0 | 4457 | WDM | -
BR | 7114 | 7114 | P1A4L | B31.3 | 7 | 974-1 | 0 |  | B |  | 14 | 1 | 10.5 | 0.88 | CUTPIPE |  | PIPE BE WELDED ASME B36.10M STD WT CS ASTM A53 GR B |  | FALSE |  | 3 | SZ307S | - | N/A |  | 14"-HTF-65147-P1A4L-7-C2-2.5" | 65147-P1A4L-7 | 0 | 4457 | WDM | -
BR | 7114 | 7114 | P1A4L | B31.3 | 7 | 974-1 | 0 |  | A |  | 14 | 1 | 147.875 | 12.32 | CUTPIPE |  | PIPE BE WELDED ASME B36.10M STD WT CS ASTM A53 GR B |  | FALSE |  | 3 | SZ307S | - | N/A |  | 14"-HTF-65147-P1A4L-7-C2-2.5" | 65147-P1A4L-7 | 0 | 4457 | WDM | -
BR | 7114 | 7114 | P1A4L | B31.3 | 7 | 974-1 | 0 |  | 1 | A53-AAPS200_STD | 14 | 1 | 158.4 | 0 |  |  | PIPE BE WELDED ASME B36.10M STD WT CS ASTM A53 GR B |  | FALSE |  | 3 | SZ307S | - | N/A |  | 14"-HTF-65147-P1A4L-7-C2-2.5" | 65147-P1A4L-7 | 0 | 4457 | WDM | -
BR | 7114 | 7114 | P1A4L | B31.3 | 7 | 974-1 | 0 |  | 3 | CS-AAEA200_STD | 14 | 1 | 0 | 0 |  |  | ELBOW, 90 DEG LR ASME B16.9 BW STD WT CS ASTM A234 GR WPB SMLS |  | FALSE |  | 3 | SZ307S | - | N/A |  | 14"-HTF-65147-P1A4L-7-C2-2.5" | 65147-P1A4L-7 | 0 | 4457 | WDM | -
BR | 7114 | 7114 | P1A4L | B31.3 | 7 | 974-1 | 0 |  | 4 | CS-AAFHBB0 | 14 | 1 | 0 | 0 |  |  | FLANGE SO CL150 RF ASME B16.5 FS ASTM A105 |  | FALSE |  | 3 | SZ307S | - | N/A |  | 14"-HTF-65147-P1A4L-7-C2-2.5" | 65147-P1A4L-7 | 0 | 4457 | WDM | -
BR | 7114 | 7114 | P1A4L | B31.3 | 7 | 974-1 | 0 |  | 2 | CS-NATY530_3000 | 14X1/2 | 1 | 0 | 0 |  |  | THREDOLET MSS SP-97 CL3000 FS ASTM A105 |  | FALSE |  | 3 | SZ307S | - | N/A |  | 14"-HTF-65147-P1A4L-7-C2-2.5" | 65147-P1A4L-7 | 0 | 4457 | WDM | -
BR | 7114 | 7114 | P1A4L | B31.3 | 7 | 974-2 | 0 |  | A |  | 10 | 1 | 6.5 | 0.54 | CUTPIPE |  | PIPE BE WELDED ASME B36.10M SCH 40 CS ASTM A53 GR B |  | FALSE |  | - | SZ307S | - | N/A |  | 14"-HTF-65147-P1A4L-7-C2-2.5" | 65147-P1A4L-7 | 0 | 4457 | WDM | -
BR | 7114 | 7114 | P1A4L | B31.3 | 7 | 974-2 | 0 |  | 2 | A53-AAPS200_STD | 10 | 1 | 7.2 | 0 |  |  | PIPE BE WELDED ASME B36.10M SCH 40 CS ASTM A53 GR B |  | FALSE |  | - | SZ307S | - | N/A |  | 14"-HTF-65147-P1A4L-7-C2-2.5" | 65147-P1A4L-7 | 0 | 4457 | WDM | -
BR | 7114 | 7114 | P1A4L | B31.3 | 7 | 974-2 | 0 |  | 7 | CS-AAFHBB0 | 10 | 1 | 0 | 0 |  |  | FLANGE SO CL150 RF ASME B16.5 FS ASTM A105 |  | FALSE |  | - | SZ307S | - | N/A |  | 14"-HTF-65147-P1A4L-7-C2-2.5" | 65147-P1A4L-7 | 0 | 4457 | WDM | -
BR | 7114 | 7114 | P1A4L | B31.3 | 7 | 974-2 | 0 |  | 6 | CS-AATA200_STD | 10X6 | 1 | 0 | 0 |  |  | TEE, ASME B16.9 BW STD WT CS ASTM A234 GR WPB SMLS |  | FALSE |  | - | SZ307S | - | N/A |  | 14"-HTF-65147-P1A4L-7-C2-2.5" | 65147-P1A4L-7 | 0 | 4457 | WDM | -
BR | 7114 | 7114 | P1A4L | B31.3 | 7 | 974-2 | 0 |  | C |  | 14 | 1 | 111.3125 | 9.28 | CUTPIPE |  | PIPE BE WELDED ASME B36.10M STD WT CS ASTM A53 GR B |  | FALSE |  | - | SZ307S | - | N/A |  | 14"-HTF-65147-P1A4L-7-C2-2.5" | 65147-P1A4L-7 | 0 | 4457 | WDM | -
BR | 7114 | 7114 | P1A4L | B31.3 | 7 | 974-2 | 0 |  | 1 | A53-AAPS200_STD | 14 | 1 | 112.8 | 0 |  |  | PIPE BE WELDED ASME B36.10M STD WT CS ASTM A53 GR B |  | FALSE |  | - | SZ307S | - | N/A |  | 14"-HTF-65147-P1A4L-7-C2-2.5" | 65147-P1A4L-7 | 0 | 4457 | WDM | -
BR | 7114 | 7114 | P1A4L | B31.3 | 7 | 974-2 | 0 |  | 5 | CS-AAEA200_STD | 14 | 1 | 0 | 0 |  |  | ELBOW, 90 DEG LR ASME B16.9 BW STD WT CS ASTM A234 GR WPB SMLS |  | FALSE |  | - | SZ307S | - | N/A |  | 14"-HTF-65147-P1A4L-7-C2-2.5" | 65147-P1A4L-7 | 0 | 4457 | WDM | -
BR | 7114 | 7114 | P1A4L | B31.3 | 7 | 974-2 | 0 |  | 4 | CS-AARC200_STD | 14X10 | 1 | 0 | 0 |  |  | REDUCER, CONC ASME B16.9 BW STD WT CS ASTM A234 GR WPB SMLS |  | FALSE |  | - | SZ307S | - | N/A |  | 14"-HTF-65147-P1A4L-7-C2-2.5" | 65147-P1A4L-7 | 0 | 4457 | WDM | -
BR | 7114 | 7114 | P1A4L | B31.3 | 7 | 974-2 | 0 |  | B |  | 6 | 1 | 7.9375 | 0.66 | CUTPIPE |  | PIPE BE WELDED ASME B36.10M SCH 40 CS ASTM A53 GR B |  | FALSE |  | - | SZ307S | - | N/A |  | 14"-HTF-65147-P1A4L-7-C2-2.5" | 65147-P1A4L-7 | 0 | 4457 | WDM | -
BR | 7114 | 7114 | P1A4L | B31.3 | 7 | 974-2 | 0 |  | 3 | A53-AAPS200_STD | 6 | 1 | 8.4 | 0 |  |  | PIPE BE WELDED ASME B36.10M SCH 40 CS ASTM A53 GR B |  | FALSE |  | - | SZ307S | - | N/A |  | 14"-HTF-65147-P1A4L-7-C2-2.5" | 65147-P1A4L-7 | 0 | 4457 | WDM | -
BR | 7114 | 7114 | P1A4L | B31.3 | 7 | 974-2 | 0 |  | 8 | CS-AAFHBB0 | 6 | 1 | 0 | 0 |  |  | FLANGE SO CL150 RF ASME B16.5 FS ASTM A105 |  | FALSE |  | - | SZ307S | - | N/A |  | 14"-HTF-65147-P1A4L-7-C2-2.5" | 65147-P1A4L-7 | 0 | 4457 | WDM | -
BR | 7114 | 7114 | P1A4L | B31.3 | 7 | 975-1 | 0 |  | 8 | CS-AAFWBD0_XS | 1 1/2 | 1 | 0 | 0 |  |  | FLANGE WN CL300 RF ASME B16.5 XS FS ASTM A105 |  | FALSE |  | 3 | SZ307S | - | N/A |  | 14"-HTF-65148-P1A4L-7-C2-2.5" | 65148-P1A4L-7 | 0 | 4457 | WDM | -
BR | 7114 | 7114 | P1A4L | B31.3 | 7 | 975-1 | 0 |  | 6 | CS-00NPC0L_XS | 1/2 | 1 | 0 | 0 |  |  | NIPPLE POE/TOE NPT 3" LONG XS SMLS CS, ASTM A106B SMLS |  | FALSE |  | 3 | SZ307S | - | N/A |  | 14"-HTF-65148-P1A4L-7-C2-2.5" | 65148-P1A4L-7 | 0 | 4457 | WDM | -
BR | 7114 | 7114 | P1A4L | B31.3 | 7 | 975-1 | 0 |  | A |  | 14 | 1 | 124.25 | 10.35 | CUTPIPE |  | PIPE BE WELDED ASME B36.10M STD WT CS ASTM A53 GR B |  | FALSE |  | 3 | SZ307S | - | N/A |  | 14"-HTF-65148-P1A4L-7-C2-2.5" | 65148-P1A4L-7 | 0 | 4457 | WDM | -
BR | 7114 | 7114 | P1A4L | B31.3 | 7 | 975-1 | 0 |  | 1 | A53-AAPS200_STD | 14 | 1 | 124.8 | 0 |  |  | PIPE BE WELDED ASME B36.10M STD WT CS ASTM A53 GR B |  | FALSE |  | 3 | SZ307S | - | N/A |  | 14"-HTF-65148-P1A4L-7-C2-2.5" | 65148-P1A4L-7 | 0 | 4457 | WDM | -
BR | 7114 | 7114 | P1A4L | B31.3 | 7 | 975-1 | 0 |  | 9 | BS2-14-8-48 | 14 | 1 | 0 | 0 |  |  | BS2-14-8-48 |  | FALSE |  | 3 | SZ307S | - | N/A |  | 14"-HTF-65148-P1A4L-7-C2-2.5" | 65148-P1A4L-7 | 0 | 4457 | WDM | -
BR | 7114 | 7114 | P1A4L | B31.3 | 7 | 975-1 | 0 |  | 5 | CS-AAEA200_STD | 14 | 1 | 0 | 0 |  |  | ELBOW, 90 DEG LR ASME B16.9 BW STD WT CS ASTM A234 GR WPB SMLS |  | FALSE |  | 3 | SZ307S | - | N/A |  | 14"-HTF-65148-P1A4L-7-C2-2.5" | 65148-P1A4L-7 | 0 | 4457 | WDM | -
BR | 7114 | 7114 | P1A4L | B31.3 | 7 | 975-1 | 0 |  | 3 | CS-NATW2X0_XS | 14X1 1/2 | 1 | 0 | 0 |  |  | WELDOLET MSS SP-97 XS - BW STD WT X XS FS ASTM A105 |  | FALSE |  | 3 | SZ307S | - | N/A |  | 14"-HTF-65148-P1A4L-7-C2-2.5" | 65148-P1A4L-7 | 0 | 4457 | WDM | -
BR | 7114 | 7114 | P1A4L | B31.3 | 7 | 975-1 | 0 |  | 4 | CS-NATW2X0_XS | 14X1/2 | 1 | 0 | 0 |  |  | WELDOLET MSS SP-97 XS - BW STD WT X XS FS ASTM A105 |  | FALSE |  | 3 | SZ307S | - | N/A |  | 14"-HTF-65148-P1A4L-7-C2-2.5" | 65148-P1A4L-7 | 0 | 4457 | WDM | -
BR | 7114 | 7114 | P1A4L | B31.3 | 7 | 975-1 | 0 |  | 7 | CS-AAFWBD0_STD | 16 | 1 | 0 | 0 |  |  | FLANGE WN CL300 RF ASME B16.5 STD WT FS ASTM A105 |  | FALSE |  | 3 | SZ307S | - | N/A |  | 14"-HTF-65148-P1A4L-7-C2-2.5" | 65148-P1A4L-7 | 0 | 4457 | WDM | -
BR | 7114 | 7114 | P1A4L | B31.3 | 7 | 975-1 | 0 |  | 2 | CS-AARC200_STD | 16X14 | 1 | 0 | 0 |  |  | REDUCER, CONC ASME B16.9 BW STD WT CS ASTM A234 GR WPB SMLS |  | FALSE |  | 3 | SZ307S | - | N/A |  | 14"-HTF-65148-P1A4L-7-C2-2.5" | 65148-P1A4L-7 | 0 | 4457 | WDM | -
BR | 7114 | 7114 | P1A4L | B31.3 | 7 | 975-2 | 0 |  | A |  | 14 | 1 | 203.0625 | 16.92 | CUTPIPE |  | PIPE BE WELDED ASME B36.10M STD WT CS ASTM A53 GR B |  | FALSE |  | 3 | SZ307S | - | N/A |  | 14"-HTF-65148-P1A4L-7-C2-2.5" | 65148-P1A4L-7 | 0 | 4457 | WDM | -
BR | 7114 | 7114 | P1A4L | B31.3 | 7 | 975-2 | 0 |  | 1 | A53-AAPS200_STD | 14 | 1 | 204 | 0 |  |  | PIPE BE WELDED ASME B36.10M STD WT CS ASTM A53 GR B |  | FALSE |  | 3 | SZ307S | - | N/A |  | 14"-HTF-65148-P1A4L-7-C2-2.5" | 65148-P1A4L-7 | 0 | 4457 | WDM | -
BR | 7114 | 7114 | P1A4L | B31.3 | 7 | 975-2 | 0 |  | 2 | CS-AAEA200_STD | 14 | 1 | 0 | 0 |  |  | ELBOW, 90 DEG LR ASME B16.9 BW STD WT CS ASTM A234 GR WPB SMLS |  | FALSE |  | 3 | SZ307S | - | N/A |  | 14"-HTF-65148-P1A4L-7-C2-2.5" | 65148-P1A4L-7 | 0 | 4457 | WDM | -
BR | 7114 | 7114 | P1A4L | B31.3 | 7 | 976-1 | 0 |  | 2 | CS-AATA200_STD | 14X6 | 1 | 0 | 0 |  |  | TEE, ASME B16.9 BW STD WT CS ASTM A234 GR WPB SMLS |  | FALSE |  | 3 | SZ307S | - | N/A |  | 14"-HTF-65148-P1A4L-7-C2-2.5" | 65148-P1A4L-7 | 0 | 4457 | WDM | -
BR | 7114 | 7114 | P1A4L | B31.3 | 7 | 976-1 | 0 |  | B |  | 6 | 1 | 3.875 | 0.32 | CUTPIPE |  | PIPE BE WELDED ASME B36.10M SCH 40 CS ASTM A53 GR B |  | FALSE |  | 3 | SZ307S | - | N/A |  | 14"-HTF-65148-P1A4L-7-C2-2.5" | 65148-P1A4L-7 | 0 | 4457 | WDM | -
BR | 7114 | 7114 | P1A4L | B31.3 | 7 | 976-1 | 0 |  | A |  | 6 | 1 | 87.375 | 7.28 | CUTPIPE |  | PIPE BE WELDED ASME B36.10M SCH 40 CS ASTM A53 GR B |  | FALSE |  | 3 | SZ307S | - | N/A |  | 14"-HTF-65148-P1A4L-7-C2-2.5" | 65148-P1A4L-7 | 0 | 4457 | WDM | -
BR | 7114 | 7114 | P1A4L | B31.3 | 7 | 976-1 | 0 |  | 1 | A53-AAPS200_STD | 6 | 1 | 92.4 | 0 |  |  | PIPE BE WELDED ASME B36.10M SCH 40 CS ASTM A53 GR B |  | FALSE |  | 3 | SZ307S | - | N/A |  | 14"-HTF-65148-P1A4L-7-C2-2.5" | 65148-P1A4L-7 | 0 | 4457 | WDM | -
BR | 7114 | 7114 | P1A4L | B31.3 | 7 | 976-1 | 0 |  | 3 | CS-AAEA200_STD | 6 | 1 | 0 | 0 |  |  | ELBOW, 90 DEG LR ASME B16.9 BW STD WT CS ASTM A234 GR WPB SMLS |  | FALSE |  | 3 | SZ307S | - | N/A |  | 14"-HTF-65148-P1A4L-7-C2-2.5" | 65148-P1A4L-7 | 0 | 4457 | WDM | -
BR | 7114 | 7114 | P1A4L | B31.3 | 7 | 976-1 | 0 |  | 4 | CS-AAFHBB0 | 6 | 1 | 0 | 0 |  |  | FLANGE SO CL150 RF ASME B16.5 FS ASTM A105 |  | FALSE |  | 3 | SZ307S | - | N/A |  | 14"-HTF-65148-P1A4L-7-C2-2.5" | 65148-P1A4L-7 | 0 | 4457 | WDM | -
BR | 7114 | 7114 | P1A4L | B31.3 | 7 | 976-2 | 0 |  | A |  | 14 | 1 | 148.75 | 12.4 | CUTPIPE |  | PIPE BE WELDED ASME B36.10M STD WT CS ASTM A53 GR B |  | FALSE |  | 3 | SZ307S | - | N/A |  | 14"-HTF-65148-P1A4L-7-C2-2.5" | 65148-P1A4L-7 | 0 | 4457 | WDM | -
BR | 7114 | 7114 | P1A4L | B31.3 | 7 | 976-2 | 0 |  | 1 | A53-AAPS200_STD | 14 | 1 | 148.8 | 0 |  |  | PIPE BE WELDED ASME B36.10M STD WT CS ASTM A53 GR B |  | FALSE |  | 3 | SZ307S | - | N/A |  | 14"-HTF-65148-P1A4L-7-C2-2.5" | 65148-P1A4L-7 | 0 | 4457 | WDM | -
BR | 7114 | 7114 | P1A4L | B31.3 | 7 | 976-2 | 0 |  | 2 | CS-AAEA200_STD | 14 | 1 | 0 | 0 |  |  | ELBOW, 90 DEG LR ASME B16.9 BW STD WT CS ASTM A234 GR WPB SMLS |  | FALSE |  | 3 | SZ307S | - | N/A |  | 14"-HTF-65148-P1A4L-7-C2-2.5" | 65148-P1A4L-7 | 0 | 4457 | WDM | -
BR | 7114 | 7114 | P1A4L | B31.3 | 7 | 976-2 | 0 |  | 3 | CS-AAEA200_STD | 14 | 1 | 0 | 0 |  |  | ELBOW, 90 DEG LR ASME B16.9 BW STD WT CS ASTM A234 GR WPB SMLS |  | FALSE |  | 3 | SZ307S | - | N/A |  | 14"-HTF-65148-P1A4L-7-C2-2.5" | 65148-P1A4L-7 | 0 | 4457 | WDM | -
BR | 7114 | 7114 | P1A4L | B31.3 | 7 | 976-2 | 0 |  | 4 | CS-AAFHBB0 | 14 | 1 | 0 | 0 |  |  | FLANGE SO CL150 RF ASME B16.5 FS ASTM A105 |  | FALSE |  | 3 | SZ307S | - | N/A |  | 14"-HTF-65148-P1A4L-7-C2-2.5" | 65148-P1A4L-7 | 0 | 4457 | WDM | -
BR | 7114 | 7114 | P1A4L | B31.3 | 7 | 977-1 | 0 |  | A |  | 14 | 1 | 88.5625 | 7.38 | CUTPIPE |  | PIPE BE WELDED ASME B36.10M STD WT CS ASTM A53 GR B |  | FALSE |  | 3 | SZ307S | - | N/A |  | 14"-HTF-65148-P1A4L-7-C2-2.5" | 65148-P1A4L-7 | 0 | 4457 | WDM | -
BR | 7114 | 7114 | P1A4L | B31.3 | 7 | 977-1 | 0 |  | 1 | A53-AAPS200_STD | 14 | 1 | 88.8 | 0 |  |  | PIPE BE WELDED ASME B36.10M STD WT CS ASTM A53 GR B |  | FALSE |  | 3 | SZ307S | - | N/A |  | 14"-HTF-65148-P1A4L-7-C2-2.5" | 65148-P1A4L-7 | 0 | 4457 | WDM | -
BR | 7114 | 7114 | P1A4L | B31.3 | 7 | 977-1 | 0 |  | 2 | CS-AAFHBB0 | 14 | 1 | 0 | 0 |  |  | FLANGE SO CL150 RF ASME B16.5 FS ASTM A105 |  | FALSE |  | 3 | SZ307S | - | N/A |  | 14"-HTF-65148-P1A4L-7-C2-2.5" | 65148-P1A4L-7 | 0 | 4457 | WDM | -
BR | 7114 | 7114 | P1A4L | B31.3 | 7 | 977-1 | 0 |  | 3 | CS-AAFHBB0 | 14 | 1 | 0 | 0 |  |  | FLANGE SO CL150 RF ASME B16.5 FS ASTM A105 |  | FALSE |  | 3 | SZ307S | - | N/A |  | 14"-HTF-65148-P1A4L-7-C2-2.5" | 65148-P1A4L-7 | 0 | 4457 | WDM | -
BR | 7114 | 7114 | P1A4L | B31.3 | 7 | 977-2 | 0 |  | B |  | 14 | 1 | 29.75 | 2.48 | CUTPIPE |  | PIPE BE WELDED ASME B36.10M STD WT CS ASTM A53 GR B |  | FALSE |  | 3 | SZ307S | - | N/A |  | 14"-HTF-65148-P1A4L-7-C2-2.5" | 65148-P1A4L-7 | 0 | 4457 | WDM | -
BR | 7114 | 7114 | P1A4L | B31.3 | 7 | 977-2 | 0 |  | A |  | 14 | 1 | 99.3125 | 8.28 | CUTPIPE |  | PIPE BE WELDED ASME B36.10M STD WT CS ASTM A53 GR B |  | FALSE |  | 3 | SZ307S | - | N/A |  | 14"-HTF-65148-P1A4L-7-C2-2.5" | 65148-P1A4L-7 | 0 | 4457 | WDM | -
BR | 7114 | 7114 | P1A4L | B31.3 | 7 | 977-2 | 0 |  | 1 | A53-AAPS200_STD | 14 | 1 | 129.6 | 0 |  |  | PIPE BE WELDED ASME B36.10M STD WT CS ASTM A53 GR B |  | FALSE |  | 3 | SZ307S | - | N/A |  | 14"-HTF-65148-P1A4L-7-C2-2.5" | 65148-P1A4L-7 | 0 | 4457 | WDM | -
BR | 7114 | 7114 | P1A4L | B31.3 | 7 | 977-2 | 0 |  | 3 | CS-AAFHBB0 | 14 | 1 | 0 | 0 |  |  | FLANGE SO CL150 RF ASME B16.5 FS ASTM A105 |  | FALSE |  | 3 | SZ307S | - | N/A |  | 14"-HTF-65148-P1A4L-7-C2-2.5" | 65148-P1A4L-7 | 0 | 4457 | WDM | -
BR | 7114 | 7114 | P1A4L | B31.3 | 7 | 977-2 | 0 |  | 4 | CS-AAFHBB0 | 14 | 1 | 0 | 0 |  |  | FLANGE SO CL150 RF ASME B16.5 FS ASTM A105 |  | FALSE |  | 3 | SZ307S | - | N/A |  | 14"-HTF-65148-P1A4L-7-C2-2.5" | 65148-P1A4L-7 | 0 | 4457 | WDM | -
BR | 7114 | 7114 | P1A4L | B31.3 | 7 | 977-2 | 0 |  | 2 | CS-AATA200_STD | 14X10 | 1 | 0 | 0 |  |  | TEE, ASME B16.9 BW STD WT CS ASTM A234 GR WPB SMLS |  | FALSE |  | 3 | SZ307S | - | N/A |  | 14"-HTF-65148-P1A4L-7-C2-2.5" | 65148-P1A4L-7 | 0 | 4457 | WDM | -
BR | 7114 | 7114 | P1A42M | B31.3 | 7 | 978-1 | 0 |  | A |  | 1/2 | 1 | 3.75 | 0.31 | CUTPIPE |  | PIPE PE SMLS ASME B36.10M SCH 40 CS ASTM A106 GR B HOT-DIP GALV |  | FALSE |  | 3 | GALV. | - | N/A |  | 12"-CTW-65152-P1A42M-7-C2E-1.5" | 65152-P1A42M-7 | 0 | 4457 | WDM | -
BR | 7114 | 7114 | P1A42M | B31.3 | 7 | 978-1 | 0 |  | 3 | A106-AAPA100_STD | 1/2 | 1 | 4.8 | 0 |  |  | PIPE PE SMLS ASME B36.10M SCH 40 CS ASTM A106 GR B HOT-DIP GALV |  | FALSE |  | 3 | GALV. | - | N/A |  | 12"-CTW-65152-P1A42M-7-C2E-1.5" | 65152-P1A42M-7 | 0 | 4457 | WDM | -
BR | 7114 | 7114 | P1A42M | B31.3 | 7 | 978-1 | 0 |  | 8 | CS-AAFSBB0_STD | 1/2 | 1 | 0 | 0 |  |  | FLANGE SW CL150 RF ASME B16.5 FS ASTM A105 STD |  | FALSE |  | 3 | GALV. | - | N/A |  | 12"-CTW-65152-P1A42M-7-C2E-1.5" | 65152-P1A42M-7 | 0 | 4457 | WDM | -
BR | 7114 | 7114 | P1A42M | B31.3 | 7 | 978-1 | 0 |  | B |  | 12 | 1 | 16.4375 | 1.37 | CUTPIPE |  | PIPE BE ERW ASME B36.10M STD WT CS ASTM A53 GR B GALV |  | FALSE |  | 3 | GALV. | - | N/A |  | 12"-CTW-65152-P1A42M-7-C2E-1.5" | 65152-P1A42M-7 | 0 | 4457 | WDM | -
BR | 7114 | 7114 | P1A42M | B31.3 | 7 | 978-1 | 0 |  | 1 | A53-AAPS200_STD | 12 | 1 | 16.8 | 0 |  |  | PIPE BE ERW ASME B36.10M STD WT CS ASTM A53 GR B GALV |  | FALSE |  | 3 | GALV. | - | N/A |  | 12"-CTW-65152-P1A42M-7-C2E-1.5" | 65152-P1A42M-7 | 0 | 4457 | WDM | -
BR | 7114 | 7114 | P1A42M | B31.3 | 7 | 978-1 | 0 |  | 9 | BS2-12-6-44 | 12 | 1 | 0 | 0 |  |  | BS2-12-6-44 |  | FALSE |  | 3 | GALV. | - | N/A |  | 12"-CTW-65152-P1A42M-7-C2E-1.5" | 65152-P1A42M-7 | 0 | 4457 | WDM | -
BR | 7114 | 7114 | P1A42M | B31.3 | 7 | 978-1 | 0 |  | 6 | CS-AAFHBB0 | 12 | 1 | 0 | 0 |  |  | FLANGE SO CL150 RF ASME B16.5 FS ASTM A105 HOT-DIP GALV |  | FALSE |  | 3 | GALV. | - | N/A |  | 12"-CTW-65152-P1A42M-7-C2E-1.5" | 65152-P1A42M-7 | 0 | 4457 | WDM | -
BR | 7114 | 7114 | P1A42M | B31.3 | 7 | 978-1 | 0 |  | 5 | CS-NATX330_3000 | 12X1/2 | 1 | 0 | 0 |  |  | SOCKOLET MSS SP-97 CL3000 FS ASTM A105 |  | FALSE |  | 3 | GALV. | - | N/A |  | 12"-CTW-65152-P1A42M-7-C2E-1.5" | 65152-P1A42M-7 | 0 | 4457 | WDM | -
BR | 7114 | 7114 | P1A42M | B31.3 | 7 | 978-1 | 0 |  | 4 | CS-AARE200_STD | 12X8 | 1 | 0 | 0 |  |  | REDUCER, ECC ASME B16.9 BW STD WT CS ASTM A234 GR WPB HOT-DIP GALV SMLS |  | FALSE |  | 3 | GALV. | - | N/A |  | 12"-CTW-65152-P1A42M-7-C2E-1.5" | 65152-P1A42M-7 | 0 | 4457 | WDM | -
BR | 7114 | 7114 | P1A42M | B31.3 | 7 | 978-1 | 0 |  | C |  | 8 | 1 | 3.8125 | 0.32 | CUTPIPE |  | PIPE BE ERW ASME B36.10M SCH 40 CS ASTM A53 GR B GALV |  | FALSE |  | 3 | GALV. | - | N/A |  | 12"-CTW-65152-P1A42M-7-C2E-1.5" | 65152-P1A42M-7 | 0 | 4457 | WDM | -
BR | 7114 | 7114 | P1A42M | B31.3 | 7 | 978-1 | 0 |  | 2 | A53-AAPS200_STD | 8 | 1 | 4.8 | 0 |  |  | PIPE BE ERW ASME B36.10M SCH 40 CS ASTM A53 GR B GALV |  | FALSE |  | 3 | GALV. | - | N/A |  | 12"-CTW-65152-P1A42M-7-C2E-1.5" | 65152-P1A42M-7 | 0 | 4457 | WDM | -
BR | 7114 | 7114 | P1A42M | B31.3 | 7 | 978-1 | 0 |  | 7 | CS-AAFHBB0 | 8 | 1 | 0 | 0 |  |  | FLANGE SO CL150 RF ASME B16.5 FS ASTM A105 HOT-DIP GALV |  | FALSE |  | 3 | GALV. | - | N/A |  | 12"-CTW-65152-P1A42M-7-C2E-1.5" | 65152-P1A42M-7 | 0 | 4457 | WDM | -
BR | 7114 | 7114 | P1B206W | B31.3 | 7 | 979 | 0 |  | E |  | 2 | 1 | 14 | 1.17 | CUTPIPE |  | PIPE BE WELDED ASME B36.19M SCH 10S SS ASTM A312 GR TP304/304L |  | FALSE |  | 3 | NONE | - | N/A |  | 3"-SW-65153-P1B206W-7-C2E-E | 65153-P1B206W-7 | 0 | 4457 | WDM | -
BR | 7114 | 7114 | P1B206W | B31.3 | 7 | 979 | 0 |  | H |  | 2 | 1 | 78 | 6.5 | CUTPIPE |  | PIPE BE WELDED ASME B36.19M SCH 10S SS ASTM A312 GR TP304/304L |  | FALSE |  | 3 | NONE | - | N/A |  | 3"-SW-65153-P1B206W-7-C2E-E | 65153-P1B206W-7 | 0 | 4457 | WDM | -
BR | 7114 | 7114 | P1B206W | B31.3 | 7 | 979 | 0 |  | D |  | 2 | 1 | 132 | 11 | CUTPIPE |  | PIPE BE WELDED ASME B36.19M SCH 10S SS ASTM A312 GR TP304/304L |  | FALSE |  | 3 | NONE | - | N/A |  | 3"-SW-65153-P1B206W-7-C2E-E | 65153-P1B206W-7 | 0 | 4457 | WDM | -
BR | 7114 | 7114 | P1B206W | B31.3 | 7 | 979 | 0 |  | F |  | 2 | 1 | 137.0625 | 11.42 | CUTPIPE |  | PIPE BE WELDED ASME B36.19M SCH 10S SS ASTM A312 GR TP304/304L |  | FALSE |  | 3 | NONE | - | N/A |  | 3"-SW-65153-P1B206W-7-C2E-E | 65153-P1B206W-7 | 0 | 4457 | WDM | -
BR | 7114 | 7114 | P1B206W | B31.3 | 7 | 979 | 0 |  | A |  | 2 | 1 | 240 | 20 | CUTPIPE |  | PIPE BE WELDED ASME B36.19M SCH 10S SS ASTM A312 GR TP304/304L |  | FALSE |  | 3 | NONE | - | N/A |  | 3"-SW-65153-P1B206W-7-C2E-E | 65153-P1B206W-7 | 0 | 4457 | WDM | -
BR | 7114 | 7114 | P1B206W | B31.3 | 7 | 979 | 0 |  | B |  | 2 | 1 | 240 | 20 | CUTPIPE |  | PIPE BE WELDED ASME B36.19M SCH 10S SS ASTM A312 GR TP304/304L |  | FALSE |  | 3 | NONE | - | N/A |  | 3"-SW-65153-P1B206W-7-C2E-E | 65153-P1B206W-7 | 0 | 4457 | WDM | -
BR | 7114 | 7114 | P1B206W | B31.3 | 7 | 979 | 0 |  | C |  | 2 | 1 | 240 | 20 | CUTPIPE |  | PIPE BE WELDED ASME B36.19M SCH 10S SS ASTM A312 GR TP304/304L |  | FALSE |  | 3 | NONE | - | N/A |  | 3"-SW-65153-P1B206W-7-C2E-E | 65153-P1B206W-7 | 0 | 4457 | WDM | -
BR | 7114 | 7114 | P1B206W | B31.3 | 7 | 979 | 0 |  | G |  | 2 | 1 | 240 | 20 | CUTPIPE |  | PIPE BE WELDED ASME B36.19M SCH 10S SS ASTM A312 GR TP304/304L |  | FALSE |  | 3 | NONE | - | N/A |  | 3"-SW-65153-P1B206W-7-C2E-E | 65153-P1B206W-7 | 0 | 4457 | WDM | -
BR | 7114 | 7114 | P1B206W | B31.3 | 7 | 979 | 0 |  | 5 | 304-AAEA200_10S | 2 | 1 | 0 | 0 |  |  | ELBOW, 90 DEG LR ASME B16.9 BW SCH 10S SS ASTM A403 GR WP304/304L WELDED |  | FALSE |  | 3 | NONE | - | N/A |  | 3"-SW-65153-P1B206W-7-C2E-E | 65153-P1B206W-7 | 0 | 4457 | WDM | -
BR | 7114 | 7114 | P1B206W | B31.3 | 7 | 979 | 0 |  | 6 | 304-AAEA200_10S | 2 | 1 | 0 | 0 |  |  | ELBOW, 90 DEG LR ASME B16.9 BW SCH 10S SS ASTM A403 GR WP304/304L WELDED |  | FALSE |  | 3 | NONE | - | N/A |  | 3"-SW-65153-P1B206W-7-C2E-E | 65153-P1B206W-7 | 0 | 4457 | WDM | -
BR | 7114 | 7114 | P1B206W | B31.3 | 7 | 979 | 0 |  | 3 | 304-AAEC200_10S | 2 | 1 | 0 | 0 |  |  | ELBOW, 45 DEG LR ASME B16.9 BW SCH 10S SS ASTM A403 GR WP304/304L WELDED |  | FALSE |  | 3 | NONE | - | N/A |  | 3"-SW-65153-P1B206W-7-C2E-E | 65153-P1B206W-7 | 0 | 4457 | WDM | -
BR | 7114 | 7114 | P1B206W | B31.3 | 7 | 979 | 0 |  | 4 | 304-AAEC200_10S | 2 | 1 | 0 | 0 |  |  | ELBOW, 45 DEG LR ASME B16.9 BW SCH 10S SS ASTM A403 GR WP304/304L WELDED |  | FALSE |  | 3 | NONE | - | N/A |  | 3"-SW-65153-P1B206W-7-C2E-E | 65153-P1B206W-7 | 0 | 4457 | WDM | -
BR | 7114 | 7114 | P1B206W | B31.3 | 7 | 979 | 0 |  | 1 | 304-AAPS200_10S | 2 | 1 | 1321.2 | 0 |  |  | PIPE BE WELDED ASME B36.19M SCH 10S SS ASTM A312 GR TP304/304L |  | FALSE |  | 3 | NONE | - | N/A |  | 3"-SW-65153-P1B206W-7-C2E-E | 65153-P1B206W-7 | 0 | 4457 | WDM | -
BR | 7114 | 7114 | P1B206W | B31.3 | 7 | 979 | 0 |  | 8 | SHA-2-4-12 | 2 | 6 | 0 | 0 |  |  | SHA-2-4-12 |  | FALSE |  | 3 | NONE | - | N/A |  | 3"-SW-65153-P1B206W-7-C2E-E | 65153-P1B206W-7 | 0 | 4457 | WDM | -
BR | 7114 | 7114 | P1B206W | B31.3 | 7 | 979 | 0 |  | 7 | 304-AAFWBB0_10S | 3 | 1 | 0 | 0 |  |  | FLANGE WN CL150 RF ASME B16.5 SCH 10S FORGED SS ASTM A182 GR F304/304L |  | FALSE |  | 3 | NONE | - | N/A |  | 3"-SW-65153-P1B206W-7-C2E-E | 65153-P1B206W-7 | 0 | 4457 | WDM | -
BR | 7114 | 7114 | P1B206W | B31.3 | 7 | 979 | 0 |  | 2 | 304-AARE200_10S | 3X2 | 1 | 0 | 0 |  |  | REDUCER, ECC ASME B16.9 BW SCH 10S SS ASTM A403 GR WP304/304L WELDED |  | FALSE |  | 3 | NONE | - | N/A |  | 3"-SW-65153-P1B206W-7-C2E-E | 65153-P1B206W-7 | 0 | 4457 | WDM | -
BR | 7114 | 7114 | P1B206W | B31.3 | 7 | 980-1 | 0 |  | B |  | 2 | 1 | 66 | 5.5 | CUTPIPE |  | PIPE BE WELDED ASME B36.19M SCH 10S SS ASTM A312 GR TP304/304L |  | FALSE |  | 3 | NONE | - | N/A |  | 3"-SW-65153-P1B206W-7-C2E-E | 65153-P1B206W-7 | 1 | 4457 | WDM | -
BR | 7114 | 7114 | P1B206W | B31.3 | 7 | 980-1 | 0 |  | A |  | 2 | 1 | 239.5 | 19.96 | CUTPIPE |  | PIPE BE WELDED ASME B36.19M SCH 10S SS ASTM A312 GR TP304/304L |  | FALSE |  | 3 | NONE | - | N/A |  | 3"-SW-65153-P1B206W-7-C2E-E | 65153-P1B206W-7 | 1 | 4457 | WDM | -
BR | 7114 | 7114 | P1B206W | B31.3 | 7 | 980-1 | 0 |  | 2 | 304-AAEA200_10S | 2 | 1 | 0 | 0 |  |  | ELBOW, 90 DEG LR ASME B16.9 BW SCH 10S SS ASTM A403 GR WP304/304L WELDED |  | FALSE |  | 3 | NONE | - | N/A |  | 3"-SW-65153-P1B206W-7-C2E-E | 65153-P1B206W-7 | 1 | 4457 | WDM | -
BR | 7114 | 7114 | P1B206W | B31.3 | 7 | 980-1 | 0 |  | 3 | 304-AAEA200_10S | 2 | 1 | 0 | 0 |  |  | ELBOW, 90 DEG LR ASME B16.9 BW SCH 10S SS ASTM A403 GR WP304/304L WELDED |  | FALSE |  | 3 | NONE | - | N/A |  | 3"-SW-65153-P1B206W-7-C2E-E | 65153-P1B206W-7 | 1 | 4457 | WDM | -
BR | 7114 | 7114 | P1B206W | B31.3 | 7 | 980-1 | 0 |  | 1 | 304-AAPS200_10S | 2 | 1 | 304.8 | 0 |  |  | PIPE BE WELDED ASME B36.19M SCH 10S SS ASTM A312 GR TP304/304L |  | FALSE |  | 3 | NONE | - | N/A |  | 3"-SW-65153-P1B206W-7-C2E-E | 65153-P1B206W-7 | 1 | 4457 | WDM | -
BR | 7114 | 7114 | P1B206W | B31.3 | 7 | 980-1 | 0 |  | 4 | SHA-2-4-12 | 2 | 2 | 0 | 0 |  |  | SHA-2-4-12 |  | FALSE |  | 3 | NONE | - | N/A |  | 3"-SW-65153-P1B206W-7-C2E-E | 65153-P1B206W-7 | 1 | 4457 | WDM | -
BR | 7114 | 7114 | P1B206W | B31.3 | 7 | 980-2 | 0 |  | B |  | 2 | 1 | 43.125 | 3.59 | CUTPIPE |  | PIPE BE WELDED ASME B36.19M SCH 10S SS ASTM A312 GR TP304/304L |  | FALSE |  | 3 | NONE | - | N/A |  | 3"-SW-65153-P1B206W-7-C2E-1.5" | 65153-P1B206W-7 | 1 | 4457 | WDM | -
BR | 7114 | 7114 | P1B206W | B31.3 | 7 | 980-2 | 0 |  | A |  | 2 | 1 | 108 | 9 | CUTPIPE |  | PIPE BE WELDED ASME B36.19M SCH 10S SS ASTM A312 GR TP304/304L |  | FALSE |  | 3 | NONE | - | N/A |  | 3"-SW-65153-P1B206W-7-C2E-1.5" | 65153-P1B206W-7 | 1 | 4457 | WDM | -
BR | 7114 | 7114 | P1B206W | B31.3 | 7 | 980-2 | 0 |  | 4 | 304-AAFHBB0 | 2 | 1 | 0 | 0 |  |  | FLANGE SO CL150 RF ASME B16.5 FORGED SS ASTM A182 GR F304/304L |  | FALSE |  | 3 | NONE | - | N/A |  | 3"-SW-65153-P1B206W-7-C2E-1.5" | 65153-P1B206W-7 | 1 | 4457 | WDM | -
BR | 7114 | 7114 | P1B206W | B31.3 | 7 | 980-2 | 0 |  | 1 | 304-AAPS200_10S | 2 | 1 | 151.2 | 0 |  |  | PIPE BE WELDED ASME B36.19M SCH 10S SS ASTM A312 GR TP304/304L |  | FALSE |  | 3 | NONE | - | N/A |  | 3"-SW-65153-P1B206W-7-C2E-1.5" | 65153-P1B206W-7 | 1 | 4457 | WDM | -
BR | 7114 | 7114 | P1B206W | B31.3 | 7 | 980-2 | 0 |  | 5 | SHA-2-4-12 | 2 | 1 | 0 | 0 |  |  | SHA-2-4-12 |  | FALSE |  | 3 | NONE | - | N/A |  | 3"-SW-65153-P1B206W-7-C2E-1.5" | 65153-P1B206W-7 | 1 | 4457 | WDM | -
BR | 7114 | 7114 | P1B206W | B31.3 | 7 | 980-2 | 0 |  | 2 | 304-AATA200_10SX40S | 2X3/4 | 1 | 0 | 0 |  |  | TEE, ASME B16.9 BW SCH 10S X SCH 40S SS ASTM A403 GR WP304/304L SMLS OR WELDED |  | FALSE |  | 3 | NONE | - | N/A |  | 3"-SW-65153-P1B206W-7-C2E-1.5" | 65153-P1B206W-7 | 1 | 4457 | WDM | -
BR | 7114 | 7114 | P1B206W | B31.3 | 7 | 980-2 | 0 |  | 3 | 304-00NPC0L_40S | 3/4 | 1 | 0 | 0 |  |  | NIPPLE POE/TOE NPT 3" LONG SCH 40S SS ASTM A312 GR TP304/304L WELDED |  | FALSE |  | 3 | NONE | - | N/A |  | 3"-SW-65153-P1B206W-7-C2E-1.5" | 65153-P1B206W-7 | 1 | 4457 | WDM | -
BR | 7114 | 7114 | P1B206W | B31.3 | 7 | 980-3 | 0 |  | A |  | 2 | 1 | 22.0625 | 1.84 | CUTPIPE |  | PIPE BE WELDED ASME B36.19M SCH 10S SS ASTM A312 GR TP304/304L |  | FALSE |  | 3 | NONE | - | N/A |  | 3"-SW-65153-P1B206W-7-C2E-E | 65153-P1B206W-7 | 0 | 4457 | WDM | -
BR | 7114 | 7114 | P1B206W | B31.3 | 7 | 980-3 | 0 |  | 2 | 304-AAFHBB0 | 2 | 1 | 0 | 0 |  |  | FLANGE SO CL150 RF ASME B16.5 FORGED SS ASTM A182 GR F304/304L |  | FALSE |  | 3 | NONE | - | N/A |  | 3"-SW-65153-P1B206W-7-C2E-E | 65153-P1B206W-7 | 0 | 4457 | WDM | -
BR | 7114 | 7114 | P1B206W | B31.3 | 7 | 980-3 | 0 |  | 3 | 304-AAFWBB0_10S | 2 | 1 | 0 | 0 |  |  | FLANGE WN CL150 RF ASME B16.5 SCH 10S FORGED SS ASTM A182 GR F304/304L |  | FALSE |  | 3 | NONE | - | N/A |  | 3"-SW-65153-P1B206W-7-C2E-E | 65153-P1B206W-7 | 0 | 4457 | WDM | -
BR | 7114 | 7114 | P1B206W | B31.3 | 7 | 980-3 | 0 |  | 1 | 304-AAPS200_10S | 2 | 1 | 22.8 | 0 |  |  | PIPE BE WELDED ASME B36.19M SCH 10S SS ASTM A312 GR TP304/304L |  | FALSE |  | 3 | NONE | - | N/A |  | 3"-SW-65153-P1B206W-7-C2E-E | 65153-P1B206W-7 | 0 | 4457 | WDM | -
BR | 7114 | 7114 | P1B206W | B31.3 | 7 | 980-4 | 0 |  | A |  | 2 | 1 | 47 | 3.92 | CUTPIPE |  | PIPE BE WELDED ASME B36.19M SCH 10S SS ASTM A312 GR TP304/304L |  | FALSE |  | 3 | NONE | - | N/A |  | 3"-SW-65153-P1B206W-7-C2E-E | 65153-P1B206W-7 | 0 | 4457 | WDM | -
BR | 7114 | 7114 | P1B206W | B31.3 | 7 | 980-4 | 0 |  | 2 | 304-AAEA200_10S | 2 | 1 | 0 | 0 |  |  | ELBOW, 90 DEG LR ASME B16.9 BW SCH 10S SS ASTM A403 GR WP304/304L SMLS OR WELDED |  | FALSE |  | 3 | NONE | - | N/A |  | 3"-SW-65153-P1B206W-7-C2E-E | 65153-P1B206W-7 | 0 | 4457 | WDM | -
BR | 7114 | 7114 | P1B206W | B31.3 | 7 | 980-4 | 0 |  | 3 | 304-AAFWBB0_10S | 2 | 1 | 0 | 0 |  |  | FLANGE WN CL150 RF ASME B16.5 SCH 10S FORGED SS ASTM A182 GR F304/304L |  | FALSE |  | 3 | NONE | - | N/A |  | 3"-SW-65153-P1B206W-7-C2E-E | 65153-P1B206W-7 | 0 | 4457 | WDM | -
BR | 7114 | 7114 | P1B206W | B31.3 | 7 | 980-4 | 0 |  | 1 | 304-AAPS200_10S | 2 | 1 | 48 | 0 |  |  | PIPE BE WELDED ASME B36.19M SCH 10S SS ASTM A312 GR TP304/304L |  | FALSE |  | 3 | NONE | - | N/A |  | 3"-SW-65153-P1B206W-7-C2E-E | 65153-P1B206W-7 | 0 | 4457 | WDM | -
BR | 7114 | 7114 | P1B206W | B31.3 | 7 | 980-4 | 0 |  | 4 | SHA-2-4-12 | 2 | 1 | 0 | 0 |  |  | SHA-2-4-12 |  | FALSE |  | 3 | NONE | - | N/A |  | 3"-SW-65153-P1B206W-7-C2E-E | 65153-P1B206W-7 | 0 | 4457 | WDM | -
BR | 7114 | 7114 | P1B206W | B31.3 | 7 | 980-5 | 0 |  | A |  | 2 | 1 | 45.75 | 3.81 | CUTPIPE |  | PIPE BE WELDED ASME B36.19M SCH 10S SS ASTM A312 GR TP304/304L |  | FALSE |  | 3 | NONE | - | N/A |  | 3"-SW-65153-P1B206W-7-C2E-E | 65153-P1B206W-7 | 0 | 4457 | WDM | -
BR | 7114 | 7114 | P1B206W | B31.3 | 7 | 980-5 | 0 |  | 2 | 304-AAEA200_10S | 2 | 1 | 0 | 0 |  |  | ELBOW, 90 DEG LR ASME B16.9 BW SCH 10S SS ASTM A403 GR WP304/304L SMLS OR WELDED |  | FALSE |  | 3 | NONE | - | N/A |  | 3"-SW-65153-P1B206W-7-C2E-E | 65153-P1B206W-7 | 0 | 4457 | WDM | -
BR | 7114 | 7114 | P1B206W | B31.3 | 7 | 980-5 | 0 |  | 1 | 304-AAPS200_10S | 2 | 1 | 46.8 | 0 |  |  | PIPE BE WELDED ASME B36.19M SCH 10S SS ASTM A312 GR TP304/304L |  | FALSE |  | 3 | NONE | - | N/A |  | 3"-SW-65153-P1B206W-7-C2E-E | 65153-P1B206W-7 | 0 | 4457 | WDM | -
BR | 7114 | 7114 | P1B206W | B31.3 | 7 | 980-6 | 0 |  | A |  | 2 | 1 | 13.5 | 1.13 | CUTPIPE |  | PIPE BE WELDED ASME B36.19M SCH 10S SS ASTM A312 GR TP304/304L |  | FALSE |  | 3 | NONE | - | N/A |  | 3"-SW-65153-P1B206W-7-C2E-E | 65153-P1B206W-7 | 1 | 4457 | WDM | -
BR | 7114 | 7114 | P1B206W | B31.3 | 7 | 980-6 | 0 |  | 1 | 304-AAPS200_10S | 2 | 1 | 13.2 | 0 |  |  | PIPE BE WELDED ASME B36.19M SCH 10S SS ASTM A312 GR TP304/304L |  | FALSE |  | 3 | NONE | - | N/A |  | 3"-SW-65153-P1B206W-7-C2E-E | 65153-P1B206W-7 | 1 | 4457 | WDM | -
BR | 7114 | 7114 | P1A42M | B31.3 | 7 | 981-1 | 0 |  | A |  | 1/2 | 1 | 3.75 | 0.31 | CUTPIPE |  | PIPE PE SMLS ASME B36.10M SCH 40 CS ASTM A106 GR B HOT-DIP GALV |  | FALSE |  | 3 | GALV. | - | N/A |  | 12"-CTW-65155-P1A42M-7-C2E-1.5" | 65155-P1A42M-7 | 0 | 4457 | WDM | -
BR | 7114 | 7114 | P1A42M | B31.3 | 7 | 981-1 | 0 |  | 3 | A106-AAPA100_STD | 1/2 | 1 | 4.8 | 0 |  |  | PIPE PE SMLS ASME B36.10M SCH 40 CS ASTM A106 GR B HOT-DIP GALV |  | FALSE |  | 3 | GALV. | - | N/A |  | 12"-CTW-65155-P1A42M-7-C2E-1.5" | 65155-P1A42M-7 | 0 | 4457 | WDM | -
BR | 7114 | 7114 | P1A42M | B31.3 | 7 | 981-1 | 0 |  | 8 | CS-AAFSBB0_STD | 1/2 | 1 | 0 | 0 |  |  | FLANGE SW CL150 RF ASME B16.5 FS ASTM A105 STD |  | FALSE |  | 3 | GALV. | - | N/A |  | 12"-CTW-65155-P1A42M-7-C2E-1.5" | 65155-P1A42M-7 | 0 | 4457 | WDM | -
BR | 7114 | 7114 | P1A42M | B31.3 | 7 | 981-1 | 0 |  | B |  | 12 | 1 | 16.4375 | 1.37 | CUTPIPE |  | PIPE BE ERW ASME B36.10M STD WT CS ASTM A53 GR B GALV |  | FALSE |  | 3 | GALV. | - | N/A |  | 12"-CTW-65155-P1A42M-7-C2E-1.5" | 65155-P1A42M-7 | 0 | 4457 | WDM | -
BR | 7114 | 7114 | P1A42M | B31.3 | 7 | 981-1 | 0 |  | 1 | A53-AAPS200_STD | 12 | 1 | 16.8 | 0 |  |  | PIPE BE ERW ASME B36.10M STD WT CS ASTM A53 GR B GALV |  | FALSE |  | 3 | GALV. | - | N/A |  | 12"-CTW-65155-P1A42M-7-C2E-1.5" | 65155-P1A42M-7 | 0 | 4457 | WDM | -
BR | 7114 | 7114 | P1A42M | B31.3 | 7 | 981-1 | 0 |  | 9 | BS2-12-6-44 | 12 | 1 | 0 | 0 |  |  | BS2-12-6-44 |  | FALSE |  | 3 | GALV. | - | N/A |  | 12"-CTW-65155-P1A42M-7-C2E-1.5" | 65155-P1A42M-7 | 0 | 4457 | WDM | -
BR | 7114 | 7114 | P1A42M | B31.3 | 7 | 981-1 | 0 |  | 6 | CS-AAFHBB0 | 12 | 1 | 0 | 0 |  |  | FLANGE SO CL150 RF ASME B16.5 FS ASTM A105 HOT-DIP GALV |  | FALSE |  | 3 | GALV. | - | N/A |  | 12"-CTW-65155-P1A42M-7-C2E-1.5" | 65155-P1A42M-7 | 0 | 4457 | WDM | -
BR | 7114 | 7114 | P1A42M | B31.3 | 7 | 981-1 | 0 |  | 5 | CS-NATX330_3000 | 12X1/2 | 1 | 0 | 0 |  |  | SOCKOLET MSS SP-97 CL3000 FS ASTM A105 |  | FALSE |  | 3 | GALV. | - | N/A |  | 12"-CTW-65155-P1A42M-7-C2E-1.5" | 65155-P1A42M-7 | 0 | 4457 | WDM | -
BR | 7114 | 7114 | P1A42M | B31.3 | 7 | 981-1 | 0 |  | 4 | CS-AARE200_STD | 12X8 | 1 | 0 | 0 |  |  | REDUCER, ECC ASME B16.9 BW STD WT CS ASTM A234 GR WPB HOT-DIP GALV SMLS |  | FALSE |  | 3 | GALV. | - | N/A |  | 12"-CTW-65155-P1A42M-7-C2E-1.5" | 65155-P1A42M-7 | 0 | 4457 | WDM | -
BR | 7114 | 7114 | P1A42M | B31.3 | 7 | 981-1 | 0 |  | C |  | 8 | 1 | 3.8125 | 0.32 | CUTPIPE |  | PIPE BE ERW ASME B36.10M SCH 40 CS ASTM A53 GR B GALV |  | FALSE |  | 3 | GALV. | - | N/A |  | 12"-CTW-65155-P1A42M-7-C2E-1.5" | 65155-P1A42M-7 | 0 | 4457 | WDM | -
BR | 7114 | 7114 | P1A42M | B31.3 | 7 | 981-1 | 0 |  | 2 | A53-AAPS200_STD | 8 | 1 | 4.8 | 0 |  |  | PIPE BE ERW ASME B36.10M SCH 40 CS ASTM A53 GR B GALV |  | FALSE |  | 3 | GALV. | - | N/A |  | 12"-CTW-65155-P1A42M-7-C2E-1.5" | 65155-P1A42M-7 | 0 | 4457 | WDM | -
BR | 7114 | 7114 | P1A42M | B31.3 | 7 | 981-1 | 0 |  | 7 | CS-AAFHBB0 | 8 | 1 | 0 | 0 |  |  | FLANGE SO CL150 RF ASME B16.5 FS ASTM A105 HOT-DIP GALV |  | FALSE |  | 3 | GALV. | - | N/A |  | 12"-CTW-65155-P1A42M-7-C2E-1.5" | 65155-P1A42M-7 | 0 | 4457 | WDM | -
BR | 7114 | 7114 | P1A42M | B31.3 | 7 | 982-1 | 0 |  | A |  | 1 1/2 | 1 | 3.9375 | 0.33 | CUTPIPE |  | PIPE PE SMLS ASME B36.10M SCH 40 CS ASTM A106 GR B HOT-DIP GALV |  | FALSE |  | 3 | GALV. | - | N/A |  | 1.5"-CTW-65159-P1A42M-7-C2E-1.5" | 65159-P1A42M-7 | 1 | 4457 | WDM | -
BR | 7114 | 7114 | P1A42M | B31.3 | 7 | 982-1 | 0 |  | 1 | A106-AAPA100_STD | 1 1/2 | 1 | 4.8 | 0 |  |  | PIPE PE SMLS ASME B36.10M SCH 40 CS ASTM A106 GR B HOT-DIP GALV |  | FALSE |  | 3 | GALV. | - | N/A |  | 1.5"-CTW-65159-P1A42M-7-C2E-1.5" | 65159-P1A42M-7 | 1 | 4457 | WDM | -
BR | 7114 | 7114 | P1A42M | B31.3 | 7 | 982-1 | 0 |  | 2 | CS-AAFSBB0_STD | 1 1/2 | 1 | 0 | 0 |  |  | FLANGE SW CL150 RF ASME B16.5 FS ASTM A105 STD |  | FALSE |  | 3 | GALV. | - | N/A |  | 1.5"-CTW-65159-P1A42M-7-C2E-1.5" | 65159-P1A42M-7 | 1 | 4457 | WDM | -
BR | 7114 | 7114 | P1A42M | B31.3 | 7 | 982-2 | 0 |  | A |  | 1 1/2 | 1 | 3.875 | 0.32 | CUTPIPE |  | PIPE PE SMLS ASME B36.10M SCH 40 CS ASTM A106 GR B HOT-DIP GALV |  | FALSE |  | 3 | GALV. | - | N/A |  | 1.5"-CTW-65159-P1A42M-7-C2E-1.5" | 65159-P1A42M-7 | 1 | 4457 | WDM | -
BR | 7114 | 7114 | P1A42M | B31.3 | 7 | 982-2 | 0 |  | B |  | 1 1/2 | 1 | 3.875 | 0.32 | CUTPIPE |  | PIPE PE SMLS ASME B36.10M SCH 40 CS ASTM A106 GR B HOT-DIP GALV |  | FALSE |  | 3 | GALV. | - | N/A |  | 1.5"-CTW-65159-P1A42M-7-C2E-1.5" | 65159-P1A42M-7 | 1 | 4457 | WDM | -
BR | 7114 | 7114 | P1A42M | B31.3 | 7 | 982-2 | 0 |  | C |  | 1 1/2 | 1 | 3.875 | 0.32 | CUTPIPE |  | PIPE PE SMLS ASME B36.10M SCH 40 CS ASTM A106 GR B HOT-DIP GALV |  | FALSE |  | 3 | GALV. | - | N/A |  | 1.5"-CTW-65159-P1A42M-7-C2E-1.5" | 65159-P1A42M-7 | 1 | 4457 | WDM | -
BR | 7114 | 7114 | P1A42M | B31.3 | 7 | 982-2 | 0 |  | E |  | 1 1/2 | 1 | 8.5625 | 0.71 | CUTPIPE |  | PIPE PE SMLS ASME B36.10M SCH 40 CS ASTM A106 GR B HOT-DIP GALV |  | FALSE |  | 3 | GALV. | - | N/A |  | 1.5"-CTW-65159-P1A42M-7-C2E-1.5" | 65159-P1A42M-7 | 1 | 4457 | WDM | -
BR | 7114 | 7114 | P1A42M | B31.3 | 7 | 982-2 | 0 |  | F |  | 1 1/2 | 1 | 49.625 | 4.14 | CUTPIPE |  | PIPE PE SMLS ASME B36.10M SCH 40 CS ASTM A106 GR B HOT-DIP GALV |  | FALSE |  | 3 | GALV. | - | N/A |  | 1.5"-CTW-65159-P1A42M-7-C2E-1.5" | 65159-P1A42M-7 | 1 | 4457 | WDM | -
BR | 7114 | 7114 | P1A42M | B31.3 | 7 | 982-2 | 0 |  | D |  | 1 1/2 | 1 | 125.5625 | 10.46 | CUTPIPE |  | PIPE PE SMLS ASME B36.10M SCH 40 CS ASTM A106 GR B HOT-DIP GALV |  | FALSE |  | 3 | GALV. | - | N/A |  | 1.5"-CTW-65159-P1A42M-7-C2E-1.5" | 65159-P1A42M-7 | 1 | 4457 | WDM | -
BR | 7114 | 7114 | P1A42M | B31.3 | 7 | 982-2 | 0 |  | 1 | A106-AAPA100_STD | 1 1/2 | 1 | 196.8 | 0 |  |  | PIPE PE SMLS ASME B36.10M SCH 40 CS ASTM A106 GR B HOT-DIP GALV |  | FALSE |  | 3 | GALV. | - | N/A |  | 1.5"-CTW-65159-P1A42M-7-C2E-1.5" | 65159-P1A42M-7 | 1 | 4457 | WDM | -
BR | 7114 | 7114 | P1A42M | B31.3 | 7 | 982-2 | 0 |  | 8 | CS-AAFSBB0_STD | 1 1/2 | 1 | 0 | 0 |  |  | FLANGE SW CL150 RF ASME B16.5 FS ASTM A105 STD |  | FALSE |  | 3 | GALV. | - | N/A |  | 1.5"-CTW-65159-P1A42M-7-C2E-1.5" | 65159-P1A42M-7 | 1 | 4457 | WDM | -
BR | 7114 | 7114 | P1A42M | B31.3 | 7 | 982-2 | 0 |  | 3 | CS-ABEB330_3000 | 1 1/2 | 1 | 0 | 0 |  |  | ELBOW, 90 DEG ASME B16.11 SW CL3000 FS ASTM A105 |  | FALSE |  | 3 | GALV. | - | N/A |  | 1.5"-CTW-65159-P1A42M-7-C2E-1.5" | 65159-P1A42M-7 | 1 | 4457 | WDM | -
BR | 7114 | 7114 | P1A42M | B31.3 | 7 | 982-2 | 0 |  | 4 | CS-ABEB330_3000 | 1 1/2 | 1 | 0 | 0 |  |  | ELBOW, 90 DEG ASME B16.11 SW CL3000 FS ASTM A105 |  | FALSE |  | 3 | GALV. | - | N/A |  | 1.5"-CTW-65159-P1A42M-7-C2E-1.5" | 65159-P1A42M-7 | 1 | 4457 | WDM | -
BR | 7114 | 7114 | P1A42M | B31.3 | 7 | 982-2 | 0 |  | 5 | CS-ABEB330_3000 | 1 1/2 | 1 | 0 | 0 |  |  | ELBOW, 90 DEG ASME B16.11 SW CL3000 FS ASTM A105 |  | FALSE |  | 3 | GALV. | - | N/A |  | 1.5"-CTW-65159-P1A42M-7-C2E-1.5" | 65159-P1A42M-7 | 1 | 4457 | WDM | -
BR | 7114 | 7114 | P1A42M | B31.3 | 7 | 982-2 | 0 |  | 6 | CS-ABEC330_3000 | 1 1/2 | 1 | 0 | 0 |  |  | ELBOW, 45 DEG ASME B16.11 SW CL3000 FS ASTM A105 |  | FALSE |  | 3 | GALV. | - | N/A |  | 1.5"-CTW-65159-P1A42M-7-C2E-1.5" | 65159-P1A42M-7 | 1 | 4457 | WDM | -
BR | 7114 | 7114 | P1A42M | B31.3 | 7 | 982-2 | 0 |  | 2 | CS-ABTA330_3000 | 1 1/2X1/2 | 1 | 0 | 0 |  |  | TEE, ASME B16.11 SW CL3000 FS ASTM A105 |  | FALSE |  | 3 | GALV. | - | N/A |  | 1.5"-CTW-65159-P1A42M-7-C2E-1.5" | 65159-P1A42M-7 | 1 | 4457 | WDM | -
BR | 7114 | 7114 | P1A42M | B31.3 | 7 | 982-2 | 0 |  | 7 | A106-00NPC0L_XS | 1/2 | 1 | 0 | 0 |  |  | NIPPLE POE/TOE NPT 3" LONG SCH 80 CS ASTM A106 GR B SMLS HOT DIPPED GALVANIZED |  | FALSE |  | 3 | GALV. | - | N/A |  | 1.5"-CTW-65159-P1A42M-7-C2E-1.5" | 65159-P1A42M-7 | 1 | 4457 | WDM | -
BR | 7114 | 7114 | P1A42M | B31.3 | 7 | 983-1 | 0 |  | 5 | A106-00NPC0J_XS | 1 | 1 | 0 | 0 |  |  | NIPPLE POE/TOE NPT 2" LONG SCH 80 CS ASTM A106 GR B SMLS HOT DIPPED GALVANIZED |  | FALSE |  | 3 | GALV. | - | N/A |  | 1.5"-CTW-65159-P1A42M-7-C2E-1.5" | 65159-P1A42M-7 | 1 | 4457 | WDM | -
BR | 7114 | 7114 | P1A42M | B31.3 | 7 | 983-1 | 0 |  | B |  | 1 1/2 | 1 | 3.875 | 0.32 | CUTPIPE |  | PIPE PE SMLS ASME B36.10M SCH 40 CS ASTM A106 GR B HOT-DIP GALV |  | FALSE |  | 3 | GALV. | - | N/A |  | 1.5"-CTW-65159-P1A42M-7-C2E-1.5" | 65159-P1A42M-7 | 1 | 4457 | WDM | -
BR | 7114 | 7114 | P1A42M | B31.3 | 7 | 983-1 | 0 |  | A |  | 1 1/2 | 1 | 7.5625 | 0.63 | CUTPIPE |  | PIPE PE SMLS ASME B36.10M SCH 40 CS ASTM A106 GR B HOT-DIP GALV |  | FALSE |  | 3 | GALV. | - | N/A |  | 1.5"-CTW-65159-P1A42M-7-C2E-1.5" | 65159-P1A42M-7 | 1 | 4457 | WDM | -
BR | 7114 | 7114 | P1A42M | B31.3 | 7 | 983-1 | 0 |  | 1 | A106-AAPA100_STD | 1 1/2 | 1 | 12 | 0 |  |  | PIPE PE SMLS ASME B36.10M SCH 40 CS ASTM A106 GR B HOT-DIP GALV |  | FALSE |  | 3 | GALV. | - | N/A |  | 1.5"-CTW-65159-P1A42M-7-C2E-1.5" | 65159-P1A42M-7 | 1 | 4457 | WDM | -
BR | 7114 | 7114 | P1A42M | B31.3 | 7 | 983-1 | 0 |  | 6 | CS-AAFSBB0_STD | 1 1/2 | 1 | 0 | 0 |  |  | FLANGE SW CL150 RF ASME B16.5 FS ASTM A105 STD |  | FALSE |  | 3 | GALV. | - | N/A |  | 1.5"-CTW-65159-P1A42M-7-C2E-1.5" | 65159-P1A42M-7 | 1 | 4457 | WDM | -
BR | 7114 | 7114 | P1A42M | B31.3 | 7 | 983-1 | 0 |  | 7 | CS-ABCF330_3000 | 1 1/2 | 1 | 0 | 0 |  |  | CPLG FULL ASME B16.11 SW CL3000 FS ASTM A105 |  | FALSE |  | 3 | GALV. | - | N/A |  | 1.5"-CTW-65159-P1A42M-7-C2E-1.5" | 65159-P1A42M-7 | 1 | 4457 | WDM | -
BR | 7114 | 7114 | P1A42M | B31.3 | 7 | 983-1 | 0 |  | 4 | CS-ABEB330_3000 | 1 1/2 | 1 | 0 | 0 |  |  | ELBOW, 90 DEG ASME B16.11 SW CL3000 FS ASTM A105 |  | FALSE |  | 3 | GALV. | - | N/A |  | 1.5"-CTW-65159-P1A42M-7-C2E-1.5" | 65159-P1A42M-7 | 1 | 4457 | WDM | -
BR | 7114 | 7114 | P1A42M | B31.3 | 7 | 983-1 | 0 |  | 3 | CS-00NSB0S_STD | 1 1/2X1 | 1 | 0 | 0 |  |  | NIPPLE, CONC SWAGE PBE STD WT MSS SP-95 CS ASTM A234 GR WPB HOT-DIP GALV SMLS |  | FALSE |  | 3 | GALV. | - | N/A |  | 1.5"-CTW-65159-P1A42M-7-C2E-1.5" | 65159-P1A42M-7 | 1 | 4457 | WDM | -
BR | 7114 | 7114 | P1A42M | B31.3 | 7 | 983-1 | 0 |  | 2 | CS-ABTA330_3000 | 1 1/2X1 | 1 | 0 | 0 |  |  | TEE, ASME B16.11 SW CL3000 FS ASTM A105 |  | FALSE |  | 3 | GALV. | - | N/A |  | 1.5"-CTW-65159-P1A42M-7-C2E-1.5" | 65159-P1A42M-7 | 1 | 4457 | WDM | -
BR | 7114 | 7114 | P1A42M | B31.3 | 7 | 983-2 | 0 |  | A |  | 1 1/2 | 1 | 32.6875 | 2.72 | CUTPIPE |  | PIPE PE SMLS ASME B36.10M SCH 40 CS ASTM A106 GR B HOT-DIP GALV |  | FALSE |  | 3 | GALV. | - | N/A |  | 1.5"-CTW-65159-P1A42M-7-C2E-1.5" | 65159-P1A42M-7 | 1 | 4457 | WDM | -
BR | 7114 | 7114 | P1A42M | B31.3 | 7 | 983-2 | 0 |  | 1 | A106-AAPA100_STD | 1 1/2 | 1 | 33.6 | 0 |  |  | PIPE PE SMLS ASME B36.10M SCH 40 CS ASTM A106 GR B HOT-DIP GALV |  | FALSE |  | 3 | GALV. | - | N/A |  | 1.5"-CTW-65159-P1A42M-7-C2E-1.5" | 65159-P1A42M-7 | 1 | 4457 | WDM | -
BR | 7114 | 7114 | P1A42M | B31.3 | 7 | 983-2 | 0 |  | 3 | CS-AAFSBB0_STD | 1 1/2 | 1 | 0 | 0 |  |  | FLANGE SW CL150 RF ASME B16.5 FS ASTM A105 STD |  | FALSE |  | 3 | GALV. | - | N/A |  | 1.5"-CTW-65159-P1A42M-7-C2E-1.5" | 65159-P1A42M-7 | 1 | 4457 | WDM | -
BR | 7114 | 7114 | P1A42M | B31.3 | 7 | 983-2 | 0 |  | 2 | CS-ABEB330_3000 | 1 1/2 | 1 | 0 | 0 |  |  | ELBOW, 90 DEG ASME B16.11 SW CL3000 FS ASTM A105 |  | FALSE |  | 3 | GALV. | - | N/A |  | 1.5"-CTW-65159-P1A42M-7-C2E-1.5" | 65159-P1A42M-7 | 1 | 4457 | WDM | -
BR | 7114 | 7114 | P1A42M | B31.3 | 7 | 983-3 | 0 |  | 1 | A106-00NPC0L_XS | 1/2 | 1 | 0 | 0 |  |  | NIPPLE POE/TOE NPT 3" LONG SCH 80 CS ASTM A106 GR B SMLS HOT DIPPED GALVANIZED |  | FALSE |  | 3 | GALV. | - | N/A |  | 1.5"-CTW-65159-P1A42M-7-C2E-1.5" | 65159-P1A42M-7 | 1 | 4457 | WDM | -
BR | 7114 | 7114 | P1A42M | B31.3 | 7 | 983-3 | 0 |  | 2 | CS-AAFSBB0_XS | 1/2 | 1 | 0 | 0 |  |  | FLANGE SW CL150 RF ASME B16.5 FS ASTM A105 XS |  | FALSE |  | 3 | GALV. | - | N/A |  | 1.5"-CTW-65159-P1A42M-7-C2E-1.5" | 65159-P1A42M-7 | 1 | 4457 | WDM | -
BR | 7114 | 7114 | P1A42M | B31.3 | 7 | 984-1 | 0 |  | A |  | 1/2 | 1 | 3.375 | 0.28 | CUTPIPE |  | PIPE PE SMLS ASME B36.10M SCH 40 CS ASTM A106 GR B HOT-DIP GALV |  | FALSE |  | 3 | GALV. | - | N/A |  | 12"-CTW-65160-P1A42M-7-C2E-1.5" | 65160-P1A42M-7 | 0 | 4457 | WDM | -
BR | 7114 | 7114 | P1A42M | B31.3 | 7 | 984-1 | 0 |  | 2 | A106-AAPA100_STD | 1/2 | 1 | 4.8 | 0 |  |  | PIPE PE SMLS ASME B36.10M SCH 40 CS ASTM A106 GR B HOT-DIP GALV |  | FALSE |  | 3 | GALV. | - | N/A |  | 12"-CTW-65160-P1A42M-7-C2E-1.5" | 65160-P1A42M-7 | 0 | 4457 | WDM | -
BR | 7114 | 7114 | P1A42M | B31.3 | 7 | 984-1 | 0 |  | 6 | CS-AAFSBB0_STD | 1/2 | 1 | 0 | 0 |  |  | FLANGE SW CL150 RF ASME B16.5 FS ASTM A105 STD |  | FALSE |  | 3 | GALV. | - | N/A |  | 12"-CTW-65160-P1A42M-7-C2E-1.5" | 65160-P1A42M-7 | 0 | 4457 | WDM | -
BR | 7114 | 7114 | P1A42M | B31.3 | 7 | 984-1 | 0 |  | B |  | 12 | 1 | 34.6875 | 2.89 | CUTPIPE |  | PIPE BE ERW ASME B36.10M STD WT CS ASTM A53 GR B GALV |  | FALSE |  | 3 | GALV. | - | N/A |  | 12"-CTW-65160-P1A42M-7-C2E-1.5" | 65160-P1A42M-7 | 0 | 4457 | WDM | -
BR | 7114 | 7114 | P1A42M | B31.3 | 7 | 984-1 | 0 |  | 1 | A53-AAPS200_STD | 12 | 1 | 36 | 0 |  |  | PIPE BE ERW ASME B36.10M STD WT CS ASTM A53 GR B GALV |  | FALSE |  | 3 | GALV. | - | N/A |  | 12"-CTW-65160-P1A42M-7-C2E-1.5" | 65160-P1A42M-7 | 0 | 4457 | WDM | -
BR | 7114 | 7114 | P1A42M | B31.3 | 7 | 984-1 | 0 |  | 4 | CS-AAFHBB0 | 12 | 1 | 0 | 0 |  |  | FLANGE SO CL150 RF ASME B16.5 FS ASTM A105 HOT-DIP GALV |  | FALSE |  | 3 | GALV. | - | N/A |  | 12"-CTW-65160-P1A42M-7-C2E-1.5" | 65160-P1A42M-7 | 0 | 4457 | WDM | -
BR | 7114 | 7114 | P1A42M | B31.3 | 7 | 984-1 | 0 |  | 5 | CS-AAFHBB0 | 12 | 1 | 0 | 0 |  |  | FLANGE SO CL150 RF ASME B16.5 FS ASTM A105 HOT-DIP GALV |  | FALSE |  | 3 | GALV. | - | N/A |  | 12"-CTW-65160-P1A42M-7-C2E-1.5" | 65160-P1A42M-7 | 0 | 4457 | WDM | -
BR | 7114 | 7114 | P1A42M | B31.3 | 7 | 984-1 | 0 |  | 3 | CS-NATX330_3000 | 12X1/2 | 1 | 0 | 0 |  |  | SOCKOLET MSS SP-97 CL3000 FS ASTM A105 |  | FALSE |  | 3 | GALV. | - | N/A |  | 12"-CTW-65160-P1A42M-7-C2E-1.5" | 65160-P1A42M-7 | 0 | 4457 | WDM | -
BR | 7114 | 7114 | P1B386C | B31.3 | 7 | 985 | 0 |  | D |  | 2 | 1 | 26.875 | 2.24 | CUTPIPE |  | PIPE PE WELDED ASME B36.19M SCH 10S SS ASTM A312 GR TP304/304L |  | FALSE |  | 3 | NONE | - | N/A |  | 2"-PW-65202-P1B386C-7-C2E-1.5"-E | 65202-P1B386C-7 | 0 | 4457 | WDM | -
BR | 7114 | 7114 | P1B386C | B31.3 | 7 | 985 | 0 |  | C |  | 2 | 1 | 180.375 | 15.03 | CUTPIPE |  | PIPE PE WELDED ASME B36.19M SCH 10S SS ASTM A312 GR TP304/304L |  | FALSE |  | 3 | NONE | - | N/A |  | 2"-PW-65202-P1B386C-7-C2E-1.5"-E | 65202-P1B386C-7 | 0 | 4457 | WDM | -
BR | 7114 | 7114 | P1B386C | B31.3 | 7 | 985 | 0 |  | A |  | 2 | 1 | 240 | 20 | CUTPIPE |  | PIPE PE WELDED ASME B36.19M SCH 10S SS ASTM A312 GR TP304/304L |  | FALSE |  | 3 | NONE | - | N/A |  | 2"-PW-65202-P1B386C-7-C2E-1.5"-E | 65202-P1B386C-7 | 0 | 4457 | WDM | -
BR | 7114 | 7114 | P1B386C | B31.3 | 7 | 985 | 0 |  | B |  | 2 | 1 | 240 | 20 | CUTPIPE |  | PIPE PE WELDED ASME B36.19M SCH 10S SS ASTM A312 GR TP304/304L |  | FALSE |  | 3 | NONE | - | N/A |  | 2"-PW-65202-P1B386C-7-C2E-1.5"-E | 65202-P1B386C-7 | 0 | 4457 | WDM | -
BR | 7114 | 7114 | P1B386C | B31.3 | 7 | 985 | 0 |  | 5 | 304-AAFSBB0_10S | 2 | 1 | 0 | 0 |  |  | FLANGE SW CL150 RF ASME B16.5 FORGED SS ASTM A182 GR F304/304L 10S |  | FALSE |  | 3 | NONE | - | N/A |  | 2"-PW-65202-P1B386C-7-C2E-1.5"-E | 65202-P1B386C-7 | 0 | 4457 | WDM | -
BR | 7114 | 7114 | P1B386C | B31.3 | 7 | 985 | 0 |  | 1 | 304-AAPA100_10S | 2 | 1 | 687.6 | 0 |  |  | PIPE PE WELDED ASME B36.19M SCH 10S SS ASTM A312 GR TP304/304L |  | FALSE |  | 3 | NONE | - | N/A |  | 2"-PW-65202-P1B386C-7-C2E-1.5"-E | 65202-P1B386C-7 | 0 | 4457 | WDM | -
BR | 7114 | 7114 | P1B386C | B31.3 | 7 | 985 | 0 |  | 2 | 304-ABCF330_3000 | 2 | 1 | 0 | 0 |  |  | CPLG FULL ASME B16.11 SW CL3000 FORGED SS ASTM A182 GR F304/304L |  | FALSE |  | 3 | NONE | - | N/A |  | 2"-PW-65202-P1B386C-7-C2E-1.5"-E | 65202-P1B386C-7 | 0 | 4457 | WDM | -
BR | 7114 | 7114 | P1B386C | B31.3 | 7 | 985 | 0 |  | 3 | 304-ABCF330_3000 | 2 | 1 | 0 | 0 |  |  | CPLG FULL ASME B16.11 SW CL3000 FORGED SS ASTM A182 GR F304/304L |  | FALSE |  | 3 | NONE | - | N/A |  | 2"-PW-65202-P1B386C-7-C2E-1.5"-E | 65202-P1B386C-7 | 0 | 4457 | WDM | -
BR | 7114 | 7114 | P1B386C | B31.3 | 7 | 985 | 0 |  | 4 | 304-ABEB330_3000 | 2 | 1 | 0 | 0 |  |  | ELBOW, 90 DEG ASME B16.11 SW CL3000 FORGED SS ASTM A182 GR F304/304L |  | FALSE |  | 3 | NONE | - | N/A |  | 2"-PW-65202-P1B386C-7-C2E-1.5"-E | 65202-P1B386C-7 | 0 | 4457 | WDM | -
BR | 7114 | 7114 | P1B386C | B31.3 | 7 | 985 | 0 |  | 6 | SHA-2-4-12 | 2 | 3 | 0 | 0 |  |  | SHA-2-4-12 |  | FALSE |  | 3 | NONE | - | N/A |  | 2"-PW-65202-P1B386C-7-C2E-1.5"-E | 65202-P1B386C-7 | 0 | 4457 | WDM | -
BR | 7114 | 7114 | P1B386C | B31.3 | 7 | 985-1 | 0 |  | C |  | 2 | 1 | 26.0625 | 2.17 | CUTPIPE |  | PIPE PE WELDED ASME B36.19M SCH 10S SS ASTM A312 GR TP304/304L |  | FALSE |  | 3 | NONE | - | N/A |  | 2"-PW-65202-P1B386C-7-C2E-1.5"-E | 65202-P1B386C-7 | 0 | 4457 | WDM | -
BR | 7114 | 7114 | P1B386C | B31.3 | 7 | 985-1 | 0 |  | B |  | 2 | 1 | 74.5 | 6.21 | CUTPIPE |  | PIPE PE WELDED ASME B36.19M SCH 10S SS ASTM A312 GR TP304/304L |  | FALSE |  | 3 | NONE | - | N/A |  | 2"-PW-65202-P1B386C-7-C2E-1.5"-E | 65202-P1B386C-7 | 0 | 4457 | WDM | -
BR | 7114 | 7114 | P1B386C | B31.3 | 7 | 985-1 | 0 |  | A |  | 2 | 1 | 238.375 | 19.86 | CUTPIPE |  | PIPE PE WELDED ASME B36.19M SCH 10S SS ASTM A312 GR TP304/304L |  | FALSE |  | 3 | NONE | - | N/A |  | 2"-PW-65202-P1B386C-7-C2E-1.5"-E | 65202-P1B386C-7 | 0 | 4457 | WDM | -
BR | 7114 | 7114 | P1B386C | B31.3 | 7 | 985-1 | 0 |  | D |  | 2 | 1 | 240 | 20 | CUTPIPE |  | PIPE PE WELDED ASME B36.19M SCH 10S SS ASTM A312 GR TP304/304L |  | FALSE |  | 3 | NONE | - | N/A |  | 2"-PW-65202-P1B386C-7-C2E-1.5"-E | 65202-P1B386C-7 | 0 | 4457 | WDM | -
BR | 7114 | 7114 | P1B386C | B31.3 | 7 | 985-1 | 0 |  | 1 | 304-AAPA100_10S | 2 | 1 | 579.6 | 0 |  |  | PIPE PE WELDED ASME B36.19M SCH 10S SS ASTM A312 GR TP304/304L |  | FALSE |  | 3 | NONE | - | N/A |  | 2"-PW-65202-P1B386C-7-C2E-1.5"-E | 65202-P1B386C-7 | 0 | 4457 | WDM | -
BR | 7114 | 7114 | P1B386C | B31.3 | 7 | 985-1 | 0 |  | 5 | 304-ABCF330_3000 | 2 | 1 | 0 | 0 |  |  | CPLG FULL ASME B16.11 SW CL3000 FORGED SS ASTM A182 GR F304/304L |  | FALSE |  | 3 | NONE | - | N/A |  | 2"-PW-65202-P1B386C-7-C2E-1.5"-E | 65202-P1B386C-7 | 0 | 4457 | WDM | -
BR | 7114 | 7114 | P1B386C | B31.3 | 7 | 985-1 | 0 |  | 2 | 304-ABEB330_3000 | 2 | 1 | 0 | 0 |  |  | ELBOW, 90 DEG ASME B16.11 SW CL3000 FORGED SS ASTM A182 GR F304/304L |  | FALSE |  | 3 | NONE | - | N/A |  | 2"-PW-65202-P1B386C-7-C2E-1.5"-E | 65202-P1B386C-7 | 0 | 4457 | WDM | -
BR | 7114 | 7114 | P1B386C | B31.3 | 7 | 985-1 | 0 |  | 3 | 304-ABEB330_3000 | 2 | 1 | 0 | 0 |  |  | ELBOW, 90 DEG ASME B16.11 SW CL3000 FORGED SS ASTM A182 GR F304/304L |  | FALSE |  | 3 | NONE | - | N/A |  | 2"-PW-65202-P1B386C-7-C2E-1.5"-E | 65202-P1B386C-7 | 0 | 4457 | WDM | -
BR | 7114 | 7114 | P1B386C | B31.3 | 7 | 985-1 | 0 |  | 4 | 304-ABEB330_3000 | 2 | 1 | 0 | 0 |  |  | ELBOW, 90 DEG ASME B16.11 SW CL3000 FORGED SS ASTM A182 GR F304/304L |  | FALSE |  | 3 | NONE | - | N/A |  | 2"-PW-65202-P1B386C-7-C2E-1.5"-E | 65202-P1B386C-7 | 0 | 4457 | WDM | -
BR | 7114 | 7114 | P1B386C | B31.3 | 7 | 985-1 | 0 |  | 6 | SHA-2-4-12 | 2 | 4 | 0 | 0 |  |  | SHA-2-4-12 |  | FALSE |  | 3 | NONE | - | N/A |  | 2"-PW-65202-P1B386C-7-C2E-1.5"-E | 65202-P1B386C-7 | 0 | 4457 | WDM | -
BR | 7114 | 7114 | P1B386C | B31.3 | 7 | 986-2 | 0 |  | B |  | 2 | 1 | 14.1875 | 1.18 | CUTPIPE |  | PIPE PE WELDED ASME B36.19M SCH 10S SS ASTM A312 GR TP304/304L |  | FALSE |  | 3 | NONE | - | N/A |  | 2"-PW-65202-P1B386C-1.5"-E | 65202-P1B386C-7 | 0 | 4457 | WDM | -
BR | 7114 | 7114 | P1B386C | B31.3 | 7 | 986-2 | 0 |  | A |  | 2 | 1 | 15.875 | 1.32 | CUTPIPE |  | PIPE PE WELDED ASME B36.19M SCH 10S SS ASTM A312 GR TP304/304L |  | FALSE |  | 3 | NONE | - | N/A |  | 2"-PW-65202-P1B386C-1.5"-E | 65202-P1B386C-7 | 0 | 4457 | WDM | -
BR | 7114 | 7114 | P1B386C | B31.3 | 7 | 986-2 | 0 |  | C |  | 2 | 1 | 44.1875 | 3.68 | CUTPIPE |  | PIPE PE WELDED ASME B36.19M SCH 10S SS ASTM A312 GR TP304/304L |  | FALSE |  | 3 | NONE | - | N/A |  | 2"-PW-65202-P1B386C-1.5"-E | 65202-P1B386C-7 | 0 | 4457 | WDM | -
BR | 7114 | 7114 | P1B386C | B31.3 | 7 | 986-2 | 0 |  | D |  | 2 | 1 | 122.75 | 10.23 | CUTPIPE |  | PIPE PE WELDED ASME B36.19M SCH 10S SS ASTM A312 GR TP304/304L |  | FALSE |  | 3 | NONE | - | N/A |  | 2"-PW-65202-P1B386C-1.5"-E | 65202-P1B386C-7 | 0 | 4457 | WDM | -
BR | 7114 | 7114 | P1B386C | B31.3 | 7 | 986-2 | 0 |  | 6 | 304-AAFSBB0_10S | 2 | 1 | 0 | 0 |  |  | FLANGE SW CL150 RF ASME B16.5 FORGED SS ASTM A182 GR F304/304L 10S |  | FALSE |  | 3 | NONE | - | N/A |  | 2"-PW-65202-P1B386C-1.5"-E | 65202-P1B386C-7 | 0 | 4457 | WDM | -
BR | 7114 | 7114 | P1B386C | B31.3 | 7 | 986-2 | 0 |  | 1 | 304-AAPA100_10S | 2 | 1 | 198 | 0 |  |  | PIPE PE WELDED ASME B36.19M SCH 10S SS ASTM A312 GR TP304/304L |  | FALSE |  | 3 | NONE | - | N/A |  | 2"-PW-65202-P1B386C-1.5"-E | 65202-P1B386C-7 | 0 | 4457 | WDM | -
BR | 7114 | 7114 | P1B386C | B31.3 | 7 | 986-2 | 0 |  | 2 | 304-ABEB330_3000 | 2 | 1 | 0 | 0 |  |  | ELBOW, 90 DEG ASME B16.11 SW CL3000 FORGED SS ASTM A182 GR F304/304L |  | FALSE |  | 3 | NONE | - | N/A |  | 2"-PW-65202-P1B386C-1.5"-E | 65202-P1B386C-7 | 0 | 4457 | WDM | -
BR | 7114 | 7114 | P1B386C | B31.3 | 7 | 986-2 | 0 |  | 3 | 304-ABEB330_3000 | 2 | 1 | 0 | 0 |  |  | ELBOW, 90 DEG ASME B16.11 SW CL3000 FORGED SS ASTM A182 GR F304/304L |  | FALSE |  | 3 | NONE | - | N/A |  | 2"-PW-65202-P1B386C-1.5"-E | 65202-P1B386C-7 | 0 | 4457 | WDM | -
BR | 7114 | 7114 | P1B386C | B31.3 | 7 | 986-2 | 0 |  | 5 | 304-ABEB330_3000 | 2 | 1 | 0 | 0 |  |  | ELBOW, 90 DEG ASME B16.11 SW CL3000 FORGED SS ASTM A182 GR F304/304L |  | FALSE |  | 3 | NONE | - | N/A |  | 2"-PW-65202-P1B386C-1.5"-E | 65202-P1B386C-7 | 0 | 4457 | WDM | -
BR | 7114 | 7114 | P1B386C | B31.3 | 7 | 986-2 | 0 |  | 4 | 304-ABEC330_3000 | 2 | 1 | 0 | 0 |  |  | ELBOW, 45 DEG ASME B16.11 SW CL3000 FORGED SS ASTM A182 GR F304/304L |  | FALSE |  | 3 | NONE | - | N/A |  | 2"-PW-65202-P1B386C-1.5"-E | 65202-P1B386C-7 | 0 | 4457 | WDM | -
BR | 7114 | 7114 | P1A42M | B31.3 | 7 | 988-1 | 0 |  | A |  | 1/2 | 1 | 3.4375 | 0.29 | CUTPIPE |  | PIPE PE SMLS ASME B36.10M SCH 40 CS ASTM A106 GR B HOT-DIP GALV |  | FALSE |  | 3 | GALV. | - | N/A |  | 12"-CTW-65281-P1A42M-7-C2E-1.5" | 65281-P1A42M-7 | 0 | 4457 | WDM | -
BR | 7114 | 7114 | P1A42M | B31.3 | 7 | 988-1 | 0 |  | 2 | A106-AAPA100_STD | 1/2 | 1 | 4.8 | 0 |  |  | PIPE PE SMLS ASME B36.10M SCH 40 CS ASTM A106 GR B HOT-DIP GALV |  | FALSE |  | 3 | GALV. | - | N/A |  | 12"-CTW-65281-P1A42M-7-C2E-1.5" | 65281-P1A42M-7 | 0 | 4457 | WDM | -
BR | 7114 | 7114 | P1A42M | B31.3 | 7 | 988-1 | 0 |  | 7 | CS-AAFSBB0_STD | 1/2 | 1 | 0 | 0 |  |  | FLANGE SW CL150 RF ASME B16.5 FS ASTM A105 STD |  | FALSE |  | 3 | GALV. | - | N/A |  | 12"-CTW-65281-P1A42M-7-C2E-1.5" | 65281-P1A42M-7 | 0 | 4457 | WDM | -
BR | 7114 | 7114 | P1A42M | B31.3 | 7 | 988-1 | 0 |  | B |  | 12 | 1 | 9.625 | 0.8 | CUTPIPE |  | PIPE BE ERW ASME B36.10M STD WT CS ASTM A53 GR B GALV |  | FALSE |  | 3 | GALV. | - | N/A |  | 12"-CTW-65281-P1A42M-7-C2E-1.5" | 65281-P1A42M-7 | 0 | 4457 | WDM | -
BR | 7114 | 7114 | P1A42M | B31.3 | 7 | 988-1 | 0 |  | 1 | A53-AAPS200_STD | 12 | 1 | 10.8 | 0 |  |  | PIPE BE ERW ASME B36.10M STD WT CS ASTM A53 GR B GALV |  | FALSE |  | 3 | GALV. | - | N/A |  | 12"-CTW-65281-P1A42M-7-C2E-1.5" | 65281-P1A42M-7 | 0 | 4457 | WDM | -
BR | 7114 | 7114 | P1A42M | B31.3 | 7 | 988-1 | 0 |  | 5 | CS-AAFHBB0 | 12 | 1 | 0 | 0 |  |  | FLANGE SO CL150 RF ASME B16.5 FS ASTM A105 HOT-DIP GALV |  | FALSE |  | 3 | GALV. | - | N/A |  | 12"-CTW-65281-P1A42M-7-C2E-1.5" | 65281-P1A42M-7 | 0 | 4457 | WDM | -
BR | 7114 | 7114 | P1A42M | B31.3 | 7 | 988-1 | 0 |  | 4 | CS-NATX330_3000 | 12X1/2 | 1 | 0 | 0 |  |  | SOCKOLET MSS SP-97 CL3000 FS ASTM A105 |  | FALSE |  | 3 | GALV. | - | N/A |  | 12"-CTW-65281-P1A42M-7-C2E-1.5" | 65281-P1A42M-7 | 0 | 4457 | WDM | -
BR | 7114 | 7114 | P1A42M | B31.3 | 7 | 988-1 | 0 |  | 3 | CS-AARC200_STD | 12X6 | 1 | 0 | 0 |  |  | REDUCER, CONC ASME B16.9 BW STD WT CS ASTM A234 GR WPB HOT-DIP GALV SMLS |  | FALSE |  | 3 | GALV. | - | N/A |  | 12"-CTW-65281-P1A42M-7-C2E-1.5" | 65281-P1A42M-7 | 0 | 4457 | WDM | -
BR | 7114 | 7114 | P1A42M | B31.3 | 7 | 988-1 | 0 |  | 6 | CS-AAFWBB0_STD | 6 | 1 | 0 | 0 |  |  | FLANGE WN CL150 RF ASME B16.5 STD WT FS ASTM A105 HOT-DIP GALV |  | FALSE |  | 3 | GALV. | - | N/A |  | 12"-CTW-65281-P1A42M-7-C2E-1.5" | 65281-P1A42M-7 | 0 | 4457 | WDM | -
BR | 7114 | 7114 | P1A42M | B31.3 | 7 | 988-2 | 0 |  | A |  | 12 | 1 | 11.125 | 0.93 | CUTPIPE |  | PIPE BE ERW ASME B36.10M STD WT CS ASTM A53 GR B GALV |  | FALSE |  | 3 | GALV. | - | N/A |  | 12"-CTW-65281-P1A42M-7-C2E-1.5" | 65281-P1A42M-7 | 0 | 4457 | WDM | -
BR | 7114 | 7114 | P1A42M | B31.3 | 7 | 988-2 | 0 |  | 1 | A53-AAPS200_STD | 12 | 1 | 12 | 0 |  |  | PIPE BE ERW ASME B36.10M STD WT CS ASTM A53 GR B GALV |  | FALSE |  | 3 | GALV. | - | N/A |  | 12"-CTW-65281-P1A42M-7-C2E-1.5" | 65281-P1A42M-7 | 0 | 4457 | WDM | -
BR | 7114 | 7114 | P1A42M | B31.3 | 7 | 988-2 | 0 |  | 2 | CS-AAFHBB0 | 12 | 1 | 0 | 0 |  |  | FLANGE SO CL150 RF ASME B16.5 FS ASTM A105 HOT-DIP GALV |  | FALSE |  | 3 | GALV. | - | N/A |  | 12"-CTW-65281-P1A42M-7-C2E-1.5" | 65281-P1A42M-7 | 0 | 4457 | WDM | -
BR | 7114 | 7114 | P1A42M | B31.3 | 7 | 988-2 | 0 |  | 3 | CS-AAFHBB0 | 12 | 1 | 0 | 0 |  |  | FLANGE SO CL150 RF ASME B16.5 FS ASTM A105 HOT-DIP GALV |  | FALSE |  | 3 | GALV. | - | N/A |  | 12"-CTW-65281-P1A42M-7-C2E-1.5" | 65281-P1A42M-7 | 0 | 4457 | WDM | -
BR | 7114 | 7114 | P1A42M | B31.3 | 7 | 988-3 | 0 |  | B |  | 12 | 1 | 49.875 | 4.16 | CUTPIPE |  | PIPE BE ERW ASME B36.10M STD WT CS ASTM A53 GR B GALV |  | FALSE |  | 3 | GALV. | - | N/A |  | 12"-CTW-65281-P1A42M-7-C2E-1.5" | 65281-P1A42M-7 | 0 | 4457 | WDM | -
BR | 7114 | 7114 | P1A42M | B31.3 | 7 | 988-3 | 0 |  | A |  | 12 | 1 | 52.5625 | 4.38 | CUTPIPE |  | PIPE BE ERW ASME B36.10M STD WT CS ASTM A53 GR B GALV |  | FALSE |  | 3 | GALV. | - | N/A |  | 12"-CTW-65281-P1A42M-7-C2E-1.5" | 65281-P1A42M-7 | 0 | 4457 | WDM | -
BR | 7114 | 7114 | P1A42M | B31.3 | 7 | 988-3 | 0 |  | 1 | A53-AAPS200_STD | 12 | 1 | 103.2 | 0 |  |  | PIPE BE ERW ASME B36.10M STD WT CS ASTM A53 GR B GALV |  | FALSE |  | 3 | GALV. | - | N/A |  | 12"-CTW-65281-P1A42M-7-C2E-1.5" | 65281-P1A42M-7 | 0 | 4457 | WDM | -
BR | 7114 | 7114 | P1A42M | B31.3 | 7 | 988-3 | 0 |  | 2 | CS-AAEA200_STD | 12 | 1 | 0 | 0 |  |  | ELBOW, 90 DEG LR ASME B16.9 BW STD WT CS ASTM A234 GR WPB HOT-DIP GALV SMLS |  | FALSE |  | 3 | GALV. | - | N/A |  | 12"-CTW-65281-P1A42M-7-C2E-1.5" | 65281-P1A42M-7 | 0 | 4457 | WDM | -
BR | 7114 | 7114 | P1A42M | B31.3 | 7 | 988-3 | 0 |  | 3 | CS-AAFHBB0 | 12 | 1 | 0 | 0 |  |  | FLANGE SO CL150 RF ASME B16.5 FS ASTM A105 HOT-DIP GALV |  | FALSE |  | 3 | GALV. | - | N/A |  | 12"-CTW-65281-P1A42M-7-C2E-1.5" | 65281-P1A42M-7 | 0 | 4457 | WDM | -
BR | 7114 | 7114 | P1B43BL | B31.3 | 7 | 989-1 | 0 |  | B |  | 2 | 1 | 4.125 | 0.34 | CUTPIPE |  | PIPE BE WELDED ASME B36.19M SCH 10S SS ASTM A312 GR TP316/316L |  | FALSE |  | 3 | NONE | - | N/A |  | 2"-WW-65286-P1B43BL-7-C2E-1.5"-E | 65286-P1B43BL-7 | 0 | 4457 | WDM | -
BR | 7114 | 7114 | P1B43BL | B31.3 | 7 | 989-1 | 0 |  | A |  | 2 | 1 | 12.875 | 1.07 | CUTPIPE |  | PIPE BE WELDED ASME B36.19M SCH 10S SS ASTM A312 GR TP316/316L |  | FALSE |  | 3 | NONE | - | N/A |  | 2"-WW-65286-P1B43BL-7-C2E-1.5"-E | 65286-P1B43BL-7 | 0 | 4457 | WDM | -
BR | 7114 | 7114 | P1B43BL | B31.3 | 7 | 989-1 | 0 |  | 2 | 316-AAEA200_10S | 2 | 1 | 0 | 0 |  |  | ELBOW, 90 DEG LR ASME B16.9 BW SCH 10S SS ASTM A403 GR WP316/316L WELDED |  | FALSE |  | 3 | NONE | - | N/A |  | 2"-WW-65286-P1B43BL-7-C2E-1.5"-E | 65286-P1B43BL-7 | 0 | 4457 | WDM | -
BR | 7114 | 7114 | P1B43BL | B31.3 | 7 | 989-1 | 0 |  | 3 | 316-AAFHBB0 | 2 | 1 | 0 | 0 |  |  | FLANGE SO CL150 RF ASME B16.5 FORGED SS ASTM A182 GR F316 / 316L |  | FALSE |  | 3 | NONE | - | N/A |  | 2"-WW-65286-P1B43BL-7-C2E-1.5"-E | 65286-P1B43BL-7 | 0 | 4457 | WDM | -
BR | 7114 | 7114 | P1B43BL | B31.3 | 7 | 989-1 | 0 |  | 4 | 316-AAFHBB0 | 2 | 1 | 0 | 0 |  |  | FLANGE SO CL150 RF ASME B16.5 FORGED SS ASTM A182 GR F316 / 316L |  | FALSE |  | 3 | NONE | - | N/A |  | 2"-WW-65286-P1B43BL-7-C2E-1.5"-E | 65286-P1B43BL-7 | 0 | 4457 | WDM | -
BR | 7114 | 7114 | P1B43BL | B31.3 | 7 | 989-1 | 0 |  | 1 | 316-AAPS200_10S | 2 | 1 | 16.8 | 0 |  |  | PIPE BE WELDED ASME B36.19M SCH 10S SS ASTM A312 GR TP316/316L |  | FALSE |  | 3 | NONE | - | N/A |  | 2"-WW-65286-P1B43BL-7-C2E-1.5"-E | 65286-P1B43BL-7 | 0 | 4457 | WDM | -
BR | 7114 | 7114 | P1B43BL | B31.3 | 7 | 989-2 | 0 |  | A |  | 2 | 1 | 4 | 0.33 | CUTPIPE |  | PIPE BE WELDED ASME B36.19M SCH 10S SS ASTM A312 GR TP316/316L |  | FALSE |  | 3 | NONE | - | N/A |  | 2"-WW-65286-P1B43BL-7-C2E-1.5"-E | 65286-P1B43BL-7 | 0 | 4457 | WDM | -
BR | 7114 | 7114 | P1B43BL | B31.3 | 7 | 989-2 | 0 |  | D |  | 2 | 1 | 18 | 1.5 | CUTPIPE |  | PIPE BE WELDED ASME B36.19M SCH 10S SS ASTM A312 GR TP316/316L |  | FALSE |  | 3 | NONE | - | N/A |  | 2"-WW-65286-P1B43BL-7-C2E-1.5"-E | 65286-P1B43BL-7 | 0 | 4457 | WDM | -
BR | 7114 | 7114 | P1B43BL | B31.3 | 7 | 989-2 | 0 |  | B |  | 2 | 1 | 19 | 1.58 | CUTPIPE |  | PIPE BE WELDED ASME B36.19M SCH 10S SS ASTM A312 GR TP316/316L |  | FALSE |  | 3 | NONE | - | N/A |  | 2"-WW-65286-P1B43BL-7-C2E-1.5"-E | 65286-P1B43BL-7 | 0 | 4457 | WDM | -
BR | 7114 | 7114 | P1B43BL | B31.3 | 7 | 989-2 | 0 |  | C |  | 2 | 1 | 28 | 2.33 | CUTPIPE |  | PIPE BE WELDED ASME B36.19M SCH 10S SS ASTM A312 GR TP316/316L |  | FALSE |  | 3 | NONE | - | N/A |  | 2"-WW-65286-P1B43BL-7-C2E-1.5"-E | 65286-P1B43BL-7 | 0 | 4457 | WDM | -
BR | 7114 | 7114 | P1B43BL | B31.3 | 7 | 989-2 | 0 |  | E |  | 2 | 1 | 162.3125 | 13.53 | CUTPIPE |  | PIPE BE WELDED ASME B36.19M SCH 10S SS ASTM A312 GR TP316/316L |  | FALSE |  | 3 | NONE | - | N/A |  | 2"-WW-65286-P1B43BL-7-C2E-1.5"-E | 65286-P1B43BL-7 | 0 | 4457 | WDM | -
BR | 7114 | 7114 | P1B43BL | B31.3 | 7 | 989-2 | 0 |  | 2 | 316-AAEA200_10S | 2 | 1 | 0 | 0 |  |  | ELBOW, 90 DEG LR ASME B16.9 BW SCH 10S SS ASTM A403 GR WP316/316L WELDED |  | FALSE |  | 3 | NONE | - | N/A |  | 2"-WW-65286-P1B43BL-7-C2E-1.5"-E | 65286-P1B43BL-7 | 0 | 4457 | WDM | -
BR | 7114 | 7114 | P1B43BL | B31.3 | 7 | 989-2 | 0 |  | 3 | 316-AAEA200_10S | 2 | 1 | 0 | 0 |  |  | ELBOW, 90 DEG LR ASME B16.9 BW SCH 10S SS ASTM A403 GR WP316/316L WELDED |  | FALSE |  | 3 | NONE | - | N/A |  | 2"-WW-65286-P1B43BL-7-C2E-1.5"-E | 65286-P1B43BL-7 | 0 | 4457 | WDM | -
BR | 7114 | 7114 | P1B43BL | B31.3 | 7 | 989-2 | 0 |  | 4 | 316-AAEA200_10S | 2 | 1 | 0 | 0 |  |  | ELBOW, 90 DEG LR ASME B16.9 BW SCH 10S SS ASTM A403 GR WP316/316L WELDED |  | FALSE |  | 3 | NONE | - | N/A |  | 2"-WW-65286-P1B43BL-7-C2E-1.5"-E | 65286-P1B43BL-7 | 0 | 4457 | WDM | -
BR | 7114 | 7114 | P1B43BL | B31.3 | 7 | 989-2 | 0 |  | 5 | 316-AAEA200_10S | 2 | 1 | 0 | 0 |  |  | ELBOW, 90 DEG LR ASME B16.9 BW SCH 10S SS ASTM A403 GR WP316/316L WELDED |  | FALSE |  | 3 | NONE | - | N/A |  | 2"-WW-65286-P1B43BL-7-C2E-1.5"-E | 65286-P1B43BL-7 | 0 | 4457 | WDM | -
BR | 7114 | 7114 | P1B43BL | B31.3 | 7 | 989-2 | 0 |  | 6 | 316-AAFHBB0 | 2 | 1 | 0 | 0 |  |  | FLANGE SO CL150 RF ASME B16.5 FORGED SS ASTM A182 GR F316 / 316L |  | FALSE |  | 3 | NONE | - | N/A |  | 2"-WW-65286-P1B43BL-7-C2E-1.5"-E | 65286-P1B43BL-7 | 0 | 4457 | WDM | -
BR | 7114 | 7114 | P1B43BL | B31.3 | 7 | 989-2 | 0 |  | 1 | 316-AAPS200_10S | 2 | 1 | 231.6 | 0 |  |  | PIPE BE WELDED ASME B36.19M SCH 10S SS ASTM A312 GR TP316/316L |  | FALSE |  | 3 | NONE | - | N/A |  | 2"-WW-65286-P1B43BL-7-C2E-1.5"-E | 65286-P1B43BL-7 | 0 | 4457 | WDM | -
BR | 7114 | 7114 | P1B43BL | B31.3 | 7 | 990-1 | 0 |  | A |  | 2 | 1 | 4.1875 | 0.35 | CUTPIPE |  | PIPE BE WELDED ASME B36.19M SCH 10S SS ASTM A312 GR TP316/316L |  | FALSE |  | 3 | NONE | - | N/A |  | 2"-WW-65286-P1B43BL-7-C2E-1.5"-E | 65286-P1B43BL-7 | 0 | 4457 | WDM | -
BR | 7114 | 7114 | P1B43BL | B31.3 | 7 | 990-1 | 0 |  | B |  | 2 | 1 | 6.1875 | 0.52 | CUTPIPE |  | PIPE BE WELDED ASME B36.19M SCH 10S SS ASTM A312 GR TP316/316L |  | FALSE |  | 3 | NONE | - | N/A |  | 2"-WW-65286-P1B43BL-7-C2E-1.5"-E | 65286-P1B43BL-7 | 0 | 4457 | WDM | -
BR | 7114 | 7114 | P1B43BL | B31.3 | 7 | 990-1 | 0 |  | 2 | 316-AAEA200_10S | 2 | 1 | 0 | 0 |  |  | ELBOW, 90 DEG LR ASME B16.9 BW SCH 10S SS ASTM A403 GR WP316/316L WELDED |  | FALSE |  | 3 | NONE | - | N/A |  | 2"-WW-65286-P1B43BL-7-C2E-1.5"-E | 65286-P1B43BL-7 | 0 | 4457 | WDM | -
BR | 7114 | 7114 | P1B43BL | B31.3 | 7 | 990-1 | 0 |  | 3 | 316-AAFHBB0 | 2 | 1 | 0 | 0 |  |  | FLANGE SO CL150 RF ASME B16.5 FORGED SS ASTM A182 GR F316 / 316L |  | FALSE |  | 3 | NONE | - | N/A |  | 2"-WW-65286-P1B43BL-7-C2E-1.5"-E | 65286-P1B43BL-7 | 0 | 4457 | WDM | -
BR | 7114 | 7114 | P1B43BL | B31.3 | 7 | 990-1 | 0 |  | 4 | 316-AAFHBB0 | 2 | 1 | 0 | 0 |  |  | FLANGE SO CL150 RF ASME B16.5 FORGED SS ASTM A182 GR F316 / 316L |  | FALSE |  | 3 | NONE | - | N/A |  | 2"-WW-65286-P1B43BL-7-C2E-1.5"-E | 65286-P1B43BL-7 | 0 | 4457 | WDM | -
BR | 7114 | 7114 | P1B43BL | B31.3 | 7 | 990-1 | 0 |  | 1 | 316-AAPS200_10S | 2 | 1 | 10.8 | 0 |  |  | PIPE BE WELDED ASME B36.19M SCH 10S SS ASTM A312 GR TP316/316L |  | FALSE |  | 3 | NONE | - | N/A |  | 2"-WW-65286-P1B43BL-7-C2E-1.5"-E | 65286-P1B43BL-7 | 0 | 4457 | WDM | -
BR | 7114 | 7114 | P1B43BL | B31.3 | 7 | 990-1 | 0 |  | 5 | BS2-2-1.5-24 | 2 | 1 | 0 | 0 |  |  | BS2-2-1.5-24 |  | FALSE |  | 3 | NONE | - | N/A |  | 2"-WW-65286-P1B43BL-7-C2E-1.5"-E | 65286-P1B43BL-7 | 0 | 4457 | WDM | -
BR | 7114 | 7114 | P1B43BL | B31.3 | 7 | 990-3 | 0 |  | A |  | 2 | 1 | 71 | 5.92 | CUTPIPE |  | PIPE BE WELDED ASME B36.19M SCH 10S SS ASTM A312 GR TP316/316L |  | FALSE |  | 3 | NONE | - | N/A |  | 2"-WW-65286-P1B43BL-7-C2E-1.5"-E | 65286-P1B43BL-7 | 0 | 4457 | WDM | -
BR | 7114 | 7114 | P1B43BL | B31.3 | 7 | 990-3 | 0 |  | B |  | 2 | 1 | 71.9375 | 5.99 | CUTPIPE |  | PIPE BE WELDED ASME B36.19M SCH 10S SS ASTM A312 GR TP316/316L |  | FALSE |  | 3 | NONE | - | N/A |  | 2"-WW-65286-P1B43BL-7-C2E-1.5"-E | 65286-P1B43BL-7 | 0 | 4457 | WDM | -
BR | 7114 | 7114 | P1B43BL | B31.3 | 7 | 990-3 | 0 |  | 2 | 316-AAEA200_10S | 2 | 1 | 0 | 0 |  |  | ELBOW, 90 DEG LR ASME B16.9 BW SCH 10S SS ASTM A403 GR WP316/316L WELDED |  | FALSE |  | 3 | NONE | - | N/A |  | 2"-WW-65286-P1B43BL-7-C2E-1.5"-E | 65286-P1B43BL-7 | 0 | 4457 | WDM | -
BR | 7114 | 7114 | P1B43BL | B31.3 | 7 | 990-3 | 0 |  | 3 | 316-AAEA200_10S | 2 | 1 | 0 | 0 |  |  | ELBOW, 90 DEG LR ASME B16.9 BW SCH 10S SS ASTM A403 GR WP316/316L WELDED |  | FALSE |  | 3 | NONE | - | N/A |  | 2"-WW-65286-P1B43BL-7-C2E-1.5"-E | 65286-P1B43BL-7 | 0 | 4457 | WDM | -
BR | 7114 | 7114 | P1B43BL | B31.3 | 7 | 990-3 | 0 |  | 1 | 316-AAPS200_10S | 2 | 1 | 144 | 0 |  |  | PIPE BE WELDED ASME B36.19M SCH 10S SS ASTM A312 GR TP316/316L |  | FALSE |  | 3 | NONE | - | N/A |  | 2"-WW-65286-P1B43BL-7-C2E-1.5"-E | 65286-P1B43BL-7 | 0 | 4457 | WDM | -
BR | 7114 | 7114 | P1B43BL | B31.3 | 7 | 990-3 | 0 |  | 4 | BS2-2-1.5-21 | 2 | 1 | 0 | 0 |  |  | BS2-2-1.5-21 |  | FALSE |  | 3 | NONE | - | N/A |  | 2"-WW-65286-P1B43BL-7-C2E-1.5"-E | 65286-P1B43BL-7 | 0 | 4457 | WDM | -
BR | 7114 | 7114 | P1B43BL | B31.3 | 7 | 991 | 0 |  | C |  | 2 | 1 | 19.25 | 1.6 | CUTPIPE |  | PIPE BE WELDED ASME B36.19M SCH 10S SS ASTM A312 GR TP316/316L |  | FALSE |  | 3 | NONE | - | N/A |  | 2"-WW-65286-P1B43BL-7-C2E-1.5"-E | 65286-P1B43BL-7 | 0 | 4457 | WDM | -
BR | 7114 | 7114 | P1B43BL | B31.3 | 7 | 991 | 0 |  | B |  | 2 | 1 | 34.4375 | 2.87 | CUTPIPE |  | PIPE BE WELDED ASME B36.19M SCH 10S SS ASTM A312 GR TP316/316L |  | FALSE |  | 3 | NONE | - | N/A |  | 2"-WW-65286-P1B43BL-7-C2E-1.5"-E | 65286-P1B43BL-7 | 0 | 4457 | WDM | -
BR | 7114 | 7114 | P1B43BL | B31.3 | 7 | 991 | 0 |  | A |  | 2 | 1 | 38.1875 | 3.18 | CUTPIPE |  | PIPE BE WELDED ASME B36.19M SCH 10S SS ASTM A312 GR TP316/316L |  | FALSE |  | 3 | NONE | - | N/A |  | 2"-WW-65286-P1B43BL-7-C2E-1.5"-E | 65286-P1B43BL-7 | 0 | 4457 | WDM | -
BR | 7114 | 7114 | P1B43BL | B31.3 | 7 | 991 | 0 |  | D |  | 2 | 1 | 240 | 20 | CUTPIPE |  | PIPE BE WELDED ASME B36.19M SCH 10S SS ASTM A312 GR TP316/316L |  | FALSE |  | 3 | NONE | - | N/A |  | 2"-WW-65286-P1B43BL-7-C2E-1.5"-E | 65286-P1B43BL-7 | 0 | 4457 | WDM | -
BR | 7114 | 7114 | P1B43BL | B31.3 | 7 | 991 | 0 |  | 3 | 316-AAEA200_10S | 2 | 1 | 0 | 0 |  |  | ELBOW, 90 DEG LR ASME B16.9 BW SCH 10S SS ASTM A403 GR WP316/316L WELDED |  | FALSE |  | 3 | NONE | - | N/A |  | 2"-WW-65286-P1B43BL-7-C2E-1.5"-E | 65286-P1B43BL-7 | 0 | 4457 | WDM | -
BR | 7114 | 7114 | P1B43BL | B31.3 | 7 | 991 | 0 |  | 4 | 316-AAEA200_10S | 2 | 1 | 0 | 0 |  |  | ELBOW, 90 DEG LR ASME B16.9 BW SCH 10S SS ASTM A403 GR WP316/316L WELDED |  | FALSE |  | 3 | NONE | - | N/A |  | 2"-WW-65286-P1B43BL-7-C2E-1.5"-E | 65286-P1B43BL-7 | 0 | 4457 | WDM | -
BR | 7114 | 7114 | P1B43BL | B31.3 | 7 | 991 | 0 |  | 1 | 316-AAPS200_10S | 2 | 1 | 332.4 | 0 |  |  | PIPE BE WELDED ASME B36.19M SCH 10S SS ASTM A312 GR TP316/316L |  | FALSE |  | 3 | NONE | - | N/A |  | 2"-WW-65286-P1B43BL-7-C2E-1.5"-E | 65286-P1B43BL-7 | 0 | 4457 | WDM | -
BR | 7114 | 7114 | P1B43BL | B31.3 | 7 | 991 | 0 |  | 5 | SHA-2-4-12 | 2 | 3 | 0 | 0 |  |  | SHA-2-4-12 |  | FALSE |  | 3 | NONE | - | N/A |  | 2"-WW-65286-P1B43BL-7-C2E-1.5"-E | 65286-P1B43BL-7 | 0 | 4457 | WDM | -
BR | 7114 | 7114 | P1B43BL | B31.3 | 7 | 991 | 0 |  | 2 | 316-AATA200_10S | 2X2 | 1 | 0 | 0 |  |  | TEE, ASME B16.9 BW SCH 10S SS ASTM A403 GR WP316/316L WELDED |  | FALSE |  | 3 | NONE | - | N/A |  | 2"-WW-65286-P1B43BL-7-C2E-1.5"-E | 65286-P1B43BL-7 | 0 | 4457 | WDM | -
BR | 7114 | 7114 | P1B43BL | B31.3 | 7 | 991-1 | 0 |  | A |  | 2 | 1 | 211 | 17.58 | CUTPIPE |  | PIPE BE WELDED ASME B36.19M SCH 10S SS ASTM A312 GR TP316/316L |  | FALSE |  | 3 | NONE | - | N/A |  | 2"-WW-65286-P1B43BL-7-C2E-1.5"-E | 65286-P1B43BL-7 | 0 | 4457 | WDM | -
BR | 7114 | 7114 | P1B43BL | B31.3 | 7 | 991-1 | 0 |  | B |  | 2 | 1 | 240 | 20 | CUTPIPE |  | PIPE BE WELDED ASME B36.19M SCH 10S SS ASTM A312 GR TP316/316L |  | FALSE |  | 3 | NONE | - | N/A |  | 2"-WW-65286-P1B43BL-7-C2E-1.5"-E | 65286-P1B43BL-7 | 0 | 4457 | WDM | -
BR | 7114 | 7114 | P1B43BL | B31.3 | 7 | 991-1 | 0 |  | C |  | 2 | 1 | 240 | 20 | CUTPIPE |  | PIPE BE WELDED ASME B36.19M SCH 10S SS ASTM A312 GR TP316/316L |  | FALSE |  | 3 | NONE | - | N/A |  | 2"-WW-65286-P1B43BL-7-C2E-1.5"-E | 65286-P1B43BL-7 | 0 | 4457 | WDM | -
BR | 7114 | 7114 | P1B43BL | B31.3 | 7 | 991-1 | 0 |  | 3 | 316-AAFWBB0_10S | 2 | 1 | 0 | 0 |  |  | FLANGE WN CL150 RF ASME B16.5 SCH 10S FORGED SS ASTM A182 GR F316 / 316L |  | FALSE |  | 3 | NONE | - | N/A |  | 2"-WW-65286-P1B43BL-7-C2E-1.5"-E | 65286-P1B43BL-7 | 0 | 4457 | WDM | -
BR | 7114 | 7114 | P1B43BL | B31.3 | 7 | 991-1 | 0 |  | 1 | 316-AAPS200_10S | 2 | 1 | 691.2 | 0 |  |  | PIPE BE WELDED ASME B36.19M SCH 10S SS ASTM A312 GR TP316/316L |  | FALSE |  | 3 | NONE | - | N/A |  | 2"-WW-65286-P1B43BL-7-C2E-1.5"-E | 65286-P1B43BL-7 | 0 | 4457 | WDM | -
BR | 7114 | 7114 | P1B43BL | B31.3 | 7 | 991-1 | 0 |  | 4 | SHA-2-4-12 | 2 | 3 | 0 | 0 |  |  | SHA-2-4-12 |  | FALSE |  | 3 | NONE | - | N/A |  | 2"-WW-65286-P1B43BL-7-C2E-1.5"-E | 65286-P1B43BL-7 | 0 | 4457 | WDM | -
BR | 7114 | 7114 | P1B43BL | B31.3 | 7 | 991-1 | 0 |  | 2 | 316-AATA200_10S | 2X2 | 1 | 0 | 0 |  |  | TEE, ASME B16.9 BW SCH 10S SS ASTM A403 GR WP316/316L WELDED |  | FALSE |  | 3 | NONE | - | N/A |  | 2"-WW-65286-P1B43BL-7-C2E-1.5"-E | 65286-P1B43BL-7 | 0 | 4457 | WDM | -
BR | 7114 | 7114 | P1A42M | B31.3 | 7 | 992 | 0 |  | D |  | 6 | 1 | 15.0625 | 1.26 | CUTPIPE |  | PIPE BE ERW ASME B36.10M SCH 40 CS ASTM A53 GR B GALV |  | FALSE |  | 3 | GALV. | - | N/A |  | 6"-CTW-65287-P1A42M-7-C2-1.5" | 65287-P1A42M-7 | 0 | 4457 | WDM | -
BR | 7114 | 7114 | P1A42M | B31.3 | 7 | 992 | 0 |  | C |  | 6 | 1 | 249.75 | 20.81 | CUTPIPE |  | PIPE BE ERW ASME B36.10M SCH 40 CS ASTM A53 GR B GALV |  | FALSE |  | 3 | GALV. | - | N/A |  | 6"-CTW-65287-P1A42M-7-C2-1.5" | 65287-P1A42M-7 | 0 | 4457 | WDM | -
BR | 7114 | 7114 | P1A42M | B31.3 | 7 | 992 | 0 |  | A |  | 6 | 1 | 480 | 40 | CUTPIPE |  | PIPE BE ERW ASME B36.10M SCH 40 CS ASTM A53 GR B GALV |  | FALSE |  | 3 | GALV. | - | N/A |  | 6"-CTW-65287-P1A42M-7-C2-1.5" | 65287-P1A42M-7 | 0 | 4457 | WDM | -
BR | 7114 | 7114 | P1A42M | B31.3 | 7 | 992 | 0 |  | B |  | 6 | 1 | 480 | 40 | CUTPIPE |  | PIPE BE ERW ASME B36.10M SCH 40 CS ASTM A53 GR B GALV |  | FALSE |  | 3 | GALV. | - | N/A |  | 6"-CTW-65287-P1A42M-7-C2-1.5" | 65287-P1A42M-7 | 0 | 4457 | WDM | -
BR | 7114 | 7114 | P1A42M | B31.3 | 7 | 992 | 0 |  | 1 | A53-AAPS200_STD | 6 | 1 | 1225.2 | 0 |  |  | PIPE BE ERW ASME B36.10M SCH 40 CS ASTM A53 GR B GALV |  | FALSE |  | 3 | GALV. | - | N/A |  | 6"-CTW-65287-P1A42M-7-C2-1.5" | 65287-P1A42M-7 | 0 | 4457 | WDM | -
BR | 7114 | 7114 | P1A42M | B31.3 | 7 | 992 | 0 |  | 2 | CS-AAEA200_STD | 6 | 1 | 0 | 0 |  |  | ELBOW, 90 DEG LR ASME B16.9 BW STD WT CS ASTM A234 GR WPB HOT-DIP GALV SMLS |  | FALSE |  | 3 | GALV. | - | N/A |  | 6"-CTW-65287-P1A42M-7-C2-1.5" | 65287-P1A42M-7 | 0 | 4457 | WDM | -
BR | 7114 | 7114 | P1A42M | B31.3 | 7 | 992 | 0 |  | 3 | CS-AAEA200_STD | 6 | 1 | 0 | 0 |  |  | ELBOW, 90 DEG LR ASME B16.9 BW STD WT CS ASTM A234 GR WPB HOT-DIP GALV SMLS |  | FALSE |  | 3 | GALV. | - | N/A |  | 6"-CTW-65287-P1A42M-7-C2-1.5" | 65287-P1A42M-7 | 0 | 4457 | WDM | -
BR | 7114 | 7114 | P1A42M | B31.3 | 7 | 992 | 0 |  | 4 | CS-AAFHBB0 | 6 | 1 | 0 | 0 |  |  | FLANGE SO CL150 RF ASME B16.5 FS ASTM A105 HOT-DIP GALV |  | FALSE |  | 3 | GALV. | - | N/A |  | 6"-CTW-65287-P1A42M-7-C2-1.5" | 65287-P1A42M-7 | 0 | 4457 | WDM | -
BR | 7114 | 7114 | P1A42M | B31.3 | 7 | 992-1 | 0 |  | B |  | 6 | 1 | 45 | 3.75 | CUTPIPE |  | PIPE BE ERW ASME B36.10M SCH 40 CS ASTM A53 GR B GALV |  | FALSE |  | 3 | GALV. | - | N/A |  | 6"-CTW-65287-P1A42M-7-C2-1.5" | 65287-P1A42M-7 | 0 | 4457 | WDM | -
BR | 7114 | 7114 | P1A42M | B31.3 | 7 | 992-1 | 0 |  | A |  | 6 | 1 | 63.5625 | 5.3 | CUTPIPE |  | PIPE BE ERW ASME B36.10M SCH 40 CS ASTM A53 GR B GALV |  | FALSE |  | 3 | GALV. | - | N/A |  | 6"-CTW-65287-P1A42M-7-C2-1.5" | 65287-P1A42M-7 | 0 | 4457 | WDM | -
BR | 7114 | 7114 | P1A42M | B31.3 | 7 | 992-1 | 0 |  | 1 | A53-AAPS200_STD | 6 | 1 | 109.2 | 0 |  |  | PIPE BE ERW ASME B36.10M SCH 40 CS ASTM A53 GR B GALV |  | FALSE |  | 3 | GALV. | - | N/A |  | 6"-CTW-65287-P1A42M-7-C2-1.5" | 65287-P1A42M-7 | 0 | 4457 | WDM | -
BR | 7114 | 7114 | P1A42M | B31.3 | 7 | 992-1 | 0 |  | 2 | CS-AAEA200_STD | 6 | 1 | 0 | 0 |  |  | ELBOW, 90 DEG LR ASME B16.9 BW STD WT CS ASTM A234 GR WPB HOT-DIP GALV SMLS |  | FALSE |  | 3 | GALV. | - | N/A |  | 6"-CTW-65287-P1A42M-7-C2-1.5" | 65287-P1A42M-7 | 0 | 4457 | WDM | -
BR | 7114 | 7114 | P1A42M | B31.3 | 7 | 992-1 | 0 |  | 3 | CS-AAFHBB0 | 6 | 1 | 0 | 0 |  |  | FLANGE SO CL150 RF ASME B16.5 FS ASTM A105 HOT-DIP GALV |  | FALSE |  | 3 | GALV. | - | N/A |  | 6"-CTW-65287-P1A42M-7-C2-1.5" | 65287-P1A42M-7 | 0 | 4457 | WDM | -
BR | 7114 | 7114 | P1A42M | B31.3 | 7 | 993-1 | 0 |  | A |  | 12 | 1 | 7.75 | 0.65 | CUTPIPE |  | PIPE BE ERW ASME B36.10M STD WT CS ASTM A53 GR B GALV |  | FALSE |  | 3 | GALV. | - | N/A |  | 4"-CTW-65391-P1A42M-7-C2E-1.5" | 65391-P1A42M-7 | 0 | 4457 | KN | -
BR | 7114 | 7114 | P1A42M | B31.3 | 7 | 993-1 | 0 |  | B |  | 12 | 1 | 26.9375 | 2.24 | CUTPIPE |  | PIPE BE ERW ASME B36.10M STD WT CS ASTM A53 GR B GALV |  | FALSE |  | 3 | GALV. | - | N/A |  | 4"-CTW-65391-P1A42M-7-C2E-1.5" | 65391-P1A42M-7 | 0 | 4457 | KN | -
BR | 7114 | 7114 | P1A42M | B31.3 | 7 | 993-1 | 0 |  | C |  | 12 | 1 | 62.6875 | 5.22 | CUTPIPE |  | PIPE BE ERW ASME B36.10M STD WT CS ASTM A53 GR B GALV |  | FALSE |  | 3 | GALV. | - | N/A |  | 4"-CTW-65391-P1A42M-7-C2E-1.5" | 65391-P1A42M-7 | 0 | 4457 | KN | -
BR | 7114 | 7114 | P1A42M | B31.3 | 7 | 993-1 | 0 |  | 1 | A53-AAPS200_STD | 12 | 1 | 98.4 | 0 |  |  | PIPE BE ERW ASME B36.10M STD WT CS ASTM A53 GR B GALV |  | FALSE |  | 3 | GALV. | - | N/A |  | 4"-CTW-65391-P1A42M-7-C2E-1.5" | 65391-P1A42M-7 | 0 | 4457 | KN | -
BR | 7114 | 7114 | P1A42M | B31.3 | 7 | 993-1 | 0 |  | 6 | BS2-12-6-41 | 12 | 1 | 0 | 0 |  |  | BS2-12-6-41 |  | FALSE |  | 3 | GALV. | - | N/A |  | 4"-CTW-65391-P1A42M-7-C2E-1.5" | 65391-P1A42M-7 | 0 | 4457 | KN | -
BR | 7114 | 7114 | P1A42M | B31.3 | 7 | 993-1 | 0 |  | 3 | CS-AAEA200_STD | 12 | 1 | 0 | 0 |  |  | ELBOW, 90 DEG LR ASME B16.9 BW STD WT CS ASTM A234 GR WPB HOT-DIP GALV SMLS |  | FALSE |  | 3 | GALV. | - | N/A |  | 4"-CTW-65391-P1A42M-7-C2E-1.5" | 65391-P1A42M-7 | 0 | 4457 | KN | -
BR | 7114 | 7114 | P1A42M | B31.3 | 7 | 993-1 | 0 |  | 4 | CS-AAEA200_STD | 12 | 1 | 0 | 0 |  |  | ELBOW, 90 DEG LR ASME B16.9 BW STD WT CS ASTM A234 GR WPB HOT-DIP GALV SMLS |  | FALSE |  | 3 | GALV. | - | N/A |  | 4"-CTW-65391-P1A42M-7-C2E-1.5" | 65391-P1A42M-7 | 0 | 4457 | KN | -
BR | 7114 | 7114 | P1A42M | B31.3 | 7 | 993-1 | 0 |  | 5 | CS-AAFHAB0 | 12 | 1 | 0 | 0 |  |  | FLANGE SO CL150 FF ASME B16.5 FS ASTM A105 HOT-DIP GALV |  | FALSE |  | 3 | GALV. | - | N/A |  | 4"-CTW-65391-P1A42M-7-C2E-1.5" | 65391-P1A42M-7 | 0 | 4457 | KN | -
BR | 7114 | 7114 | P1A42M | B31.3 | 7 | 993-1 | 0 |  | 2 | CS-NATY530_3000 | 12X1/2 | 1 | 0 | 0 |  |  | THREDOLET MSS SP-97 CL3000 FS ASTM A105 HOT-DIP GALV |  | FALSE |  | 3 | GALV. | - | N/A |  | 4"-CTW-65391-P1A42M-7-C2E-1.5" | 65391-P1A42M-7 | 0 | 4457 | KN | -
BR | 7114 | 7114 | P1A42M | B31.3 | 7 | 993-2 | 0 |  | D |  | 12 | 1 | 16.75 | 1.4 | CUTPIPE |  | PIPE BE ERW ASME B36.10M STD WT CS ASTM A53 GR B GALV |  | FALSE |  | 3 | GALV. | - | N/A |  | 4"-CTW-65391-P1A42M-7-C2E-1.5" | 65391-P1A42M-7 | 0 | 4457 | KN | -
BR | 7114 | 7114 | P1A42M | B31.3 | 7 | 993-2 | 0 |  | E |  | 12 | 1 | 22.875 | 1.91 | CUTPIPE |  | PIPE BE ERW ASME B36.10M STD WT CS ASTM A53 GR B GALV |  | FALSE |  | 3 | GALV. | - | N/A |  | 4"-CTW-65391-P1A42M-7-C2E-1.5" | 65391-P1A42M-7 | 0 | 4457 | KN | -
BR | 7114 | 7114 | P1A42M | B31.3 | 7 | 993-2 | 0 |  | C |  | 12 | 1 | 51.75 | 4.31 | CUTPIPE |  | PIPE BE ERW ASME B36.10M STD WT CS ASTM A53 GR B GALV |  | FALSE |  | 3 | GALV. | - | N/A |  | 4"-CTW-65391-P1A42M-7-C2E-1.5" | 65391-P1A42M-7 | 0 | 4457 | KN | -
BR | 7114 | 7114 | P1A42M | B31.3 | 7 | 993-2 | 0 |  | A |  | 12 | 1 | 156 | 13 | CUTPIPE |  | PIPE BE ERW ASME B36.10M STD WT CS ASTM A53 GR B GALV |  | FALSE |  | 3 | GALV. | - | N/A |  | 4"-CTW-65391-P1A42M-7-C2E-1.5" | 65391-P1A42M-7 | 0 | 4457 | KN | -
BR | 7114 | 7114 | P1A42M | B31.3 | 7 | 993-2 | 0 |  | 1 | A53-AAPS200_STD | 12 | 1 | 248.4 | 0 |  |  | PIPE BE ERW ASME B36.10M STD WT CS ASTM A53 GR B GALV |  | FALSE |  | 3 | GALV. | - | N/A |  | 4"-CTW-65391-P1A42M-7-C2E-1.5" | 65391-P1A42M-7 | 0 | 4457 | KN | -
BR | 7114 | 7114 | P1A42M | B31.3 | 7 | 993-2 | 0 |  | 5 | CS-AAEA200_STD | 12 | 1 | 0 | 0 |  |  | ELBOW, 90 DEG LR ASME B16.9 BW STD WT CS ASTM A234 GR WPB HOT-DIP GALV SMLS |  | FALSE |  | 3 | GALV. | - | N/A |  | 4"-CTW-65391-P1A42M-7-C2E-1.5" | 65391-P1A42M-7 | 0 | 4457 | KN | -
BR | 7114 | 7114 | P1A42M | B31.3 | 7 | 993-2 | 0 |  | 6 | CS-AAFHBB0 | 12 | 1 | 0 | 0 |  |  | FLANGE SO CL150 RF ASME B16.5 FS ASTM A105 HOT-DIP GALV |  | FALSE |  | 3 | GALV. | - | N/A |  | 4"-CTW-65391-P1A42M-7-C2E-1.5" | 65391-P1A42M-7 | 0 | 4457 | KN | -
BR | 7114 | 7114 | P1A42M | B31.3 | 7 | 993-2 | 0 |  | 7 | CS-AAFHBB0 | 12 | 1 | 0 | 0 |  |  | FLANGE SO CL150 RF ASME B16.5 FS ASTM A105 HOT-DIP GALV |  | FALSE |  | 3 | GALV. | - | N/A |  | 4"-CTW-65391-P1A42M-7-C2E-1.5" | 65391-P1A42M-7 | 0 | 4457 | KN | -
BR | 7114 | 7114 | P1A42M | B31.3 | 7 | 993-2 | 0 |  | 3 | CS-AATA200_STD | 12X12 | 1 | 0 | 0 |  |  | TEE, ASME B16.9 BW STD WT CS ASTM A234 GR WPB HOT-DIP GALV SMLS |  | FALSE |  | 3 | GALV. | - | N/A |  | 4"-CTW-65391-P1A42M-7-C2E-1.5" | 65391-P1A42M-7 | 0 | 4457 | KN | -
BR | 7114 | 7114 | P1A42M | B31.3 | 7 | 993-2 | 0 |  | 4 | CS-AATA200_STD | 12X8 | 1 | 0 | 0 |  |  | TEE, ASME B16.9 BW STD WT CS ASTM A234 GR WPB HOT-DIP GALV SMLS |  | FALSE |  | 3 | GALV. | - | N/A |  | 4"-CTW-65391-P1A42M-7-C2E-1.5" | 65391-P1A42M-7 | 0 | 4457 | KN | -
BR | 7114 | 7114 | P1A42M | B31.3 | 7 | 993-2 | 0 |  | B |  | 8 | 1 | 15.8125 | 1.32 | CUTPIPE |  | PIPE BE ERW ASME B36.10M SCH 40 CS ASTM A53 GR B GALV |  | FALSE |  | 3 | GALV. | - | N/A |  | 4"-CTW-65391-P1A42M-7-C2E-1.5" | 65391-P1A42M-7 | 0 | 4457 | KN | -
BR | 7114 | 7114 | P1A42M | B31.3 | 7 | 993-2 | 0 |  | 2 | A53-AAPS200_STD | 8 | 1 | 16.8 | 0 |  |  | PIPE BE ERW ASME B36.10M SCH 40 CS ASTM A53 GR B GALV |  | FALSE |  | 3 | GALV. | - | N/A |  | 4"-CTW-65391-P1A42M-7-C2E-1.5" | 65391-P1A42M-7 | 0 | 4457 | KN | -
BR | 7114 | 7114 | P1A42M | B31.3 | 7 | 993-2 | 0 |  | 8 | CS-AAFHBB0 | 8 | 1 | 0 | 0 |  |  | FLANGE SO CL150 RF ASME B16.5 FS ASTM A105 HOT-DIP GALV |  | FALSE |  | 3 | GALV. | - | N/A |  | 4"-CTW-65391-P1A42M-7-C2E-1.5" | 65391-P1A42M-7 | 0 | 4457 | KN | -
BR | 7114 | 7114 | P1A42M | B31.3 | 7 | 994-1 | 0 |  | A |  | 1/2 | 1 | 3.75 | 0.31 | CUTPIPE |  | PIPE PE SMLS ASME B36.10M SCH 40 CS ASTM A106 GR B HOT-DIP GALV |  | FALSE |  | 3 | GALV | - | N/A |  | 4"-CTW-65391-P1A42M-7-C2E-1.5" | 65391-P1A42M-7 | 0 | 4457 | KN | -
BR | 7114 | 7114 | P1A42M | B31.3 | 7 | 994-1 | 0 |  | 2 | A106-AAPA100_STD | 1/2 | 1 | 4.8 | 0 |  |  | PIPE PE SMLS ASME B36.10M SCH 40 CS ASTM A106 GR B HOT-DIP GALV |  | FALSE |  | 3 | GALV | - | N/A |  | 4"-CTW-65391-P1A42M-7-C2E-1.5" | 65391-P1A42M-7 | 0 | 4457 | KN | -
BR | 7114 | 7114 | P1A42M | B31.3 | 7 | 994-1 | 0 |  | 7 | CS-AAFSBB0_STD | 1/2 | 1 | 0 | 0 |  |  | FLANGE SW CL150 RF ASME B16.5 FS ASTM A105 STD |  | FALSE |  | 3 | GALV | - | N/A |  | 4"-CTW-65391-P1A42M-7-C2E-1.5" | 65391-P1A42M-7 | 0 | 4457 | KN | -
BR | 7114 | 7114 | P1A42M | B31.3 | 7 | 994-1 | 0 |  | B |  | 12 | 1 | 34.6875 | 2.89 | CUTPIPE |  | PIPE BE ERW ASME B36.10M STD WT CS ASTM A53 GR B GALV |  | FALSE |  | 3 | GALV | - | N/A |  | 4"-CTW-65391-P1A42M-7-C2E-1.5" | 65391-P1A42M-7 | 0 | 4457 | KN | -
BR | 7114 | 7114 | P1A42M | B31.3 | 7 | 994-1 | 0 |  | 1 | A53-AAPS200_STD | 12 | 1 | 36 | 0 |  |  | PIPE BE ERW ASME B36.10M STD WT CS ASTM A53 GR B GALV |  | FALSE |  | 3 | GALV | - | N/A |  | 4"-CTW-65391-P1A42M-7-C2E-1.5" | 65391-P1A42M-7 | 0 | 4457 | KN | -
BR | 7114 | 7114 | P1A42M | B31.3 | 7 | 994-1 | 0 |  | 5 | CS-AAFHBB0 | 12 | 1 | 0 | 0 |  |  | FLANGE SO CL150 RF ASME B16.5 FS ASTM A105 HOT-DIP GALV |  | FALSE |  | 3 | GALV | - | N/A |  | 4"-CTW-65391-P1A42M-7-C2E-1.5" | 65391-P1A42M-7 | 0 | 4457 | KN | -
BR | 7114 | 7114 | P1A42M | B31.3 | 7 | 994-1 | 0 |  | 6 | CS-AAFHBB0 | 12 | 1 | 0 | 0 |  |  | FLANGE SO CL150 RF ASME B16.5 FS ASTM A105 HOT-DIP GALV |  | FALSE |  | 3 | GALV | - | N/A |  | 4"-CTW-65391-P1A42M-7-C2E-1.5" | 65391-P1A42M-7 | 0 | 4457 | KN | -
BR | 7114 | 7114 | P1A42M | B31.3 | 7 | 994-1 | 0 |  | 4 | CS-NATX330_3000 | 12X1/2 | 1 | 0 | 0 |  |  | SOCKOLET MSS SP-97 CL3000 FS ASTM A105 |  | FALSE |  | 3 | GALV | - | N/A |  | 4"-CTW-65391-P1A42M-7-C2E-1.5" | 65391-P1A42M-7 | 0 | 4457 | KN | -
BR | 7114 | 7114 | P1A42M | B31.3 | 7 | 994-1 | 0 |  | 3 | CS-NATY530_3000 | 12X3/4 | 1 | 0 | 0 |  |  | THREDOLET MSS SP-97 CL3000 FS ASTM A105 HOT-DIP GALV |  | FALSE |  | 3 | GALV | - | N/A |  | 4"-CTW-65391-P1A42M-7-C2E-1.5" | 65391-P1A42M-7 | 0 | 4457 | KN | -
BR | 7114 | 7114 | P1A42M | B31.3 | 7 | 994-2 | 0 |  | B |  | 12 | 1 | 8.75 | 0.73 | CUTPIPE |  | PIPE BE ERW ASME B36.10M STD WT CS ASTM A53 GR B GALV |  | FALSE |  | 3 | GALV. | - | N/A |  | 4"-CTW-65391-P1A42M-7-C2E-1.5" | 65391-P1A42M-7 | 0 | 4457 | KN | -
BR | 7114 | 7114 | P1A42M | B31.3 | 7 | 994-2 | 0 |  | A |  | 12 | 1 | 19.75 | 1.65 | CUTPIPE |  | PIPE BE ERW ASME B36.10M STD WT CS ASTM A53 GR B GALV |  | FALSE |  | 3 | GALV. | - | N/A |  | 4"-CTW-65391-P1A42M-7-C2E-1.5" | 65391-P1A42M-7 | 0 | 4457 | KN | -
BR | 7114 | 7114 | P1A42M | B31.3 | 7 | 994-2 | 0 |  | 1 | A53-AAPS200_STD | 12 | 1 | 30 | 0 |  |  | PIPE BE ERW ASME B36.10M STD WT CS ASTM A53 GR B GALV |  | FALSE |  | 3 | GALV. | - | N/A |  | 4"-CTW-65391-P1A42M-7-C2E-1.5" | 65391-P1A42M-7 | 0 | 4457 | KN | -
BR | 7114 | 7114 | P1A42M | B31.3 | 7 | 994-2 | 0 |  | 2 | CS-AAEA200_STD | 12 | 1 | 0 | 0 |  |  | ELBOW, 90 DEG LR ASME B16.9 BW STD WT CS ASTM A234 GR WPB HOT-DIP GALV SMLS |  | FALSE |  | 3 | GALV. | - | N/A |  | 4"-CTW-65391-P1A42M-7-C2E-1.5" | 65391-P1A42M-7 | 0 | 4457 | KN | -
BR | 7114 | 7114 | P1A42M | B31.3 | 7 | 994-2 | 0 |  | 3 | CS-AAFHBB0 | 12 | 1 | 0 | 0 |  |  | FLANGE SO CL150 RF ASME B16.5 FS ASTM A105 HOT-DIP GALV |  | FALSE |  | 3 | GALV. | - | N/A |  | 4"-CTW-65391-P1A42M-7-C2E-1.5" | 65391-P1A42M-7 | 0 | 4457 | KN | -
BR | 7114 | 7114 | P1A42M | B31.3 | 7 | 994-2 | 0 |  | 4 | CS-AAFHBB0 | 12 | 1 | 0 | 0 |  |  | FLANGE SO CL150 RF ASME B16.5 FS ASTM A105 HOT-DIP GALV |  | FALSE |  | 3 | GALV. | - | N/A |  | 4"-CTW-65391-P1A42M-7-C2E-1.5" | 65391-P1A42M-7 | 0 | 4457 | KN | -
BR | 7114 | 7114 | P1A42M | B31.3 | 7 | 995-1 | 0 |  | A |  | 4 | 1 | 24.25 | 2.02 | CUTPIPE |  | PIPE BE ERW ASME B36.10M SCH 40 CS ASTM A53 GR B GALV |  | FALSE |  | 3 | GALV. | - | N/A |  | 4"-CTW-65392-P1A42M-7-C2-1.5" | 65392-P1A42M-7 | 0 | 4457 | KN | -
BR | 7114 | 7114 | P1A42M | B31.3 | 7 | 995-1 | 0 |  | 1 | A53-AAPS200_STD | 4 | 1 | 25.2 | 0 |  |  | PIPE BE ERW ASME B36.10M SCH 40 CS ASTM A53 GR B GALV |  | FALSE |  | 3 | GALV. | - | N/A |  | 4"-CTW-65392-P1A42M-7-C2-1.5" | 65392-P1A42M-7 | 0 | 4457 | KN | -
BR | 7114 | 7114 | P1A42M | B31.3 | 7 | 995-1 | 0 |  | 2 | CS-AAFHBB0 | 4 | 1 | 0 | 0 |  |  | FLANGE SO CL150 RF ASME B16.5 FS ASTM A105 HOT-DIP GALV |  | FALSE |  | 3 | GALV. | - | N/A |  | 4"-CTW-65392-P1A42M-7-C2-1.5" | 65392-P1A42M-7 | 0 | 4457 | KN | -
BR | 7114 | 7114 | P1A42M | B31.3 | 7 | 995-2 | 0 |  | A |  | 4 | 1 | 47.6875 | 3.97 | CUTPIPE |  | PIPE BE ERW ASME B36.10M SCH 40 CS ASTM A53 GR B GALV |  | FALSE |  | 3 | GALV. | - | N/A |  | 4"-CTW-65392-P1A42M-7-C2-1.5" | 65392-P1A42M-7 | 0 | 4457 | KN | -
BR | 7114 | 7114 | P1A42M | B31.3 | 7 | 995-2 | 0 |  | 1 | A53-AAPS200_STD | 4 | 1 | 48 | 0 |  |  | PIPE BE ERW ASME B36.10M SCH 40 CS ASTM A53 GR B GALV |  | FALSE |  | 3 | GALV. | - | N/A |  | 4"-CTW-65392-P1A42M-7-C2-1.5" | 65392-P1A42M-7 | 0 | 4457 | KN | -
BR | 7114 | 7114 | P1A42M | B31.3 | 7 | 995-2 | 0 |  | 3 | CS-AAEA200_STD | 4 | 1 | 0 | 0 |  |  | ELBOW, 90 DEG LR ASME B16.9 BW STD WT CS ASTM A234 GR WPB HOT-DIP GALV SMLS |  | FALSE |  | 3 | GALV. | - | N/A |  | 4"-CTW-65392-P1A42M-7-C2-1.5" | 65392-P1A42M-7 | 0 | 4457 | KN | -
BR | 7114 | 7114 | P1A42M | B31.3 | 7 | 995-2 | 0 |  | 4 | CS-AAEA200_STD | 4 | 1 | 0 | 0 |  |  | ELBOW, 90 DEG LR ASME B16.9 BW STD WT CS ASTM A234 GR WPB HOT-DIP GALV SMLS |  | FALSE |  | 3 | GALV. | - | N/A |  | 4"-CTW-65392-P1A42M-7-C2-1.5" | 65392-P1A42M-7 | 0 | 4457 | KN | -
BR | 7114 | 7114 | P1A42M | B31.3 | 7 | 995-2 | 0 |  | 2 | CS-NATY530_3000 | 4X3/4 | 1 | 0 | 0 |  |  | THREDOLET MSS SP-97 CL3000 FS ASTM A105 HOT-DIP GALV |  | FALSE |  | 3 | GALV. | - | N/A |  | 4"-CTW-65392-P1A42M-7-C2-1.5" | 65392-P1A42M-7 | 0 | 4457 | KN | -
BR | 7114 | 7114 | P1A42M | B31.3 | 7 | 995-3 | 0 |  | A |  | 4 | 1 | 180.6875 | 15.06 | CUTPIPE |  | PIPE BE ERW ASME B36.10M SCH 40 CS ASTM A53 GR B GALV |  | FALSE |  | 3 | GALV. | - | N/A |  | 4"-CTW-65392-P1A42M-7-C2-1.5" | 65392-P1A42M-7 | 0 | 4457 | KN | -
BR | 7114 | 7114 | P1A42M | B31.3 | 7 | 995-3 | 0 |  | 1 | A53-AAPS200_STD | 4 | 1 | 181.2 | 0 |  |  | PIPE BE ERW ASME B36.10M SCH 40 CS ASTM A53 GR B GALV |  | FALSE |  | 3 | GALV. | - | N/A |  | 4"-CTW-65392-P1A42M-7-C2-1.5" | 65392-P1A42M-7 | 0 | 4457 | KN | -
BR | 7114 | 7114 | P1A42M | B31.3 | 7 | 995-3 | 0 |  | 2 | CS-AAEA200_STD | 4 | 1 | 0 | 0 |  |  | ELBOW, 90 DEG LR ASME B16.9 BW STD WT CS ASTM A234 GR WPB HOT-DIP GALV SMLS |  | FALSE |  | 3 | GALV. | - | N/A |  | 4"-CTW-65392-P1A42M-7-C2-1.5" | 65392-P1A42M-7 | 0 | 4457 | KN | -
BR | 7114 | 7114 | P1A42M | B31.3 | 7 | 996-1 | 0 |  | B |  | 4 | 1 | 7.875 | 0.66 | CUTPIPE |  | PIPE BE ERW ASME B36.10M SCH 40 CS ASTM A53 GR B GALV |  | FALSE |  | 3 | GALV. | - | N/A |  | 4"-CTW-65392-P1A42M-7-C2-1.5" | 65392-P1A42M-7 | 0 | 4457 | KN | -
BR | 7114 | 7114 | P1A42M | B31.3 | 7 | 996-1 | 0 |  | A |  | 4 | 1 | 41.875 | 3.49 | CUTPIPE |  | PIPE BE ERW ASME B36.10M SCH 40 CS ASTM A53 GR B GALV |  | FALSE |  | 3 | GALV. | - | N/A |  | 4"-CTW-65392-P1A42M-7-C2-1.5" | 65392-P1A42M-7 | 0 | 4457 | KN | -
BR | 7114 | 7114 | P1A42M | B31.3 | 7 | 996-1 | 0 |  | 1 | A53-AAPS200_STD | 4 | 1 | 50.4 | 0 |  |  | PIPE BE ERW ASME B36.10M SCH 40 CS ASTM A53 GR B GALV |  | FALSE |  | 3 | GALV. | - | N/A |  | 4"-CTW-65392-P1A42M-7-C2-1.5" | 65392-P1A42M-7 | 0 | 4457 | KN | -
BR | 7114 | 7114 | P1A42M | B31.3 | 7 | 996-1 | 0 |  | 2 | CS-AAEA200_STD | 4 | 1 | 0 | 0 |  |  | ELBOW, 90 DEG LR ASME B16.9 BW STD WT CS ASTM A234 GR WPB HOT-DIP GALV SMLS |  | FALSE |  | 3 | GALV. | - | N/A |  | 4"-CTW-65392-P1A42M-7-C2-1.5" | 65392-P1A42M-7 | 0 | 4457 | KN | -
BR | 7114 | 7114 | P1A42M | B31.3 | 7 | 996-1 | 0 |  | 3 | CS-AAEA200_STD | 4 | 1 | 0 | 0 |  |  | ELBOW, 90 DEG LR ASME B16.9 BW STD WT CS ASTM A234 GR WPB HOT-DIP GALV SMLS |  | FALSE |  | 3 | GALV. | - | N/A |  | 4"-CTW-65392-P1A42M-7-C2-1.5" | 65392-P1A42M-7 | 0 | 4457 | KN | -
BR | 7114 | 7114 | P1A42M | B31.3 | 7 | 996-1 | 0 |  | 4 | CS-AAEA200_STD | 4 | 1 | 0 | 0 |  |  | ELBOW, 90 DEG LR ASME B16.9 BW STD WT CS ASTM A234 GR WPB HOT-DIP GALV SMLS |  | FALSE |  | 3 | GALV. | - | N/A |  | 4"-CTW-65392-P1A42M-7-C2-1.5" | 65392-P1A42M-7 | 0 | 4457 | KN | -
BR | 7114 | 7114 | P1A42M | B31.3 | 7 | 996-2 | 0 |  | B |  | 4 | 1 | 44.25 | 3.69 | CUTPIPE |  | PIPE BE ERW ASME B36.10M SCH 40 CS ASTM A53 GR B GALV |  | FALSE |  | 3 | GALV. | - | N/A |  | 4"-CTW-65392-P1A42M-7-C2-1.5" | 65392-P1A42M-7 | 0 | 4457 | KN | -
BR | 7114 | 7114 | P1A42M | B31.3 | 7 | 996-2 | 0 |  | C |  | 4 | 1 | 55.4375 | 4.62 | CUTPIPE |  | PIPE BE ERW ASME B36.10M SCH 40 CS ASTM A53 GR B GALV |  | FALSE |  | 3 | GALV. | - | N/A |  | 4"-CTW-65392-P1A42M-7-C2-1.5" | 65392-P1A42M-7 | 0 | 4457 | KN | -
BR | 7114 | 7114 | P1A42M | B31.3 | 7 | 996-2 | 0 |  | A |  | 4 | 1 | 175.125 | 14.59 | CUTPIPE |  | PIPE BE ERW ASME B36.10M SCH 40 CS ASTM A53 GR B GALV |  | FALSE |  | 3 | GALV. | - | N/A |  | 4"-CTW-65392-P1A42M-7-C2-1.5" | 65392-P1A42M-7 | 0 | 4457 | KN | -
BR | 7114 | 7114 | P1A42M | B31.3 | 7 | 996-2 | 0 |  | 1 | A53-AAPS200_STD | 4 | 1 | 276 | 0 |  |  | PIPE BE ERW ASME B36.10M SCH 40 CS ASTM A53 GR B GALV |  | FALSE |  | 3 | GALV. | - | N/A |  | 4"-CTW-65392-P1A42M-7-C2-1.5" | 65392-P1A42M-7 | 0 | 4457 | KN | -
BR | 7114 | 7114 | P1A42M | B31.3 | 7 | 996-2 | 0 |  | 3 | CS-AAEA200_STD | 4 | 1 | 0 | 0 |  |  | ELBOW, 90 DEG LR ASME B16.9 BW STD WT CS ASTM A234 GR WPB HOT-DIP GALV SMLS |  | FALSE |  | 3 | GALV. | - | N/A |  | 4"-CTW-65392-P1A42M-7-C2-1.5" | 65392-P1A42M-7 | 0 | 4457 | KN | -
BR | 7114 | 7114 | P1A42M | B31.3 | 7 | 996-2 | 0 |  | 4 | CS-AAEA200_STD | 4 | 1 | 0 | 0 |  |  | ELBOW, 90 DEG LR ASME B16.9 BW STD WT CS ASTM A234 GR WPB HOT-DIP GALV SMLS |  | FALSE |  | 3 | GALV. | - | N/A |  | 4"-CTW-65392-P1A42M-7-C2-1.5" | 65392-P1A42M-7 | 0 | 4457 | KN | -
BR | 7114 | 7114 | P1A42M | B31.3 | 7 | 996-2 | 0 |  | 5 | CS-AAFHBB0 | 4 | 1 | 0 | 0 |  |  | FLANGE SO CL150 RF ASME B16.5 FS ASTM A105 HOT-DIP GALV |  | FALSE |  | 3 | GALV. | - | N/A |  | 4"-CTW-65392-P1A42M-7-C2-1.5" | 65392-P1A42M-7 | 0 | 4457 | KN | -
BR | 7114 | 7114 | P1A42M | B31.3 | 7 | 996-2 | 0 |  | 2 | CS-NATY530_3000 | 4X1/2 | 1 | 0 | 0 |  |  | THREDOLET MSS SP-97 CL3000 FS ASTM A105 HOT-DIP GALV |  | FALSE |  | 3 | GALV. | - | N/A |  | 4"-CTW-65392-P1A42M-7-C2-1.5" | 65392-P1A42M-7 | 0 | 4457 | KN | -
BR | 7114 | 7114 | P1A42M | B31.3 | 7 | 996-3 | 0 |  | 9 | CS-AAFWBB0_STD | 3 | 1 | 0 | 0 |  |  | FLANGE WN CL150 RF ASME B16.5 STD WT FS ASTM A105 HOT-DIP GALV |  | FALSE |  | 3 | GALV. | - | N/A |  | 4"-CTW-65392-P1A42M-7-C2-1.5" | 65392-P1A42M-7 | 0 | 4457 | KN | -
BR | 7114 | 7114 | P1A42M | B31.3 | 7 | 996-3 | 0 |  | B |  | 3/4 | 1 | 3.875 | 0.32 | CUTPIPE |  | PIPE PE SMLS ASME B36.10M SCH 40 CS ASTM A106 GR B HOT-DIP GALV |  | FALSE |  | 3 | GALV. | - | N/A |  | 4"-CTW-65392-P1A42M-7-C2-1.5" | 65392-P1A42M-7 | 0 | 4457 | KN | -
BR | 7114 | 7114 | P1A42M | B31.3 | 7 | 996-3 | 0 |  | 6 | A106-00NPB0L_XS | 3/4 | 1 | 0 | 0 |  |  | NIPPLE PBE 3" LONG SCH 80 CS ASTM A106 GR B SMLS HOT DIPPED GALVANIZED |  | FALSE |  | 3 | GALV. | - | N/A |  | 4"-CTW-65392-P1A42M-7-C2-1.5" | 65392-P1A42M-7 | 0 | 4457 | KN | -
BR | 7114 | 7114 | P1A42M | B31.3 | 7 | 996-3 | 0 |  | 2 | A106-AAPA100_STD | 3/4 | 1 | 4.8 | 0 |  |  | PIPE PE SMLS ASME B36.10M SCH 40 CS ASTM A106 GR B HOT-DIP GALV |  | FALSE |  | 3 | GALV. | - | N/A |  | 4"-CTW-65392-P1A42M-7-C2-1.5" | 65392-P1A42M-7 | 0 | 4457 | KN | -
BR | 7114 | 7114 | P1A42M | B31.3 | 7 | 996-3 | 0 |  | 10 | CS-AAFSBB0_STD | 3/4 | 1 | 0 | 0 |  |  | FLANGE SW CL150 RF ASME B16.5 FS ASTM A105 STD |  | FALSE |  | 3 | GALV. | - | N/A |  | 4"-CTW-65392-P1A42M-7-C2-1.5" | 65392-P1A42M-7 | 0 | 4457 | KN | -
BR | 7114 | 7114 | P1A42M | B31.3 | 7 | 996-3 | 0 |  | 7 | CS-ABEB330_3000 | 3/4 | 1 | 0 | 0 |  |  | ELBOW, 90 DEG ASME B16.11 SW CL3000 FS ASTM A105 |  | FALSE |  | 3 | GALV. | - | N/A |  | 4"-CTW-65392-P1A42M-7-C2-1.5" | 65392-P1A42M-7 | 0 | 4457 | KN | -
BR | 7114 | 7114 | P1A42M | B31.3 | 7 | 996-3 | 0 |  | C |  | 4 | 1 | 5.8125 | 0.48 | CUTPIPE |  | PIPE BE ERW ASME B36.10M SCH 40 CS ASTM A53 GR B GALV |  | FALSE |  | 3 | GALV. | - | N/A |  | 4"-CTW-65392-P1A42M-7-C2-1.5" | 65392-P1A42M-7 | 0 | 4457 | KN | -
BR | 7114 | 7114 | P1A42M | B31.3 | 7 | 996-3 | 0 |  | A |  | 4 | 1 | 18.875 | 1.57 | CUTPIPE |  | PIPE BE ERW ASME B36.10M SCH 40 CS ASTM A53 GR B GALV |  | FALSE |  | 3 | GALV. | - | N/A |  | 4"-CTW-65392-P1A42M-7-C2-1.5" | 65392-P1A42M-7 | 0 | 4457 | KN | -
BR | 7114 | 7114 | P1A42M | B31.3 | 7 | 996-3 | 0 |  | 1 | A53-AAPS200_STD | 4 | 1 | 25.2 | 0 |  |  | PIPE BE ERW ASME B36.10M SCH 40 CS ASTM A53 GR B GALV |  | FALSE |  | 3 | GALV. | - | N/A |  | 4"-CTW-65392-P1A42M-7-C2-1.5" | 65392-P1A42M-7 | 0 | 4457 | KN | -
BR | 7114 | 7114 | P1A42M | B31.3 | 7 | 996-3 | 0 |  | 5 | CS-AAEA200_STD | 4 | 1 | 0 | 0 |  |  | ELBOW, 90 DEG LR ASME B16.9 BW STD WT CS ASTM A234 GR WPB HOT-DIP GALV SMLS |  | FALSE |  | 3 | GALV. | - | N/A |  | 4"-CTW-65392-P1A42M-7-C2-1.5" | 65392-P1A42M-7 | 0 | 4457 | KN | -
BR | 7114 | 7114 | P1A42M | B31.3 | 7 | 996-3 | 0 |  | 8 | CS-AAFHBB0 | 4 | 1 | 0 | 0 |  |  | FLANGE SO CL150 RF ASME B16.5 FS ASTM A105 HOT-DIP GALV |  | FALSE |  | 3 | GALV. | - | N/A |  | 4"-CTW-65392-P1A42M-7-C2-1.5" | 65392-P1A42M-7 | 0 | 4457 | KN | -
BR | 7114 | 7114 | P1A42M | B31.3 | 7 | 996-3 | 0 |  | 3 | CS-AARE200_STD | 4X3 | 1 | 0 | 0 |  |  | REDUCER, ECC ASME B16.9 BW STD WT CS ASTM A234 GR WPB HOT-DIP GALV SMLS |  | FALSE |  | 3 | GALV. | - | N/A |  | 4"-CTW-65392-P1A42M-7-C2-1.5" | 65392-P1A42M-7 | 0 | 4457 | KN | -
BR | 7114 | 7114 | P1A42M | B31.3 | 7 | 996-3 | 0 |  | 4 | CS-NATX330_3000 | 4X3/4 | 1 | 0 | 0 |  |  | SOCKOLET MSS SP-97 CL3000 FS ASTM A105 |  | FALSE |  | 3 | GALV. | - | N/A |  | 4"-CTW-65392-P1A42M-7-C2-1.5" | 65392-P1A42M-7 | 0 | 4457 | KN | -
BR | 7114 | 7114 | P1A42M | B31.3 | 7 | 997-1 | 0 |  | A |  | 4 | 1 | 6 | 0.5 | CUTPIPE |  | PIPE BE ERW ASME B36.10M SCH 40 CS ASTM A53 GR B GALV |  | FALSE |  | 3 | GALV. | - | N/A |  | 4"-CTW-65393-P1A42M-7-C2-1.5" | 65393-P1A42M-7 | 0 | 4457 | KN | -
BR | 7114 | 7114 | P1A42M | B31.3 | 7 | 997-1 | 0 |  | B |  | 4 | 1 | 11.9375 | 0.99 | CUTPIPE |  | PIPE BE ERW ASME B36.10M SCH 40 CS ASTM A53 GR B GALV |  | FALSE |  | 3 | GALV. | - | N/A |  | 4"-CTW-65393-P1A42M-7-C2-1.5" | 65393-P1A42M-7 | 0 | 4457 | KN | -
BR | 7114 | 7114 | P1A42M | B31.3 | 7 | 997-1 | 0 |  | 1 | A53-AAPS200_STD | 4 | 1 | 19.2 | 0 |  |  | PIPE BE ERW ASME B36.10M SCH 40 CS ASTM A53 GR B GALV |  | FALSE |  | 3 | GALV. | - | N/A |  | 4"-CTW-65393-P1A42M-7-C2-1.5" | 65393-P1A42M-7 | 0 | 4457 | KN | -
BR | 7114 | 7114 | P1A42M | B31.3 | 7 | 997-1 | 0 |  | 3 | CS-AAEA200_STD | 4 | 1 | 0 | 0 |  |  | ELBOW, 90 DEG LR ASME B16.9 BW STD WT CS ASTM A234 GR WPB HOT-DIP GALV SMLS |  | FALSE |  | 3 | GALV. | - | N/A |  | 4"-CTW-65393-P1A42M-7-C2-1.5" | 65393-P1A42M-7 | 0 | 4457 | KN | -
BR | 7114 | 7114 | P1A42M | B31.3 | 7 | 997-1 | 0 |  | 4 | CS-AAFHBB0 | 4 | 1 | 0 | 0 |  |  | FLANGE SO CL150 RF ASME B16.5 FS ASTM A105 HOT-DIP GALV |  | FALSE |  | 3 | GALV. | - | N/A |  | 4"-CTW-65393-P1A42M-7-C2-1.5" | 65393-P1A42M-7 | 0 | 4457 | KN | -
BR | 7114 | 7114 | P1A42M | B31.3 | 7 | 997-1 | 0 |  | 5 | CS-AAFHBB0 | 4 | 1 | 0 | 0 |  |  | FLANGE SO CL150 RF ASME B16.5 FS ASTM A105 HOT-DIP GALV |  | FALSE |  | 3 | GALV. | - | N/A |  | 4"-CTW-65393-P1A42M-7-C2-1.5" | 65393-P1A42M-7 | 0 | 4457 | KN | -
BR | 7114 | 7114 | P1A42M | B31.3 | 7 | 997-1 | 0 |  | 2 | CS-NATY530_3000 | 4X3/4 | 1 | 0 | 0 |  |  | THREDOLET MSS SP-97 CL3000 FS ASTM A105 HOT-DIP GALV |  | FALSE |  | 3 | GALV. | - | N/A |  | 4"-CTW-65393-P1A42M-7-C2-1.5" | 65393-P1A42M-7 | 0 | 4457 | KN | -
BR | 7114 | 7114 | P1A42M | B31.3 | 7 | 997-2 | 0 |  | B |  | 4 | 1 | 17.8125 | 1.48 | CUTPIPE |  | PIPE BE ERW ASME B36.10M SCH 40 CS ASTM A53 GR B GALV |  | FALSE |  | 3 | GALV. | - | N/A |  | 4"-CTW-65393-P1A42M-7-C2-1.5" | 65393-P1A42M-7 | 0 | 4457 | KN | -
BR | 7114 | 7114 | P1A42M | B31.3 | 7 | 997-2 | 0 |  | A |  | 4 | 1 | 17.875 | 1.49 | CUTPIPE |  | PIPE BE ERW ASME B36.10M SCH 40 CS ASTM A53 GR B GALV |  | FALSE |  | 3 | GALV. | - | N/A |  | 4"-CTW-65393-P1A42M-7-C2-1.5" | 65393-P1A42M-7 | 0 | 4457 | KN | -
BR | 7114 | 7114 | P1A42M | B31.3 | 7 | 997-2 | 0 |  | C |  | 4 | 1 | 25.875 | 2.16 | CUTPIPE |  | PIPE BE ERW ASME B36.10M SCH 40 CS ASTM A53 GR B GALV |  | FALSE |  | 3 | GALV. | - | N/A |  | 4"-CTW-65393-P1A42M-7-C2-1.5" | 65393-P1A42M-7 | 0 | 4457 | KN | -
BR | 7114 | 7114 | P1A42M | B31.3 | 7 | 997-2 | 0 |  | 1 | A53-AAPS200_STD | 4 | 1 | 62.4 | 0 |  |  | PIPE BE ERW ASME B36.10M SCH 40 CS ASTM A53 GR B GALV |  | FALSE |  | 3 | GALV. | - | N/A |  | 4"-CTW-65393-P1A42M-7-C2-1.5" | 65393-P1A42M-7 | 0 | 4457 | KN | -
BR | 7114 | 7114 | P1A42M | B31.3 | 7 | 997-2 | 0 |  | 2 | CS-AAEA200_STD | 4 | 1 | 0 | 0 |  |  | ELBOW, 90 DEG LR ASME B16.9 BW STD WT CS ASTM A234 GR WPB HOT-DIP GALV SMLS |  | FALSE |  | 3 | GALV. | - | N/A |  | 4"-CTW-65393-P1A42M-7-C2-1.5" | 65393-P1A42M-7 | 0 | 4457 | KN | -
BR | 7114 | 7114 | P1A42M | B31.3 | 7 | 997-2 | 0 |  | 3 | CS-AAEA200_STD | 4 | 1 | 0 | 0 |  |  | ELBOW, 90 DEG LR ASME B16.9 BW STD WT CS ASTM A234 GR WPB HOT-DIP GALV SMLS |  | FALSE |  | 3 | GALV. | - | N/A |  | 4"-CTW-65393-P1A42M-7-C2-1.5" | 65393-P1A42M-7 | 0 | 4457 | KN | -
BR | 7114 | 7114 | P1A42M | B31.3 | 7 | 997-2 | 0 |  | 4 | CS-AAEA200_STD | 4 | 1 | 0 | 0 |  |  | ELBOW, 90 DEG LR ASME B16.9 BW STD WT CS ASTM A234 GR WPB HOT-DIP GALV SMLS |  | FALSE |  | 3 | GALV. | - | N/A |  | 4"-CTW-65393-P1A42M-7-C2-1.5" | 65393-P1A42M-7 | 0 | 4457 | KN | -
BR | 7114 | 7114 | P1A42M | B31.3 | 7 | 997-2 | 0 |  | 5 | CS-AAFHBB0 | 4 | 1 | 0 | 0 |  |  | FLANGE SO CL150 RF ASME B16.5 FS ASTM A105 HOT-DIP GALV |  | FALSE |  | 3 | GALV. | - | N/A |  | 4"-CTW-65393-P1A42M-7-C2-1.5" | 65393-P1A42M-7 | 0 | 4457 | KN | -
BR | 7114 | 7114 | P1A42M | B31.3 | 7 | 997-3 | 0 |  | B |  | 4 | 1 | 33 | 2.75 | CUTPIPE |  | PIPE BE ERW ASME B36.10M SCH 40 CS ASTM A53 GR B GALV |  | FALSE |  | 3 | GALV. | - | N/A |  | 4"-CTW-65393-P1A42M-7-C2-1.5" | 65393-P1A42M-7 | 0 | 4457 | KN | -
BR | 7114 | 7114 | P1A42M | B31.3 | 7 | 997-3 | 0 |  | A |  | 4 | 1 | 204.875 | 17.07 | CUTPIPE |  | PIPE BE ERW ASME B36.10M SCH 40 CS ASTM A53 GR B GALV |  | FALSE |  | 3 | GALV. | - | N/A |  | 4"-CTW-65393-P1A42M-7-C2-1.5" | 65393-P1A42M-7 | 0 | 4457 | KN | -
BR | 7114 | 7114 | P1A42M | B31.3 | 7 | 997-3 | 0 |  | 1 | A53-AAPS200_STD | 4 | 1 | 238.8 | 0 |  |  | PIPE BE ERW ASME B36.10M SCH 40 CS ASTM A53 GR B GALV |  | FALSE |  | 3 | GALV. | - | N/A |  | 4"-CTW-65393-P1A42M-7-C2-1.5" | 65393-P1A42M-7 | 0 | 4457 | KN | -
BR | 7114 | 7114 | P1A42M | B31.3 | 7 | 997-3 | 0 |  | 3 | CS-AAEA200_STD | 4 | 1 | 0 | 0 |  |  | ELBOW, 90 DEG LR ASME B16.9 BW STD WT CS ASTM A234 GR WPB HOT-DIP GALV SMLS |  | FALSE |  | 3 | GALV. | - | N/A |  | 4"-CTW-65393-P1A42M-7-C2-1.5" | 65393-P1A42M-7 | 0 | 4457 | KN | -
BR | 7114 | 7114 | P1A42M | B31.3 | 7 | 997-3 | 0 |  | 2 | CS-NATY530_3000 | 4X1/2 | 1 | 0 | 0 |  |  | THREDOLET MSS SP-97 CL3000 FS ASTM A105 HOT-DIP GALV |  | FALSE |  | 3 | GALV. | - | N/A |  | 4"-CTW-65393-P1A42M-7-C2-1.5" | 65393-P1A42M-7 | 0 | 4457 | KN | -
BR | 7114 | 7114 | P1A42M | B31.3 | 7 | 998-1 | 0 |  | A |  | 4 | 1 | 24.25 | 2.02 | CUTPIPE |  | PIPE BE ERW ASME B36.10M SCH 40 CS ASTM A53 GR B GALV |  | FALSE |  | 3 | GALV. | - | N/A |  | 4"-CTW-65393-P1A42M-7-C2-1.5" | 65393-P1A42M-7 | 0 | 4457 | KN | -
BR | 7114 | 7114 | P1A42M | B31.3 | 7 | 998-1 | 0 |  | 1 | A53-AAPS200_STD | 4 | 1 | 25.2 | 0 |  |  | PIPE BE ERW ASME B36.10M SCH 40 CS ASTM A53 GR B GALV |  | FALSE |  | 3 | GALV. | - | N/A |  | 4"-CTW-65393-P1A42M-7-C2-1.5" | 65393-P1A42M-7 | 0 | 4457 | KN | -
BR | 7114 | 7114 | P1A42M | B31.3 | 7 | 998-1 | 0 |  | 2 | CS-AAFHBB0 | 4 | 1 | 0 | 0 |  |  | FLANGE SO CL150 RF ASME B16.5 FS ASTM A105 HOT-DIP GALV |  | FALSE |  | 3 | GALV. | - | N/A |  | 4"-CTW-65393-P1A42M-7-C2-1.5" | 65393-P1A42M-7 | 0 | 4457 | KN | -
BR | 7114 | 7114 | P1A42M | B31.3 | 7 | 998-2 | 0 |  | A |  | 4 | 1 | 55.9375 | 4.66 | CUTPIPE |  | PIPE BE ERW ASME B36.10M SCH 40 CS ASTM A53 GR B GALV |  | FALSE |  | 3 | GALV. | - | N/A |  | 4"-CTW-65393-P1A42M-7-C2-1.5" | 65393-P1A42M-7 | 0 | 4457 | KN | -
BR | 7114 | 7114 | P1A42M | B31.3 | 7 | 998-2 | 0 |  | 1 | A53-AAPS200_STD | 4 | 1 | 56.4 | 0 |  |  | PIPE BE ERW ASME B36.10M SCH 40 CS ASTM A53 GR B GALV |  | FALSE |  | 3 | GALV. | - | N/A |  | 4"-CTW-65393-P1A42M-7-C2-1.5" | 65393-P1A42M-7 | 0 | 4457 | KN | -
BR | 7114 | 7114 | P1A42M | B31.3 | 7 | 998-2 | 0 |  | 3 | CS-AAEA200_STD | 4 | 1 | 0 | 0 |  |  | ELBOW, 90 DEG LR ASME B16.9 BW STD WT CS ASTM A234 GR WPB HOT-DIP GALV SMLS |  | FALSE |  | 3 | GALV. | - | N/A |  | 4"-CTW-65393-P1A42M-7-C2-1.5" | 65393-P1A42M-7 | 0 | 4457 | KN | -
BR | 7114 | 7114 | P1A42M | B31.3 | 7 | 998-2 | 0 |  | 2 | CS-NATY530_3000 | 4X3/4 | 1 | 0 | 0 |  |  | THREDOLET MSS SP-97 CL3000 FS ASTM A105 HOT-DIP GALV |  | FALSE |  | 3 | GALV. | - | N/A |  | 4"-CTW-65393-P1A42M-7-C2-1.5" | 65393-P1A42M-7 | 0 | 4457 | KN | -
BR | 7114 | 7114 | P1A42M | B31.3 | 7 | 998-3 | 0 |  | A |  | 4 | 1 | 187.6875 | 15.64 | CUTPIPE |  | PIPE BE ERW ASME B36.10M SCH 40 CS ASTM A53 GR B GALV |  | FALSE |  | 3 | GALV. | - | N/A |  | 4"-CTW-65393-P1A42M-7-C2-1.5" | 65393-P1A42M-7 | 0 | 4457 | KN | -
BR | 7114 | 7114 | P1A42M | B31.3 | 7 | 998-3 | 0 |  | 1 | A53-AAPS200_STD | 4 | 1 | 188.4 | 0 |  |  | PIPE BE ERW ASME B36.10M SCH 40 CS ASTM A53 GR B GALV |  | FALSE |  | 3 | GALV. | - | N/A |  | 4"-CTW-65393-P1A42M-7-C2-1.5" | 65393-P1A42M-7 | 0 | 4457 | KN | -
BR | 7114 | 7114 | P1A42M | B31.3 | 7 | 998-3 | 0 |  | 2 | CS-AAEA200_STD | 4 | 1 | 0 | 0 |  |  | ELBOW, 90 DEG LR ASME B16.9 BW STD WT CS ASTM A234 GR WPB HOT-DIP GALV SMLS |  | FALSE |  | 3 | GALV. | - | N/A |  | 4"-CTW-65393-P1A42M-7-C2-1.5" | 65393-P1A42M-7 | 0 | 4457 | KN | -
BR | 7114 | 7114 | P1A42M | B31.3 | 7 | 998-4 | 0 |  | A |  | 4 | 1 | 7.875 | 0.66 | CUTPIPE |  | PIPE BE ERW ASME B36.10M SCH 40 CS ASTM A53 GR B GALV |  | FALSE |  | 3 | GALV. | - | N/A |  | 4"-CTW-65393-P1A42M-7-C2-1.5" | 65393-P1A42M-7 | 0 | 4457 | KN | -
BR | 7114 | 7114 | P1A42M | B31.3 | 7 | 998-4 | 0 |  | B |  | 4 | 1 | 29.875 | 2.49 | CUTPIPE |  | PIPE BE ERW ASME B36.10M SCH 40 CS ASTM A53 GR B GALV |  | FALSE |  | 3 | GALV. | - | N/A |  | 4"-CTW-65393-P1A42M-7-C2-1.5" | 65393-P1A42M-7 | 0 | 4457 | KN | -
BR | 7114 | 7114 | P1A42M | B31.3 | 7 | 998-4 | 0 |  | 1 | A53-AAPS200_STD | 4 | 1 | 38.4 | 0 |  |  | PIPE BE ERW ASME B36.10M SCH 40 CS ASTM A53 GR B GALV |  | FALSE |  | 3 | GALV. | - | N/A |  | 4"-CTW-65393-P1A42M-7-C2-1.5" | 65393-P1A42M-7 | 0 | 4457 | KN | -
BR | 7114 | 7114 | P1A42M | B31.3 | 7 | 998-4 | 0 |  | 2 | CS-AAEA200_STD | 4 | 1 | 0 | 0 |  |  | ELBOW, 90 DEG LR ASME B16.9 BW STD WT CS ASTM A234 GR WPB HOT-DIP GALV SMLS |  | FALSE |  | 3 | GALV. | - | N/A |  | 4"-CTW-65393-P1A42M-7-C2-1.5" | 65393-P1A42M-7 | 0 | 4457 | KN | -
BR | 7114 | 7114 | P1A42M | B31.3 | 7 | 998-4 | 0 |  | 3 | CS-AAEA200_STD | 4 | 1 | 0 | 0 |  |  | ELBOW, 90 DEG LR ASME B16.9 BW STD WT CS ASTM A234 GR WPB HOT-DIP GALV SMLS |  | FALSE |  | 3 | GALV. | - | N/A |  | 4"-CTW-65393-P1A42M-7-C2-1.5" | 65393-P1A42M-7 | 0 | 4457 | KN | -
BR | 7114 | 7114 | P1A42M | B31.3 | 7 | 998-4 | 0 |  | 4 | CS-AAEA200_STD | 4 | 1 | 0 | 0 |  |  | ELBOW, 90 DEG LR ASME B16.9 BW STD WT CS ASTM A234 GR WPB HOT-DIP GALV SMLS |  | FALSE |  | 3 | GALV. | - | N/A |  | 4"-CTW-65393-P1A42M-7-C2-1.5" | 65393-P1A42M-7 | 0 | 4457 | KN | -
BR | 7114 | 7114 | P1B43BL | B31.3 | 7 | 999-1 | 0 |  | A |  | 2 | 1 | 7.25 | 0.6 | CUTPIPE |  | PIPE BE WELDED ASME B36.19M SCH 10S SS ASTM A312 GR TP316/316L |  | FALSE |  | 3 | NONE | - | N/A |  | 2"-WW-65394-P1B43BL-7-C2E-1.5" | 65394-P1B43BL-7 | 0 | 4457 | KN | -
BR | 7114 | 7114 | P1B43BL | B31.3 | 7 | 999-1 | 0 |  | 3 | 316-AAEA200_10S | 2 | 1 | 0 | 0 |  |  | ELBOW, 90 DEG LR ASME B16.9 BW SCH 10S SS ASTM A403 GR WP316/316L WELDED |  | FALSE |  | 3 | NONE | - | N/A |  | 2"-WW-65394-P1B43BL-7-C2E-1.5" | 65394-P1B43BL-7 | 0 | 4457 | KN | -
BR | 7114 | 7114 | P1B43BL | B31.3 | 7 | 999-1 | 0 |  | 4 | 316-AAFHBB0 | 2 | 1 | 0 | 0 |  |  | FLANGE SO CL150 RF ASME B16.5 FORGED SS ASTM A182 GR F316 / 316L |  | FALSE |  | 3 | NONE | - | N/A |  | 2"-WW-65394-P1B43BL-7-C2E-1.5" | 65394-P1B43BL-7 | 0 | 4457 | KN | -
BR | 7114 | 7114 | P1B43BL | B31.3 | 7 | 999-1 | 0 |  | 5 | 316-AAFWBB0_10S | 2 | 1 | 0 | 0 |  |  | FLANGE WN CL150 RF ASME B16.5 SCH 10S FORGED SS ASTM A182 GR F316 / 316L |  | FALSE |  | 3 | NONE | - | N/A |  | 2"-WW-65394-P1B43BL-7-C2E-1.5" | 65394-P1B43BL-7 | 0 | 4457 | KN | -
BR | 7114 | 7114 | P1B43BL | B31.3 | 7 | 999-1 | 0 |  | 1 | 316-AAPS200_10S | 2 | 1 | 7.2 | 0 |  |  | PIPE BE WELDED ASME B36.19M SCH 10S SS ASTM A312 GR TP316/316L |  | FALSE |  | 3 | NONE | - | N/A |  | 2"-WW-65394-P1B43BL-7-C2E-1.5" | 65394-P1B43BL-7 | 0 | 4457 | KN | -
BR | 7114 | 7114 | P1B43BL | B31.3 | 7 | 999-1 | 0 |  | 2 | 316-NATY530_3000 | 2X3/4 | 1 | 0 | 0 |  |  | THREDOLET MSS SP-97 CL3000 FORGED SS ASTM A182 GR F316 / 316L |  | FALSE |  | 3 | NONE | - | N/A |  | 2"-WW-65394-P1B43BL-7-C2E-1.5" | 65394-P1B43BL-7 | 0 | 4457 | KN | -
BR | 7114 | 7114 | P1B43BL | B31.3 | 7 | 999-2 | 0 |  | A |  | 2 | 1 | 6.8125 | 0.57 | CUTPIPE |  | PIPE BE WELDED ASME B36.19M SCH 10S SS ASTM A312 GR TP316/316L |  | FALSE |  | 3 | NONE | - | N/A |  | 2"-WW-65394-P1B43BL-7-C2E-1.5" | 65394-P1B43BL-7 | 0 | 4457 | KN | -
BR | 7114 | 7114 | P1B43BL | B31.3 | 7 | 999-2 | 0 |  | B |  | 2 | 1 | 29.375 | 2.45 | CUTPIPE |  | PIPE BE WELDED ASME B36.19M SCH 10S SS ASTM A312 GR TP316/316L |  | FALSE |  | 3 | NONE | - | N/A |  | 2"-WW-65394-P1B43BL-7-C2E-1.5" | 65394-P1B43BL-7 | 0 | 4457 | KN | -
BR | 7114 | 7114 | P1B43BL | B31.3 | 7 | 999-2 | 0 |  | D |  | 2 | 1 | 33.125 | 2.76 | CUTPIPE |  | PIPE BE WELDED ASME B36.19M SCH 10S SS ASTM A312 GR TP316/316L |  | FALSE |  | 3 | NONE | - | N/A |  | 2"-WW-65394-P1B43BL-7-C2E-1.5" | 65394-P1B43BL-7 | 0 | 4457 | KN | -
BR | 7114 | 7114 | P1B43BL | B31.3 | 7 | 999-2 | 0 |  | C |  | 2 | 1 | 35.8125 | 2.98 | CUTPIPE |  | PIPE BE WELDED ASME B36.19M SCH 10S SS ASTM A312 GR TP316/316L |  | FALSE |  | 3 | NONE | - | N/A |  | 2"-WW-65394-P1B43BL-7-C2E-1.5" | 65394-P1B43BL-7 | 0 | 4457 | KN | -
BR | 7114 | 7114 | P1B43BL | B31.3 | 7 | 999-2 | 0 |  | 2 | 316-AAEA200_10S | 2 | 1 | 0 | 0 |  |  | ELBOW, 90 DEG LR ASME B16.9 BW SCH 10S SS ASTM A403 GR WP316/316L WELDED |  | FALSE |  | 3 | NONE | - | N/A |  | 2"-WW-65394-P1B43BL-7-C2E-1.5" | 65394-P1B43BL-7 | 0 | 4457 | KN | -
BR | 7114 | 7114 | P1B43BL | B31.3 | 7 | 999-2 | 0 |  | 3 | 316-AAEA200_10S | 2 | 1 | 0 | 0 |  |  | ELBOW, 90 DEG LR ASME B16.9 BW SCH 10S SS ASTM A403 GR WP316/316L WELDED |  | FALSE |  | 3 | NONE | - | N/A |  | 2"-WW-65394-P1B43BL-7-C2E-1.5" | 65394-P1B43BL-7 | 0 | 4457 | KN | -
BR | 7114 | 7114 | P1B43BL | B31.3 | 7 | 999-2 | 0 |  | 4 | 316-AAEA200_10S | 2 | 1 | 0 | 0 |  |  | ELBOW, 90 DEG LR ASME B16.9 BW SCH 10S SS ASTM A403 GR WP316/316L WELDED |  | FALSE |  | 3 | NONE | - | N/A |  | 2"-WW-65394-P1B43BL-7-C2E-1.5" | 65394-P1B43BL-7 | 0 | 4457 | KN | -
BR | 7114 | 7114 | P1B43BL | B31.3 | 7 | 999-2 | 0 |  | 5 | 316-AAEA200_10S | 2 | 1 | 0 | 0 |  |  | ELBOW, 90 DEG LR ASME B16.9 BW SCH 10S SS ASTM A403 GR WP316/316L WELDED |  | FALSE |  | 3 | NONE | - | N/A |  | 2"-WW-65394-P1B43BL-7-C2E-1.5" | 65394-P1B43BL-7 | 0 | 4457 | KN | -
BR | 7114 | 7114 | P1B43BL | B31.3 | 7 | 999-2 | 0 |  | 6 | 316-AAFHBB0 | 2 | 1 | 0 | 0 |  |  | FLANGE SO CL150 RF ASME B16.5 FORGED SS ASTM A182 GR F316 / 316L |  | FALSE |  | 3 | NONE | - | N/A |  | 2"-WW-65394-P1B43BL-7-C2E-1.5" | 65394-P1B43BL-7 | 0 | 4457 | KN | -
BR | 7114 | 7114 | P1B43BL | B31.3 | 7 | 999-2 | 0 |  | 1 | 316-AAPS200_10S | 2 | 1 | 105.6 | 0 |  |  | PIPE BE WELDED ASME B36.19M SCH 10S SS ASTM A312 GR TP316/316L |  | FALSE |  | 3 | NONE | - | N/A |  | 2"-WW-65394-P1B43BL-7-C2E-1.5" | 65394-P1B43BL-7 | 0 | 4457 | KN | -
BR | 7114 | 7114 | P1B43BL | B31.3 | 7 | 999-2 | 0 |  | 7 | SHA-2-4-12 | 2 | 1 | 0 | 0 |  |  | SHA-2-4-12 |  | FALSE |  | 3 | NONE | - | N/A |  | 2"-WW-65394-P1B43BL-7-C2E-1.5" | 65394-P1B43BL-7 | 0 | 4457 | KN | -
BR | 7114 | 7114 | P1A109J | B31.3 | 8 | 1169-1 | 0 |  | B |  | 1 | 1 | 3.625 | 0.3 | CUTPIPE |  | PIPE PE SMLS ASME B36.10M SCH 40 CS ASTM A106 GR B HOT-DIP GALV |  | FALSE |  | 4 | GALV. | - | N/A |  | 1"-AIR-64937-P1A109J-8 | 64937-P1A109J-8 | 0 | 4458 | KN | -
BR | 7114 | 7114 | P1A109J | B31.3 | 8 | 1169-1 | 0 |  | A |  | 1 | 1 | 8.75 | 0.73 | CUTPIPE |  | PIPE PE SMLS ASME B36.10M SCH 40 CS ASTM A106 GR B HOT-DIP GALV |  | FALSE |  | 4 | GALV. | - | N/A |  | 1"-AIR-64937-P1A109J-8 | 64937-P1A109J-8 | 0 | 4458 | KN | -
BR | 7114 | 7114 | P1A109J | B31.3 | 8 | 1169-1 | 0 |  | C |  | 1 | 1 | 12.125 | 1.01 | CUTPIPE |  | PIPE PE SMLS ASME B36.10M SCH 40 CS ASTM A106 GR B HOT-DIP GALV |  | FALSE |  | 4 | GALV. | - | N/A |  | 1"-AIR-64937-P1A109J-8 | 64937-P1A109J-8 | 0 | 4458 | KN | -
BR | 7114 | 7114 | P1A109J | B31.3 | 8 | 1169-1 | 0 |  | D |  | 1 | 1 | 17.6875 | 1.47 | CUTPIPE |  | PIPE PE SMLS ASME B36.10M SCH 40 CS ASTM A106 GR B HOT-DIP GALV |  | FALSE |  | 4 | GALV. | - | N/A |  | 1"-AIR-64937-P1A109J-8 | 64937-P1A109J-8 | 0 | 4458 | KN | -
BR | 7114 | 7114 | P1A109J | B31.3 | 8 | 1169-1 | 0 |  | 1 | A106-AAPA100_STD | 1 | 1 | 43.2 | 0 |  |  | PIPE PE SMLS ASME B36.10M SCH 40 CS ASTM A106 GR B HOT-DIP GALV |  | FALSE |  | 4 | GALV. | - | N/A |  | 1"-AIR-64937-P1A109J-8 | 64937-P1A109J-8 | 0 | 4458 | KN | -
BR | 7114 | 7114 | P1A109J | B31.3 | 8 | 1169-1 | 0 |  | 4 | CS-AAFSBB0_STD | 1 | 1 | 0 | 0 |  |  | FLANGE SW CL150 RF ASME B16.5 FS ASTM A105 HOT-DIP GALV STD |  | FALSE |  | 4 | GALV. | - | N/A |  | 1"-AIR-64937-P1A109J-8 | 64937-P1A109J-8 | 0 | 4458 | KN | -
BR | 7114 | 7114 | P1A109J | B31.3 | 8 | 1169-1 | 0 |  | 5 | CS-AAFSBB0_STD | 1 | 1 | 0 | 0 |  |  | FLANGE SW CL150 RF ASME B16.5 FS ASTM A105 HOT-DIP GALV STD |  | FALSE |  | 4 | GALV. | - | N/A |  | 1"-AIR-64937-P1A109J-8 | 64937-P1A109J-8 | 0 | 4458 | KN | -
BR | 7114 | 7114 | P1A109J | B31.3 | 8 | 1169-1 | 0 |  | 6 | CS-AAFSBB0_STD | 1 | 1 | 0 | 0 |  |  | FLANGE SW CL150 RF ASME B16.5 FS ASTM A105 HOT-DIP GALV STD |  | FALSE |  | 4 | GALV. | - | N/A |  | 1"-AIR-64937-P1A109J-8 | 64937-P1A109J-8 | 0 | 4458 | KN | -
BR | 7114 | 7114 | P1A109J | B31.3 | 8 | 1169-1 | 0 |  | 3 | CS-ABEB330_3000 | 1 | 1 | 0 | 0 |  |  | ELBOW, 90 DEG ASME B16.11 SW CL3000 FS ASTM A105 |  | FALSE |  | 4 | GALV. | - | N/A |  | 1"-AIR-64937-P1A109J-8 | 64937-P1A109J-8 | 0 | 4458 | KN | -
BR | 7114 | 7114 | P1A109J | B31.3 | 8 | 1169-1 | 0 |  | 2 | CS-ABTA330_3000 | 1X1 | 1 | 0 | 0 |  |  | TEE, ASME B16.11 SW CL3000 FS ASTM A105 |  | FALSE |  | 4 | GALV. | - | N/A |  | 1"-AIR-64937-P1A109J-8 | 64937-P1A109J-8 | 0 | 4458 | KN | -
BR | 7114 | 7114 | P1A109J | B31.3 | 8 | 1169-2 | 0 |  | 1 | CS-AAFBBB0 | 1 | 1 | 0 | 0 |  |  | FLANGE BLIND CL150 RF ASME B16.5 FS ASTM A105 HOT-DIP GALV |  | FALSE |  | 4 | GALV. | - | N/A |  | 1"-AIR-64937-P1A109J-8 | 64937-P1A109J-8 | 0 | 4458 | KN | -